## График
№ п/п | Обозначение | Класс безопас-ности по НП-001-15 | Наименование оборудования | Тип, марка | Технологическая документация в соответствии с которой выполняется ремонт | Перечень работ с указанием оборудования и категории ремонта | Планируемый ремонт (ТО) | Шифр ресурса | Ед.изм. | Количество работ | Средний разряд работ | Трудозатраты за ед.,чел.-ч | К=1,15 работа при мощности дозы гамма-излучения <12 мкЗв/час | К=1,1 работы на высоте от 1,5 до 5 м | Трудозатраты с учетом повышающих коэффициентов,чел.-ч | Трудозатраты для среднего разряда, чел.-ч | Шлейф | Здания | Техническое помещение | Заводской номер | Обслужен
Дата
Обоснование для включения работ в ведомость: Годовая ведомость ремонта оборудования АС подразделения владельца № 200/38.ГВР(1)2024.ЭЦ(СКУ ПЗ)-23
1 | 10CYE01CB001A-B01 | 3 | Извещатель пожарный линейный тепловой Protectowire | PHSC-220-XCR | PHSC ИУ | ТО (работы на высоте от 1,5 до 5 м) | июн.24 дек.24 | НВА 08181002 | 1 извещатель | 2 | 2.3 | 0.15 | 1 | 1 | 0.3 | 0.69 | 10CYE01CB001 | 10USG | 10USG00R112
2 | 10CYE01CB001-B01 | 3Н | Извещатель пожарный дымовой (без изолятора) | 22051E-64/IV ИП212-200 | 22051E ИП212-200 ЭТ ИУ | ТО (работы на высоте от 1,5 до 5 м) | июн.24 дек.24 | НВА 08180906 | 1 извещатель | 2 | 4.2 | 0.43 | 1 | 1 | 0.86 | 3.61 | 10CYE01CB001 | 10USG | 10USG00R312
3 | 10CYE01CB001-B02 | 3Н | Извещатель пожарный дымовой (с изолятором) | 22051EI-64/IV ИП212-200/1 | 22051E ИП212-200 ЭТ ИУ | ТО (работы на высоте от 1,5 до 5 м) | июн.24 дек.24 | НВА 08180906 | 1 извещатель | 2 | 4.2 | 0.43 | 1 | 1 | 0.86 | 3.61 | 10CYE01CB001 | 10USG | 10USG00R312
4 | 10CYE01CB001-B03 | 3Н | Извещатель пожарный дымовой (без изолятора) | 22051E-64/IV ИП212-200 | 22051E ИП212-200 ЭТ ИУ | ТО (работы на высоте от 1,5 до 5 м) | июн.24 дек.24 | НВА 08180906 | 1 извещатель | 2 | 4.2 | 0.43 | 1 | 1 | 0.86 | 3.61 | 10CYE01CB001 | 10USG | 10USG00R312
5 | 10CYE01CB001-B04 | 3Н | Извещатель пожарный дымовой (без изолятора) | 22051E-64/IV ИП212-200 | 22051E ИП212-200 ЭТ ИУ | ТО (работы на высоте от 1,5 до 5 м) | июн.24 дек.24 | НВА 08180906 | 1 извещатель | 2 | 4.2 | 0.43 | 1 | 1 | 0.86 | 3.61 | 10CYE01CB001 | 10USG | 10USG00R112
6 | 10CYE01CB001-B05 | 3Н | Извещатель пожарный дымовой (без изолятора) | 22051E-64/IV ИП212-200 | 22051E ИП212-200 ЭТ ИУ | ТО (работы на высоте от 1,5 до 5 м) | июн.24 дек.24 | НВА 08180906 | 1 извещатель | 2 | 4.2 | 0.43 | 1 | 1 | 0.86 | 3.61 | 10CYE01CB001 | 10USG | 10USG00R211
7 | 10CYE01CB001-B06 | 3Н | Извещатель пожарный дымовой (без изолятора) | 22051E-64/IV ИП212-200 | 22051E ИП212-200 ЭТ ИУ | ТО (работы на высоте от 1,5 до 5 м) | июн.24 дек.24 | НВА 08180906 | 1 извещатель | 2 | 4.2 | 0.43 | 1 | 1 | 0.86 | 3.61 | 10CYE01CB001 | 10USG | 10USG00R211
8 | 10CYE01CB001-B07 | 3Н | Извещатель пожарный дымовой (без изолятора) | 22051E-64/IV ИП212-200 | 22051E ИП212-200 ЭТ ИУ | ТО (работы на высоте от 1,5 до 5 м) | июн.24 дек.24 | НВА 08180906 | 1 извещатель | 2 | 4.2 | 0.43 | 1 | 1 | 0.86 | 3.61 | 10CYE01CB001 | 10USG | 10USG00R211
9 | 10CYE01CB001-B08 | 3Н | Извещатель пожарный дымовой (без изолятора) | 22051E-64/IV ИП212-200 | 22051E ИП212-200 ЭТ ИУ | ТО (работы на высоте от 1,5 до 5 м) | июн.24 дек.24 | НВА 08180906 | 1 извещатель | 2 | 4.2 | 0.43 | 1 | 1 | 0.86 | 3.61 | 10CYE01CB001 | 10USG | 10USG00R211
10 | 10CYE01CB001-B09 | 3Н | Извещатель пожарный дымовой (без изолятора) | 22051E-64/IV ИП212-200 | 22051E ИП212-200 ЭТ ИУ | ТО (работы на высоте от 1,5 до 5 м) | июн.24 дек.24 | НВА 08180906 | 1 извещатель | 2 | 4.2 | 0.43 | 1 | 1 | 0.86 | 3.61 | 10CYE01CB001 | 10USG | 10USG00R211
11 | 10CYE01CB001-B10 | 3Н | Извещатель пожарный дымовой (без изолятора) | 22051E-64/IV ИП212-200 | 22051E ИП212-200 ЭТ ИУ | ТО (работы на высоте от 1,5 до 5 м) | июн.24 дек.24 | НВА 08180906 | 1 извещатель | 2 | 4.2 | 0.43 | 1 | 1 | 0.86 | 3.61 | 10CYE01CB001 | 10USG | 10USG00R211
12 | 10CYE01CB001-B11 | 3Н | Извещатель пожарный дымовой (без изолятора) | 22051E-64/IV ИП212-200 | 22051E ИП212-200 ЭТ ИУ | ТО (работы на высоте от 1,5 до 5 м) | июн.24 дек.24 | НВА 08180906 | 1 извещатель | 2 | 4.2 | 0.43 | 1 | 1 | 0.86 | 3.61 | 10CYE01CB001 | 10USG | 10USG00R211
13 | 10CYE01CB001-B12 | 3Н | Извещатель пожарный дымовой (без изолятора) | 22051E-64/IV ИП212-200 | 22051E ИП212-200 ЭТ ИУ | ТО (работы на высоте от 1,5 до 5 м) | июн.24 дек.24 | НВА 08180906 | 1 извещатель | 2 | 4.2 | 0.43 | 1 | 1 | 0.86 | 3.61 | 10CYE01CB001 | 10USG | 10USG00R211
14 | 10CYE01CB001-B13 | 3Н | Извещатель пожарный дымовой (без изолятора) | 22051E-64/IV ИП212-200 | 22051E ИП212-200 ЭТ ИУ | ТО (работы на высоте от 1,5 до 5 м) | июн.24 дек.24 | НВА 08180906 | 1 извещатель | 2 | 4.2 | 0.43 | 1 | 1 | 0.86 | 3.61 | 10CYE01CB001 | 10USG | 10USG00R113
15 | 10CYE01CB001-B14 | 3Н | Извещатель пожарный дымовой (без изолятора) | 22051E-64/IV ИП212-200 | 22051E ИП212-200 ЭТ ИУ | ТО (работы на высоте от 1,5 до 5 м) | июн.24 дек.24 | НВА 08180906 | 1 извещатель | 2 | 4.2 | 0.43 | 1 | 1 | 0.86 | 3.61 | 10CYE01CB001 | 10USG | 10USG00R113
16 | 10CYE01CB001-B15 | 3Н | Извещатель пожарный дымовой (без изолятора) | 22051E-64/IV ИП212-200 | 22051E ИП212-200 ЭТ ИУ | ТО (работы на высоте от 1,5 до 5 м) | июн.24 дек.24 | НВА 08180906 | 1 извещатель | 2 | 4.2 | 0.43 | 1 | 1 | 0.86 | 3.61 | 10CYE01CB001 | 10USG | 10USG00R111
17 | 10CYE01CB001-B16 | 3Н | Извещатель пожарный дымовой (без изолятора) | 22051E-64/IV ИП212-200 | 22051E ИП212-200 ЭТ ИУ | ТО (работы на высоте от 1,5 до 5 м) | июн.24 дек.24 | НВА 08180906 | 1 извещатель | 2 | 4.2 | 0.43 | 1 | 1 | 0.86 | 3.61 | 10CYE01CB001 | 10USG | 10USG00R111
18 | 10CYE01CB001-B17 | 3Н | Извещатель пожарный дымовой (без изолятора) | 22051E-64/IV ИП212-200 | 22051E ИП212-200 ЭТ ИУ | ТО (работы на высоте от 1,5 до 5 м) | июн.24 дек.24 | НВА 08180906 | 1 извещатель | 2 | 4.2 | 0.43 | 1 | 1 | 0.86 | 3.61 | 10CYE01CB001 | 10USG | 10USG00R111
19 | 10CYE01CB001-B18 | 3Н | Извещатель пожарный дымовой (без изолятора) | 22051E-64/IV ИП212-200 | 22051E ИП212-200 ЭТ ИУ | ТО (работы на высоте от 1,5 до 5 м) | июн.24 дек.24 | НВА 08180906 | 1 извещатель | 2 | 4.2 | 0.43 | 1 | 1 | 0.86 | 3.61 | 10CYE01CB001 | 10USG | 10USG00R111
20 | 10CYE01CB001-B19 | 3Н | Извещатель пожарный дымовой (без изолятора) | 22051E-64/IV ИП212-200 | 22051E ИП212-200 ЭТ ИУ | ТО (работы на высоте от 1,5 до 5 м) | июн.24 дек.24 | НВА 08180906 | 1 извещатель | 2 | 4.2 | 0.43 | 1 | 1 | 0.86 | 3.61 | 10CYE01CB001 | 10USG | 10USG00R111
21 | 10CYE01CB001-B20 | 3Н | Извещатель пожарный дымовой (без изолятора) | 22051E-64/IV ИП212-200 | 22051E ИП212-200 ЭТ ИУ | ТО (работы на высоте от 1,5 до 5 м) | июн.24 дек.24 | НВА 08180906 | 1 извещатель | 2 | 4.2 | 0.43 | 1 | 1 | 0.86 | 3.61 | 10CYE01CB001 | 10USG | 10USG00R111
22 | 10CYE01CB001-B21 | 3Н | Извещатель пожарный дымовой (без изолятора) | 22051E-64/IV ИП212-200 | 22051E ИП212-200 ЭТ ИУ | ТО (работы на высоте от 1,5 до 5 м) | июн.24 дек.24 | НВА 08180906 | 1 извещатель | 2 | 4.2 | 0.43 | 1 | 1 | 0.86 | 3.61 | 10CYE01CB001 | 10USG | 10USG00R211
23 | 10CYE01CB001-B22 | 3Н | Извещатель пожарный дымовой | 22051EI-64/IV ИП212-200/1 | 22051E ИП212-200 ЭТ ИУ | ТО (работы на высоте от 1,5 до 5 м) | июн.24 дек.24 | НВА 08180906 | 1 извещатель | 2 | 4.2 | 0.43 | 1 | 1 | 0.86 | 3.61 | 10CYE01CB001 | 10USG | 10USG00R211
24 | 10CYE01CB001-B23 | 3Н | Извещатель пожарный дымовой (без изолятора) | 22051E-64/IV ИП212-200 | 22051E ИП212-200 ЭТ ИУ | ТО (работы на высоте от 1,5 до 5 м) | июн.24 дек.24 | НВА 08180906 | 1 извещатель | 2 | 4.2 | 0.43 | 1 | 1 | 0.86 | 3.61 | 10CYE01CB001 | 10USG | 10USG00R211
25 | 10CYE01CB001-B24 | 3Н | Извещатель пожарный дымовой (без изолятора) | 22051E-64/IV ИП212-200 | 22051E ИП212-200 ЭТ ИУ | ТО (работы на высоте от 1,5 до 5 м) | июн.24 дек.24 | НВА 08180906 | 1 извещатель | 2 | 4.2 | 0.43 | 1 | 1 | 0.86 | 3.61 | 10CYE01CB001 | 10USG | 10USG00R313
26 | 10CYE01CB001-B25 | 3Н | Извещатель пожарный дымовой (без изолятора) | 22051E-64/IV ИП212-200 | 22051E ИП212-200 ЭТ ИУ | ТО (работы на высоте от 1,5 до 5 м) | июн.24 дек.24 | НВА 08180906 | 1 извещатель | 2 | 4.2 | 0.43 | 1 | 1 | 0.86 | 3.61 | 10CYE01CB001 | 10USG | 10USG00R313
27 | 10CYE01CB001B-B01 | 3 | Извещатель пожарный линейный тепловой Protectowire | PHSC-220-XCR | PHSC ИУ | ТО (работы на высоте от 1,5 до 5 м) | июн.24 дек.24 | НВА 08181002 | 1 извещатель | 2 | 2.3 | 0.15 | 1 | 1 | 0.3 | 0.69 | 10CYE01CB001 | 10USG | 10USG00R112
28 | 10CYE01CB001Z-H31 |  | Оповещатель комбинированный | CWSS-RR-W3 | CWSO_CWSS ЭТ ИУ | ТО (работы на высоте от 1,5 до 5 м) | 2024-06-01 | НВА08181905 | 1 извещатель | 1 | 3 | 0.7 | 1 | 1 | 0.7 | 2.1 | 10CYE01CB001 | 10USG | 10USG00R211
29 | 10CYE01CB001Z-H32 |  | Оповещатель звуковой | CWSO-RR-W1 | CWSO_CWSS ЭТ ИУ | ТО (работы на высоте от 1,5 до 5 м) | 2024-06-01 | НВА08181801 | 1 извещатель | 1 | 3.8 | 0.23 | 1 | 1 | 0.23 | 0.87 | 10CYE01CB001 | 10USG | 10USG00R111
30 | 10CYE01CB001Z-H33 |  | Оповещатель комбинированный | CWSS-RR-W3 | CWSO_CWSS ЭТ ИУ | ТО (работы на высоте от 1,5 до 5 м) | 2024-06-01 | НВА08181905 | 1 извещатель | 1 | 3 | 0.7 | 1 | 1 | 0.7 | 2.1 | 10CYE01CB001 | 10USG | 10USG00R211
31 | 10CYE01CB001Z-H34 |  | Оповещатель комбинированный | CWSS-RR-W3 | CWSO_CWSS ЭТ ИУ | ТО (работы на высоте от 1,5 до 5 м) | 2024-06-01 | НВА08181905 | 1 извещатель | 1 | 3 | 0.7 | 1 | 1 | 0.7 | 2.1 | 10CYE01CB001 | 10USG | 10USG00R211
32 | 10CYE01CB001Z-H35 |  | Оповещатель звуковой | CWSO-RR-W1 | CWSO_CWSS ЭТ ИУ | ТО (работы на высоте от 1,5 до 5 м) | 2024-06-01 | НВА08181801 | 1 извещатель | 1 | 3.8 | 0.23 | 1 | 1 | 0.23 | 0.87 | 10CYE01CB001 | 10USG | 10USG00R112
33 | 10CYE01CB001Z-H36 |  | Оповещатель комбинированный | CWSS-RR-W3 | CWSO_CWSS ЭТ ИУ | ТО (работы на высоте от 1,5 до 5 м) | 2024-06-01 | НВА08181905 | 1 извещатель | 1 | 3 | 0.7 | 1 | 1 | 0.7 | 2.1 | 10CYE01CB001 | 10USG | 10USG00R113
34 | 10CYE01CB001Z-H37 |  | Оповещатель комбинированный | CWSS-RR-W3 | CWSO_CWSS ЭТ ИУ | ТО (работы на высоте от 1,5 до 5 м) | 2024-06-01 | НВА08181905 | 1 извещатель | 1 | 3 | 0.7 | 1 | 1 | 0.7 | 2.1 | 10CYE01CB001 | 10USG | 10USG00R211
35 | 10CYE01CB001Z-H38 |  | Оповещатель комбинированный | CWSS-RR-W3 | CWSO_CWSS ЭТ ИУ | ТО (работы на высоте от 1,5 до 5 м) | 2024-06-01 | НВА08181905 | 1 извещатель | 1 | 3 | 0.7 | 1 | 1 | 0.7 | 2.1 | 10CYE01CB001 | 10USG | 10USG00R211
36 | 10CYE01CB001Z-H39 |  | Оповещатель комбинированный | CWSS-RR-W3 | CWSO_CWSS ЭТ ИУ | ТО (работы на высоте от 1,5 до 5 м) | 2024-06-01 | НВА08181905 | 1 извещатель | 1 | 3 | 0.7 | 1 | 1 | 0.7 | 2.1 | 10CYE01CB001 | 10USG | 10USG00R211
37 | 10CYE01CB001Z-H40 |  | Оповещатель звуковой | CWSO-RR-W1 | CWSO_CWSS ЭТ ИУ | ТО (работы на высоте от 1,5 до 5 м) | 2024-06-01 | НВА08181801 | 1 извещатель | 1 | 3.8 | 0.23 | 1 | 1 | 0.23 | 0.87 | 10CYE01CB001 | 10USG | 10USG00R313
38 | 10CYE01CB001Z-H41 |  | Оповещатель звуковой | CWSO-RR-W1 | CWSO_CWSS ЭТ ИУ | ТО (работы на высоте от 1,5 до 5 м) | 2024-06-01 | НВА08181801 | 1 извещатель | 1 | 3.8 | 0.23 | 1 | 1 | 0.23 | 0.87 | 10CYE01CB001 | 10USG | 10USG00R312
39 | 10CYE01CB001Z-H42 |  | Оповещатель звуковой | CWSO-RR-W1 | CWSO_CWSS ЭТ ИУ | ТО (работы на высоте от 1,5 до 5 м) | 2024-06-01 | НВА08181801 | 1 извещатель | 1 | 3.8 | 0.23 | 1 | 1 | 0.23 | 0.87 | 10CYE01CB001 | 10USG | 10USG00R111
40 | 10CYE01GH201-H01 |  | Блок оповещения «ГАЗ! УХОДИ!» | БОП-03Ф3 |  | ТО (работы на высоте от 1,5 до 5 м) | 2024-06-01 | НВА08181905 | 1 извещатель | 1 | 3 | 0.7 | 1 | 1 | 0.7 | 2.1 | 10CYE01GH201 | 10USG | 10USG00R312
41 | 10CYE01GH201-H02 |  | Блок оповещения «ГАЗ! НЕ ВХОДИТЬ!» | БОП-03Ф4 |  | ТО (работы на высоте от 1,5 до 5 м) | 2024-06-01 | НВА08181905 | 1 извещатель | 1 | 3 | 0.7 | 1 | 1 | 0.7 | 2.1 | 10CYE01GH201 | 10USG | 10USG00R211
42 | 10CYE01GH201-H03 |  | Блок оповещения «АВТОМАТИКА ОТКЛЮЧЕНА!» | БОП-03Ф2 |  | ТО (работы на высоте от 1,5 до 5 м) | 2024-06-01 | НВА08181905 | 1 извещатель | 1 | 3 | 0.7 | 1 | 1 | 0.7 | 2.1 | 10CYE01GH201 | 10USG | 10USG00R211
43 | 10CYE02CB001-B01 | 3 | Извещатель пожарный дымовой | 22051E-64/IV ИП212-200 | 22051E ИП212-200 ЭТ ИУ | ТО (работы на высоте от 1,5 до 5 м, работа при мощности дозы гамма-излучения <12 мкЗв/час) | июн.24 дек.24 | НВА 08180906 | 1 извещатель | 2 | 4.2 | 0.43 | 1.15 | 1 | 0.99 | 4.16 | 10CYE02CB001 | 10UKA | 10UKA99R224
44 | 10CYE02CB001-B02 | 3 | Извещатель пожарный дымовой | 22051E-64/IV ИП212-200 | 22051E ИП212-200 ЭТ ИУ | ТО (работы на высоте от 1,5 до 5 м, работа при мощности дозы гамма-излучения <12 мкЗв/час) | июн.24 дек.24 | НВА 08180906 | 1 извещатель | 2 | 4.2 | 0.43 | 1.15 | 1 | 0.99 | 4.16 | 10CYE02CB001 | 10UKA | 10UKA99R224
45 | 10CYE02CB001-B03 | 3 | Извещатель пожарный дымовой | 22051E-64/IV ИП212-200 | 22051E ИП212-200 ЭТ ИУ | ТО (работы на высоте от 1,5 до 5 м, работа при мощности дозы гамма-излучения <12 мкЗв/час) | июн.24 дек.24 | НВА 08180906 | 1 извещатель | 2 | 4.2 | 0.43 | 1.15 | 1 | 0.99 | 4.16 | 10CYE02CB001 | 10UKA | 10UKA99R224
46 | 10CYE02CB001-B04 | 3 | Извещатель пожарный дымовой | 22051E-64/IV ИП212-200 | 22051E ИП212-200 ЭТ ИУ | ТО (работы на высоте от 1,5 до 5 м, работа при мощности дозы гамма-излучения <12 мкЗв/час) | июн.24 дек.24 | НВА 08180906 | 1 извещатель | 2 | 4.2 | 0.43 | 1.15 | 1 | 0.99 | 4.16 | 10CYE02CB001 | 10UKA | 10UKA99R431
47 | 10CYE02CB001-B05 | 3 | Извещатель пожарный дымовой | 22051E-64/IV ИП212-200 | 22051E ИП212-200 ЭТ ИУ | ТО (работы на высоте от 1,5 до 5 м, работа при мощности дозы гамма-излучения <12 мкЗв/час) | июн.24 дек.24 | НВА 08180906 | 1 извещатель | 2 | 4.2 | 0.43 | 1.15 | 1 | 0.99 | 4.16 | 10CYE02CB001 | 10UKA | 10UKA99R431
48 | 10CYE02CB001-B06 | 3 | Извещатель пожарный дымовой | 22051E-64/IV ИП212-200 | 22051E ИП212-200 ЭТ ИУ | ТО (работы на высоте от 1,5 до 5 м, работа при мощности дозы гамма-излучения <12 мкЗв/час) | июн.24 дек.24 | НВА 08180906 | 1 извещатель | 2 | 4.2 | 0.43 | 1.15 | 1 | 0.99 | 4.16 | 10CYE02CB001 | 10UKA | 10UKA99R431
49 | 10CYE02CB001-B07 | 3 | Извещатель пожарный дымовой | 22051E-64/IV ИП212-200 | 22051E ИП212-200 ЭТ ИУ | ТО (работы на высоте от 1,5 до 5 м, работа при мощности дозы гамма-излучения <12 мкЗв/час) | июн.24 дек.24 | НВА 08180906 | 1 извещатель | 2 | 4.2 | 0.43 | 1.15 | 1 | 0.99 | 4.16 | 10CYE02CB001 | 10UKA | 10UKA99R542
50 | 10CYE02CB001-B08 | 3 | Извещатель пожарный дымовой | 22051E-64/IV ИП212-200 | 22051E ИП212-200 ЭТ ИУ | ТО (работы на высоте от 1,5 до 5 м, работа при мощности дозы гамма-излучения <12 мкЗв/час) | июн.24 дек.24 | НВА 08180906 | 1 извещатель | 2 | 4.2 | 0.43 | 1.15 | 1 | 0.99 | 4.16 | 10CYE02CB001 | 10UKA | 10UKA99R542
51 | 10CYE02CB001-B09 | 3 | Извещатель пожарный дымовой | 22051E-64/IV ИП212-200 | 22051E ИП212-200 ЭТ ИУ | ТО (работы на высоте от 1,5 до 5 м, работа при мощности дозы гамма-излучения <12 мкЗв/час) | июн.24 дек.24 | НВА 08180906 | 1 извещатель | 2 | 4.2 | 0.43 | 1.15 | 1 | 0.99 | 4.16 | 10CYE02CB001 | 10UKA | 10UKA99R542
52 | 10CYE02CB001-B10 | 3 | Извещатель пожарный дымовой | 22051E-64/IV ИП212-200 | 22051E ИП212-200 ЭТ ИУ | ТО (работы на высоте от 1,5 до 5 м, работа при мощности дозы гамма-излучения <12 мкЗв/час) | июн.24 дек.24 | НВА 08180906 | 1 извещатель | 2 | 4.2 | 0.43 | 1.15 | 1 | 0.99 | 4.16 | 10CYE02CB001 | 10UKA | 10UKA99R431
53 | 10CYE02CB001-B11 | 3 | Извещатель пожарный дымовой | 22051E-64/IV ИП212-200 | 22051E ИП212-200 ЭТ ИУ | ТО (работы на высоте от 1,5 до 5 м, работа при мощности дозы гамма-излучения <12 мкЗв/час) | июн.24 дек.24 | НВА 08180906 | 1 извещатель | 2 | 4.2 | 0.43 | 1.15 | 1 | 0.99 | 4.16 | 10CYE02CB001 | 10UKA | 10UKA99R434
54 | 10CYE02CB001-B12 | 3 | Извещатель пожарный дымовой | 22051E-64/IV ИП212-200 | 22051E ИП212-200 ЭТ ИУ | ТО (работы на высоте от 1,5 до 5 м, работа при мощности дозы гамма-излучения <12 мкЗв/час) | июн.24 дек.24 | НВА 08180906 | 1 извещатель | 2 | 4.2 | 0.43 | 1.15 | 1 | 0.99 | 4.16 | 10CYE02CB001 | 10UKA | 10UKA99R434
55 | 10CYE02CB001-B13 | 3 | Извещатель пожарный дымовой | 22051E-64/IV ИП212-200 | 22051E ИП212-200 ЭТ ИУ | ТО (работы на высоте от 1,5 до 5 м, работа при мощности дозы гамма-излучения <12 мкЗв/час) | июн.24 дек.24 | НВА 08180906 | 1 извещатель | 2 | 4.2 | 0.43 | 1.15 | 1 | 0.99 | 4.16 | 10CYE02CB001 | 10UKA | 10UKA99R434
56 | 10CYE02CB001-B16 | 3 | Извещатель пожарный дымовой | 22051E-64/IV ИП212-200 | 22051E ИП212-200 ЭТ ИУ | ТО (работы на высоте от 1,5 до 5 м, работа при мощности дозы гамма-излучения <12 мкЗв/час) | июн.24 дек.24 | НВА 08180906 | 1 извещатель | 2 | 4.2 | 0.43 | 1.15 | 1 | 0.99 | 4.16 | 10CYE02CB001 | 10UKA | 10UKA99R224
57 | 10CYE02CB001-B17 | 3 | Извещатель пожарный дымовой | 22051E-64/IV ИП212-200 | 22051E ИП212-200 ЭТ ИУ | ТО (работы на высоте от 1,5 до 5 м, работа при мощности дозы гамма-излучения <12 мкЗв/час) | июн.24 дек.24 | НВА 08180906 | 1 извещатель | 2 | 4.2 | 0.43 | 1.15 | 1 | 0.99 | 4.16 | 10CYE02CB001 | 10UKA | 10UKA99R224
58 | 10CYE02CB001-B18 | 3 | Извещатель пожарный дымовой | 22051E-64/IV ИП212-200 | 22051E ИП212-200 ЭТ ИУ | ТО (работы на высоте от 1,5 до 5 м, работа при мощности дозы гамма-излучения <12 мкЗв/час) | июн.24 дек.24 | НВА 08180906 | 1 извещатель | 2 | 4.2 | 0.43 | 1.15 | 1 | 0.99 | 4.16 | 10CYE02CB001 | 10UKA | 10UKA99R224
59 | 10CYE02CB001-B19 | 3 | Извещатель пожарный дымовой | 22051E-64/IV ИП212-200 | 22051E ИП212-200 ЭТ ИУ | ТО (работы на высоте от 1,5 до 5 м, работа при мощности дозы гамма-излучения <12 мкЗв/час) | июн.24 дек.24 | НВА 08180906 | 1 извещатель | 2 | 4.2 | 0.43 | 1.15 | 1 | 0.99 | 4.16 | 10CYE02CB001 | 10UKA | 10UKA99R114
60 | 10CYE02CB001-B20 | 3 | Извещатель пожарный дымовой | 22051E-64/IV ИП212-200 | 22051E ИП212-200 ЭТ ИУ | ТО (работы на высоте от 1,5 до 5 м, работа при мощности дозы гамма-излучения <12 мкЗв/час) | июн.24 дек.24 | НВА 08180906 | 1 извещатель | 2 | 4.2 | 0.43 | 1.15 | 1 | 0.99 | 4.16 | 10CYE02CB001 | 10UKA | 10UKA99R114
61 | 10CYE02CB001-B21 | 3 | Извещатель пожарный дымовой | 22051E-64/IV ИП212-200 | 22051E ИП212-200 ЭТ ИУ | ТО (работы на высоте от 1,5 до 5 м, работа при мощности дозы гамма-излучения <12 мкЗв/час) | июн.24 дек.24 | НВА 08180906 | 1 извещатель | 2 | 4.2 | 0.43 | 1.15 | 1 | 0.99 | 4.16 | 10CYE02CB001 | 10UKA | 10UKA99R114
62 | 10CYE02CB001-B22 | 3 | Извещатель пожарный дымовой | 22051E-64/IV ИП212-200 | 22051E ИП212-200 ЭТ ИУ | ТО (работы на высоте от 1,5 до 5 м, работа при мощности дозы гамма-излучения <12 мкЗв/час) | июн.24 дек.24 | НВА 08180906 | 1 извещатель | 2 | 4.2 | 0.43 | 1.15 | 1 | 0.99 | 4.16 | 10CYE02CB001 | 10UKA | 10UKA99R112
63 | 10CYE02CB001-B23 | 3 | Извещатель пожарный дымовой | 22051E-64/IV ИП212-200 | 22051E ИП212-200 ЭТ ИУ | ТО (работы на высоте от 1,5 до 5 м, работа при мощности дозы гамма-излучения <12 мкЗв/час) | июн.24 дек.24 | НВА 08180906 | 1 извещатель | 2 | 4.2 | 0.43 | 1.15 | 1 | 0.99 | 4.16 | 10CYE02CB001 | 10UKA | 10UKA99R112
64 | 10CYE02CB001-B24 | 3 | Извещатель пожарный дымовой | 22051E-64/IV ИП212-200 | 22051E ИП212-200 ЭТ ИУ | ТО (работы на высоте от 1,5 до 5 м, работа при мощности дозы гамма-излучения <12 мкЗв/час) | июн.24 дек.24 | НВА 08180906 | 1 извещатель | 2 | 4.2 | 0.43 | 1.15 | 1 | 0.99 | 4.16 | 10CYE02CB001 | 10UKA | 10UKA99R114
65 | 10CYE02CB001-B25 | 3 | Извещатель пожарный дымовой | 22051E-64/IV ИП212-200 | 22051E ИП212-200 ЭТ ИУ | ТО (работы на высоте от 1,5 до 5 м, работа при мощности дозы гамма-излучения <12 мкЗв/час) | июн.24 дек.24 | НВА 08180906 | 1 извещатель | 2 | 4.2 | 0.43 | 1.15 | 1 | 0.99 | 4.16 | 10CYE02CB001 | 10UKA | 10UKA99R114
66 | 10CYE02CB001-B26 | 3 | Извещатель пожарный дымовой | 22051E-64/IV ИП212-200 | 22051E ИП212-200 ЭТ ИУ | ТО (работы на высоте от 1,5 до 5 м, работа при мощности дозы гамма-излучения <12 мкЗв/час) | июн.24 дек.24 | НВА 08180906 | 1 извещатель | 2 | 4.2 | 0.43 | 1.15 | 1 | 0.99 | 4.16 | 10CYE02CB001 | 10UKA | 10UKA99R114
67 | 10CYE02CB001-B27 | 3 | Извещатель пожарный дымовой | 22051E-64/IV ИП212-200 | 22051E ИП212-200 ЭТ ИУ | ТО (работы на высоте от 1,5 до 5 м, работа при мощности дозы гамма-излучения <12 мкЗв/час) | июн.24 дек.24 | НВА 08180906 | 1 извещатель | 2 | 4.2 | 0.43 | 1.15 | 1 | 0.99 | 4.16 | 10CYE02CB001 | 10UKA | 10UKA99R114
68 | 10CYE02CB001-B28 | 3 | Извещатель пожарный дымовой | 22051E-64/IV ИП212-200 | 22051E ИП212-200 ЭТ ИУ | ТО (работы на высоте от 1,5 до 5 м, работа при мощности дозы гамма-излучения <12 мкЗв/час) | июн.24 дек.24 | НВА 08180906 | 1 извещатель | 2 | 4.2 | 0.43 | 1.15 | 1 | 0.99 | 4.16 | 10CYE02CB001 | 10UKA | 10UKA99R224
69 | 10CYE02CB001-B29 | 3 | Извещатель пожарный дымовой | 22051E-64/IV ИП212-200 | 22051E ИП212-200 ЭТ ИУ | ТО (работы на высоте от 1,5 до 5 м, работа при мощности дозы гамма-излучения <12 мкЗв/час) | июн.24 дек.24 | НВА 08180906 | 1 извещатель | 2 | 4.2 | 0.43 | 1.15 | 1 | 0.99 | 4.16 | 10CYE02CB001 | 10UKA | 10UKA99R122
70 | 10CYE02CB001-B30 | 3 | Извещатель пожарный дымовой | 22051E-64/IV ИП212-200 | 22051E ИП212-200 ЭТ ИУ | ТО (работы на высоте от 1,5 до 5 м, работа при мощности дозы гамма-излучения <12 мкЗв/час) | июн.24 дек.24 | НВА 08180906 | 1 извещатель | 2 | 4.2 | 0.43 | 1.15 | 1 | 0.99 | 4.16 | 10CYE02CB001 | 10UKA | 10UKA99R113
71 | 10CYE02CB001-B31 | 3 | Извещатель пожарный дымовой | 22051E-64/IV ИП212-200 | 22051E ИП212-200 ЭТ ИУ | ТО (работы на высоте от 1,5 до 5 м, работа при мощности дозы гамма-излучения <12 мкЗв/час) | июн.24 дек.24 | НВА 08180906 | 1 извещатель | 2 | 4.2 | 0.43 | 1.15 | 1 | 0.99 | 4.16 | 10CYE02CB001 | 10UKA | 10UKA99R113
72 | 10CYE02CB001-B32 | 3 | Извещатель пожарный дымовой | 22051E-64/IV ИП212-200 | 22051E ИП212-200 ЭТ ИУ | ТО (работы на высоте от 1,5 до 5 м, работа при мощности дозы гамма-излучения <12 мкЗв/час) | июн.24 дек.24 | НВА 08180906 | 1 извещатель | 2 | 4.2 | 0.43 | 1.15 | 1 | 0.99 | 4.16 | 10CYE02CB001 | 10UKA | 10UKA99R210
73 | 10CYE02CB001-B33 | 3 | Извещатель пожарный дымовой | 22051E-64/IV ИП212-200 | 22051E ИП212-200 ЭТ ИУ | ТО (работы на высоте от 1,5 до 5 м, работа при мощности дозы гамма-излучения <12 мкЗв/час) | июн.24 дек.24 | НВА 08180906 | 1 извещатель | 2 | 4.2 | 0.43 | 1.15 | 1 | 0.99 | 4.16 | 10CYE02CB001 | 10UKA | 10UKA99R210
74 | 10CYE02CB001-B34 | 3 | Извещатель пожарный дымовой | 22051E-64/IV ИП212-200 | 22051E ИП212-200 ЭТ ИУ | ТО (работы на высоте от 1,5 до 5 м, работа при мощности дозы гамма-излучения <12 мкЗв/час) | июн.24 дек.24 | НВА 08180906 | 1 извещатель | 2 | 4.2 | 0.43 | 1.15 | 1 | 0.99 | 4.16 | 10CYE02CB001 | 10UKA | 10UKA99R211
75 | 10CYE02CB001-B35 | 3 | Извещатель пожарный дымовой | 22051E-64/IV ИП212-200 | 22051E ИП212-200 ЭТ ИУ | ТО (работы на высоте от 1,5 до 5 м, работа при мощности дозы гамма-излучения <12 мкЗв/час) | июн.24 дек.24 | НВА 08180906 | 1 извещатель | 2 | 4.2 | 0.43 | 1.15 | 1 | 0.99 | 4.16 | 10CYE02CB001 | 10UKA | 10UKA99R211
76 | 10CYE02CB001-B36 | 3 | Извещатель пожарный дымовой | 22051E-64/IV ИП212-200 | 22051E ИП212-200 ЭТ ИУ | ТО (работы на высоте от 1,5 до 5 м, работа при мощности дозы гамма-излучения <12 мкЗв/час) | июн.24 дек.24 | НВА 08180906 | 1 извещатель | 2 | 4.2 | 0.43 | 1.15 | 1 | 0.99 | 4.16 | 10CYE02CB001 | 10UKA | 10UKA99R310
77 | 10CYE02CB001-B37 | 3 | Извещатель пожарный дымовой | 22051E-64/IV ИП212-200 | 22051E ИП212-200 ЭТ ИУ | ТО (работы на высоте от 1,5 до 5 м, работа при мощности дозы гамма-излучения <12 мкЗв/час) | июн.24 дек.24 | НВА 08180906 | 1 извещатель | 2 | 4.2 | 0.43 | 1.15 | 1 | 0.99 | 4.16 | 10CYE02CB001 | 10UKA | 10UKA99R310
78 | 10CYE02CB001-B38 | 3 | Извещатель пожарный дымовой | 22051E-64/IV ИП212-200 | 22051E ИП212-200 ЭТ ИУ | ТО (работы на высоте от 1,5 до 5 м, работа при мощности дозы гамма-излучения <12 мкЗв/час) | июн.24 дек.24 | НВА 08180906 | 1 извещатель | 2 | 4.2 | 0.43 | 1.15 | 1 | 0.99 | 4.16 | 10CYE02CB001 | 10UKA | 10UKA99R542
79 | 10CYE02CB001-H31 |  | Оповещатель | WRR |  | ТО (работы на высоте от 1,5 до 5 м, работа при мощности дозы гамма-излучения <12 мкЗв/час) | 2024-06-01 | НВА08181905 | 1 извещатель | 1 | 3 | 0.7 | 1.15 | 1 | 0.81 | 2.43 | 10CYE02CB001 | 10UKA | 10UKA16R123
80 | 10CYE02CB002-B01 | 3 | Извещатель пожарный дымовой | 22051E-64/IV ИП212-200 | 22051E ИП212-200 ЭТ ИУ | ТО (работы на высоте от 1,5 до 5 м, работа при мощности дозы гамма-излучения <12 мкЗв/час) | июн.24 дек.24 | НВА 08180906 | 1 извещатель | 2 | 4.2 | 0.43 | 1.15 | 1 | 0.99 | 4.16 | 10CYE02CB002 | 10UKD | 10UKD99R120
81 | 10CYE02CB002-B02 | 3 | Извещатель пожарный дымовой | 22051E-64/IV ИП212-200 | 22051E ИП212-200 ЭТ ИУ | ТО (работы на высоте от 1,5 до 5 м, работа при мощности дозы гамма-излучения <12 мкЗв/час) | июн.24 дек.24 | НВА 08180906 | 1 извещатель | 2 | 4.2 | 0.43 | 1.15 | 1 | 0.99 | 4.16 | 10CYE02CB002 | 10UKD | 10UKD99R120
82 | 10CYE02CB002-B03 | 3 | Извещатель пожарный дымовой | 22051E-64/IV ИП212-200 | 22051E ИП212-200 ЭТ ИУ | ТО (работы на высоте от 1,5 до 5 м, работа при мощности дозы гамма-излучения <12 мкЗв/час) | июн.24 дек.24 | НВА 08180906 | 1 извещатель | 2 | 4.2 | 0.43 | 1.15 | 1 | 0.99 | 4.16 | 10CYE02CB002 | 10UKD | 10UKD99R120
83 | 10CYE02CB002-B04 | 3 | Извещатель пожарный дымовой | 22051E-64/IV ИП212-200 | 22051E ИП212-200 ЭТ ИУ | ТО (работы на высоте от 1,5 до 5 м, работа при мощности дозы гамма-излучения <12 мкЗв/час) | июн.24 дек.24 | НВА 08180906 | 1 извещатель | 2 | 4.2 | 0.43 | 1.15 | 1 | 0.99 | 4.16 | 10CYE02CB002 | 10UKD | 10UKD99R120
84 | 10CYE02CB002-B05 | 3 | Извещатель пожарный дымовой | 22051E-64/IV ИП212-200 | 22051E ИП212-200 ЭТ ИУ | ТО (работы на высоте от 1,5 до 5 м, работа при мощности дозы гамма-излучения <12 мкЗв/час) | июн.24 дек.24 | НВА 08180906 | 1 извещатель | 2 | 4.2 | 0.43 | 1.15 | 1 | 0.99 | 4.16 | 10CYE02CB002 | 10UKD | 10UKD99R120
85 | 10CYE02CB002-B06 | 3 | Извещатель пожарный дымовой | 22051E-64/IV ИП212-200 | 22051E ИП212-200 ЭТ ИУ | ТО (работы на высоте от 1,5 до 5 м, работа при мощности дозы гамма-излучения <12 мкЗв/час) | июн.24 дек.24 | НВА 08180906 | 1 извещатель | 2 | 4.2 | 0.43 | 1.15 | 1 | 0.99 | 4.16 | 10CYE02CB002 | 10UKD | 10UKD99R120
86 | 10CYE02CB002-B07 | 3 | Извещатель пожарный дымовой | 22051E-64/IV ИП212-200 | 22051E ИП212-200 ЭТ ИУ | ТО (работы на высоте от 1,5 до 5 м, работа при мощности дозы гамма-излучения <12 мкЗв/час) | июн.24 дек.24 | НВА 08180906 | 1 извещатель | 2 | 4.2 | 0.43 | 1.15 | 1 | 0.99 | 4.16 | 10CYE02CB002 | 10UKD | 10UKD99R120
87 | 10CYE02CB002-B08 | 3 | Извещатель пожарный дымовой | 22051E-64/IV ИП212-200 | 22051E ИП212-200 ЭТ ИУ | ТО (работы на высоте от 1,5 до 5 м, работа при мощности дозы гамма-излучения <12 мкЗв/час) | июн.24 дек.24 | НВА 08180906 | 1 извещатель | 2 | 4.2 | 0.43 | 1.15 | 1 | 0.99 | 4.16 | 10CYE02CB002 | 10UKD | 10UKD99R120
88 | 10CYE02CB002-B09 | 3 | Извещатель пожарный дымовой | 22051E-64/IV ИП212-200 | 22051E ИП212-200 ЭТ ИУ | ТО (работы на высоте от 1,5 до 5 м, работа при мощности дозы гамма-излучения <12 мкЗв/час) | июн.24 дек.24 | НВА 08180906 | 1 извещатель | 2 | 4.2 | 0.43 | 1.15 | 1 | 0.99 | 4.16 | 10CYE02CB002 | 10UKD | 10UKD99R120
89 | 10CYE02CB002-B10 | 3 | Извещатель пожарный дымовой | 22051E-64/IV ИП212-200 | 22051E ИП212-200 ЭТ ИУ | ТО (работы на высоте от 1,5 до 5 м, работа при мощности дозы гамма-излучения <12 мкЗв/час) | июн.24 дек.24 | НВА 08180906 | 1 извещатель | 2 | 4.2 | 0.43 | 1.15 | 1 | 0.99 | 4.16 | 10CYE02CB002 | 10UKD | 10UKD99R120
90 | 10CYE02CB004B-B01 | 3Н | Извещатель пожарный линейный тепловой | PHSC-220-XCR | PHSC ИУ | ТО (работы на высоте от 1,5 до 5 м, работа при мощности дозы гамма-излучения <12 мкЗв/час) | июн.24 дек.24 | НВА 08181002 | 1 извещатель | 2 | 2.3 | 0.15 | 1.15 | 1 | 0.35 | 0.81 | 10CYE02CB004 | 10UKA | 10UKA99R210
91 | 10CYE02CB004C-B01 | 3Н | Извещатель пожарный линейный тепловой | PHSC-220-XCR | PHSC ИУ | ТО (работы на высоте от 1,5 до 5 м, работа при мощности дозы гамма-излучения <12 мкЗв/час) | июн.24 дек.24 | НВА 08181002 | 1 извещатель | 2 | 2.3 | 0.15 | 1.15 | 1 | 0.35 | 0.81 | 10CYE02CB004 | 10UKA | 10UKA99R211
92 | 10CYE02CB004D-B01 | 3Н | Извещатель пожарный линейный тепловой | PHSC-220-XCR | PHSC ИУ | ТО (работы на высоте от 1,5 до 5 м, работа при мощности дозы гамма-излучения <12 мкЗв/час) | июн.24 дек.24 | НВА 08181002 | 1 извещатель | 2 | 2.3 | 0.15 | 1.15 | 1 | 0.35 | 0.81 | 10CYE02CB004 | 10UKA | 10UKA99R114
93 | 10CYE02CB004E-B01 | 3Н | Извещатель пожарный линейный тепловой | PHSC-220-XCR | PHSC ИУ | ТО (работы на высоте от 1,5 до 5 м, работа при мощности дозы гамма-излучения <12 мкЗв/час) | июн.24 дек.24 | НВА 08181002 | 1 извещатель | 2 | 2.3 | 0.15 | 1.15 | 1 | 0.35 | 0.81 | 10CYE02CB004 | 10UKA | 10UKA99R224
94 | 10CYE02CB004F-B01 | 3Н | Извещатель пожарный линейный тепловой | PHSC-220-XCR | PHSC ИУ | ТО (работы на высоте от 1,5 до 5 м, работа при мощности дозы гамма-излучения <12 мкЗв/час) | июн.24 дек.24 | НВА 08181002 | 1 извещатель | 2 | 2.3 | 0.15 | 1.15 | 1 | 0.35 | 0.81 | 10CYE02CB004 | 10UKA | 10UKA99R224
95 | 10CYE02CB004G-B01 | 3Н | Извещатель пожарный линейный тепловой | PHSC-220-XCR | PHSC ИУ | ТО (работы на высоте от 1,5 до 5 м, работа при мощности дозы гамма-излучения <12 мкЗв/час) | июн.24 дек.24 | НВА 08181002 | 1 извещатель | 2 | 2.3 | 0.15 | 1.15 | 1 | 0.35 | 0.81 | 10CYE02CB004 | 10UKA | 10UKA99R431
96 | 10CYE02CB004H-B01 | 3Н | Извещатель пожарный линейный тепловой | PHSC-220-XCR | PHSC ИУ | ТО (работы на высоте от 1,5 до 5 м, работа при мощности дозы гамма-излучения <12 мкЗв/час) | июн.24 дек.24 | НВА 08181002 | 1 извещатель | 2 | 2.3 | 0.15 | 1.15 | 1 | 0.35 | 0.81 | 10CYE02CB004 | 10UKA | 10UKA99R431
97 | 10CYE02CB004J-B01 | 3Н | Извещатель пожарный линейный тепловой | PHSC-220-XCR | PHSC ИУ | ТО (работы на высоте от 1,5 до 5 м, работа при мощности дозы гамма-излучения <12 мкЗв/час) | июн.24 дек.24 | НВА 08181002 | 1 извещатель | 2 | 2.3 | 0.15 | 1.15 | 1 | 0.35 | 0.81 | 10CYE02CB004 | 10UKA | 10UKA99R114
98 | 10CYE02CB004K-B01 | 3Н | Извещатель пожарный линейный тепловой | PHSC-220-XCR | PHSC ИУ | ТО (работы на высоте от 1,5 до 5 м, работа при мощности дозы гамма-излучения <12 мкЗв/час) | июн.24 дек.24 | НВА 08181002 | 1 извещатель | 2 | 2.3 | 0.15 | 1.15 | 1 | 0.35 | 0.81 | 10CYE02CB004 | 10UKA | 10UKA99R114
99 | 10CYE02CB004L-B01 | 3Н | Извещатель пожарный линейный тепловой | PHSC-220-XCR | PHSC ИУ | ТО (работы на высоте от 1,5 до 5 м, работа при мощности дозы гамма-излучения <12 мкЗв/час) | июн.24 дек.24 | НВА 08181002 | 1 извещатель | 2 | 2.3 | 0.15 | 1.15 | 1 | 0.35 | 0.81 | 10CYE02CB004 | 10UKA | 10UKA99R114
100 | 10CYE02CB004M-B01 | 3Н | Извещатель пожарный линейный тепловой | PHSC-220-XCR | PHSC ИУ | ТО (работы на высоте от 1,5 до 5 м, работа при мощности дозы гамма-излучения <12 мкЗв/час) | июн.24 дек.24 | НВА 08181002 | 1 извещатель | 2 | 2.3 | 0.15 | 1.15 | 1 | 0.35 | 0.81 | 10CYE02CB004 | 10UKA | 10UKA99R114
101 | 10CYE02CB004N-B01 | 3Н | Извещатель пожарный линейный тепловой | PHSC-220-XCR | PHSC ИУ | ТО (работы на высоте от 1,5 до 5 м, работа при мощности дозы гамма-излучения <12 мкЗв/час) | июн.24 дек.24 | НВА 08181002 | 1 извещатель | 2 | 2.3 | 0.15 | 1.15 | 1 | 0.35 | 0.81 | 10CYE02CB004 | 10UKA | 10UKA99R114
102 | 10CYE02CB009-B01 | 3 | Извещатель пожарный дымовой | 22051E-64/IV ИП212-200 | 22051E ИП212-200 ЭТ ИУ | ТО (работы на высоте от 1,5 до 5 м, работа при мощности дозы гамма-излучения <12 мкЗв/час) | июн.24 дек.24 | НВА 08180906 | 1 извещатель | 2 | 4.2 | 0.43 | 1.15 | 1 | 0.99 | 4.16 | 10CYE02CB009 | 10UKA | 10UKA99R410
103 | 10CYE02CB009-B02 | 3 | Извещатель пожарный дымовой | 22051E-64/IV ИП212-200 | 22051E ИП212-200 ЭТ ИУ | ТО (работы на высоте от 1,5 до 5 м, работа при мощности дозы гамма-излучения <12 мкЗв/час) | июн.24 дек.24 | НВА 08180906 | 1 извещатель | 2 | 4.2 | 0.43 | 1.15 | 1 | 0.99 | 4.16 | 10CYE02CB009 | 10UKA | 10UKA99R410
104 | 10CYE02CB009-B03 | 3 | Извещатель пожарный дымовой | 22051E-64/IV ИП212-200 | 22051E ИП212-200 ЭТ ИУ | ТО (работы на высоте от 1,5 до 5 м, работа при мощности дозы гамма-излучения <12 мкЗв/час) | июн.24 дек.24 | НВА 08180906 | 1 извещатель | 2 | 4.2 | 0.43 | 1.15 | 1 | 0.99 | 4.16 | 10CYE02CB009 | 10UKA | 10UKA99R410
105 | 10CYE02CB009-B04 | 3 | Извещатель пожарный дымовой | 22051E-64/IV ИП212-200 | 22051E ИП212-200 ЭТ ИУ | ТО (работы на высоте от 1,5 до 5 м, работа при мощности дозы гамма-излучения <12 мкЗв/час) | июн.24 дек.24 | НВА 08180906 | 1 извещатель | 2 | 4.2 | 0.43 | 1.15 | 1 | 0.99 | 4.16 | 10CYE02CB009 | 10UKA | 10UKA97R410
106 | 10CYE02CB009-B05 | 3 | Извещатель пожарный дымовой | 22051E-64/IV ИП212-200 | 22051E ИП212-200 ЭТ ИУ | ТО (работы на высоте от 1,5 до 5 м, работа при мощности дозы гамма-излучения <12 мкЗв/час) | июн.24 дек.24 | НВА 08180906 | 1 извещатель | 2 | 4.2 | 0.43 | 1.15 | 1 | 0.99 | 4.16 | 10CYE02CB009 | 10UKA | 10UKA97R113
107 | 10CYE02CB009-B06 | 3 | Извещатель пожарный дымовой | 22051E-64/IV ИП212-200 | 22051E ИП212-200 ЭТ ИУ | ТО (работы на высоте от 1,5 до 5 м, работа при мощности дозы гамма-излучения <12 мкЗв/час) | июн.24 дек.24 | НВА 08180906 | 1 извещатель | 2 | 4.2 | 0.43 | 1.15 | 1 | 0.99 | 4.16 | 10CYE02CB009 | 10UKA | 10UKA97R113
108 | 10CYE02CB009-B07 | 3 | Извещатель пожарный дымовой | 22051E-64/IV ИП212-200 | 22051E ИП212-200 ЭТ ИУ | ТО (работы на высоте от 1,5 до 5 м, работа при мощности дозы гамма-излучения <12 мкЗв/час) | июн.24 дек.24 | НВА 08180906 | 1 извещатель | 2 | 4.2 | 0.43 | 1.15 | 1 | 0.99 | 4.16 | 10CYE02CB009 | 10UKA | 10UKA97R113
109 | 10CYE02CB009-B08 | 3 | Извещатель пожарный дымовой | 22051E-64/IV ИП212-200 | 22051E ИП212-200 ЭТ ИУ | ТО (работы на высоте от 1,5 до 5 м, работа при мощности дозы гамма-излучения <12 мкЗв/час) | июн.24 дек.24 | НВА 08180906 | 1 извещатель | 2 | 4.2 | 0.43 | 1.15 | 1 | 0.99 | 4.16 | 10CYE02CB009 | 10UKA | 10UKA97R113
110 | 10CYE02CB009-B09 | 3 | Извещатель пожарный дымовой | 22051E-64/IV ИП212-200 | 22051E ИП212-200 ЭТ ИУ | ТО (работы на высоте от 1,5 до 5 м, работа при мощности дозы гамма-излучения <12 мкЗв/час) | июн.24 дек.24 | НВА 08180906 | 1 извещатель | 2 | 4.2 | 0.43 | 1.15 | 1 | 0.99 | 4.16 | 10CYE02CB009 | 10UKA | 10UKA97R113
111 | 10CYE02CB009-B10 | 3 | Извещатель пожарный дымовой | 22051E-64/IV ИП212-200 | 22051E ИП212-200 ЭТ ИУ | ТО (работы на высоте от 1,5 до 5 м, работа при мощности дозы гамма-излучения <12 мкЗв/час) | июн.24 дек.24 | НВА 08180906 | 1 извещатель | 2 | 4.2 | 0.43 | 1.15 | 1 | 0.99 | 4.16 | 10CYE02CB009 | 10UKA | 10UKA97R113
112 | 10CYE02CB009-B11 | 3 | Извещатель пожарный дымовой | 22051E-64/IV ИП212-200 | 22051E ИП212-200 ЭТ ИУ | ТО (работы на высоте от 1,5 до 5 м, работа при мощности дозы гамма-излучения <12 мкЗв/час) | июн.24 дек.24 | НВА 08180906 | 1 извещатель | 2 | 4.2 | 0.43 | 1.15 | 1 | 0.99 | 4.16 | 10CYE02CB009 | 10UKA | 10UKA97R510
113 | 10CYE02CB009-B12 | 3 | Извещатель пожарный дымовой | 22051E-64/IV ИП212-200 | 22051E ИП212-200 ЭТ ИУ | ТО (работы на высоте от 1,5 до 5 м, работа при мощности дозы гамма-излучения <12 мкЗв/час) | июн.24 дек.24 | НВА 08180906 | 1 извещатель | 2 | 4.2 | 0.43 | 1.15 | 1 | 0.99 | 4.16 | 10CYE02CB009 | 10UKA | 10UKA97R510
114 | 10CYE02CB009-B13 | 3 | Извещатель пожарный дымовой | 22051E-64/IV ИП212-200 | 22051E ИП212-200 ЭТ ИУ | ТО (работы на высоте от 1,5 до 5 м, работа при мощности дозы гамма-излучения <12 мкЗв/час) | июн.24 дек.24 | НВА 08180906 | 1 извещатель | 2 | 4.2 | 0.43 | 1.15 | 1 | 0.99 | 4.16 | 10CYE02CB009 | 10UKA | 10UKA97R510
115 | 10CYE02CB009-B14 | 3 | Извещатель пожарный дымовой | 22051E-64/IV ИП212-200 | 22051E ИП212-200 ЭТ ИУ | ТО (работы на высоте от 1,5 до 5 м, работа при мощности дозы гамма-излучения <12 мкЗв/час) | июн.24 дек.24 | НВА 08180906 | 1 извещатель | 2 | 4.2 | 0.43 | 1.15 | 1 | 0.99 | 4.16 | 10CYE02CB009 | 10UKA | 10UKA97R510
116 | 10CYE02CB009-B15 | 3 | Извещатель пожарный дымовой | 22051E-64/IV ИП212-200 | 22051E ИП212-200 ЭТ ИУ | ТО (работы на высоте от 1,5 до 5 м, работа при мощности дозы гамма-излучения <12 мкЗв/час) | июн.24 дек.24 | НВА 08180906 | 1 извещатель | 2 | 4.2 | 0.43 | 1.15 | 1 | 0.99 | 4.16 | 10CYE02CB009 | 10UKA | 10UKA97R510
117 | 10CYE02CB009-B16 | 3 | Извещатель пожарный дымовой | 22051E-64/IV ИП212-200 | 22051E ИП212-200 ЭТ ИУ | ТО (работы на высоте от 1,5 до 5 м, работа при мощности дозы гамма-излучения <12 мкЗв/час) | июн.24 дек.24 | НВА 08180906 | 1 извещатель | 2 | 4.2 | 0.43 | 1.15 | 1 | 0.99 | 4.16 | 10CYE02CB009 | 10UKA | 10UKA97R510
118 | 10CYE02CB009-B17 | 3 | Извещатель пожарный дымовой | 22051E-64/IV ИП212-200 | 22051E ИП212-200 ЭТ ИУ | ТО (работы на высоте от 1,5 до 5 м, работа при мощности дозы гамма-излучения <12 мкЗв/час) | июн.24 дек.24 | НВА 08180906 | 1 извещатель | 2 | 4.2 | 0.43 | 1.15 | 1 | 0.99 | 4.16 | 10CYE02CB009 | 10UKA | 10UKA97R510
119 | 10CYE02CB009-B18 | 3 | Извещатель пожарный дымовой | 22051E-64/IV ИП212-200 | 22051E ИП212-200 ЭТ ИУ | ТО (работы на высоте от 1,5 до 5 м, работа при мощности дозы гамма-излучения <12 мкЗв/час) | июн.24 дек.24 | НВА 08180906 | 1 извещатель | 2 | 4.2 | 0.43 | 1.15 | 1 | 0.99 | 4.16 | 10CYE02CB009 | 10UKA | 10UKA97R510
120 | 10CYE02CB009-B19 | 3 | Извещатель пожарный дымовой | 22051E-64/IV ИП212-200 | 22051E ИП212-200 ЭТ ИУ | ТО (работы на высоте от 1,5 до 5 м, работа при мощности дозы гамма-излучения <12 мкЗв/час) | июн.24 дек.24 | НВА 08180906 | 1 извещатель | 2 | 4.2 | 0.43 | 1.15 | 1 | 0.99 | 4.16 | 10CYE02CB009 | 10UKA | 10UKA97R510
121 | 10CYE02CB009-B20 | 3 | Извещатель пожарный дымовой | 22051E-64/IV ИП212-200 | 22051E ИП212-200 ЭТ ИУ | ТО (работы на высоте от 1,5 до 5 м, работа при мощности дозы гамма-излучения <12 мкЗв/час) | июн.24 дек.24 | НВА 08180906 | 1 извещатель | 2 | 4.2 | 0.43 | 1.15 | 1 | 0.99 | 4.16 | 10CYE02CB009 | 10UKA | 10UKA97R510
122 | 10CYE02CB009-B21 | 3 | Извещатель пожарный дымовой | 22051E-64/IV ИП212-200 | 22051E ИП212-200 ЭТ ИУ | ТО (работы на высоте от 1,5 до 5 м, работа при мощности дозы гамма-излучения <12 мкЗв/час) | июн.24 дек.24 | НВА 08180906 | 1 извещатель | 2 | 4.2 | 0.43 | 1.15 | 1 | 0.99 | 4.16 | 10CYE02CB009 | 10UKA | 10UKA93R510
123 | 10CYE02CB009-B22 | 3 | Извещатель пожарный дымовой | 22051E-64/IV ИП212-200 | 22051E ИП212-200 ЭТ ИУ | ТО (работы на высоте от 1,5 до 5 м, работа при мощности дозы гамма-излучения <12 мкЗв/час) | июн.24 дек.24 | НВА 08180906 | 1 извещатель | 2 | 4.2 | 0.43 | 1.15 | 1 | 0.99 | 4.16 | 10CYE02CB009 | 10UKA | 10UKA93R510
124 | 10CYE02CB009-B23 | 3 | Извещатель пожарный дымовой | 22051E-64/IV ИП212-200 | 22051E ИП212-200 ЭТ ИУ | ТО (работы на высоте от 1,5 до 5 м, работа при мощности дозы гамма-излучения <12 мкЗв/час) | июн.24 дек.24 | НВА 08180906 | 1 извещатель | 2 | 4.2 | 0.43 | 1.15 | 1 | 0.99 | 4.16 | 10CYE02CB009 | 10UKA | 10UKA93R510
125 | 10CYE02CB009-B24 | 3 | Извещатель пожарный дымовой | 22051E-64/IV ИП212-200 | 22051E ИП212-200 ЭТ ИУ | ТО (работы на высоте от 1,5 до 5 м, работа при мощности дозы гамма-излучения <12 мкЗв/час) | июн.24 дек.24 | НВА 08180906 | 1 извещатель | 2 | 4.2 | 0.43 | 1.15 | 1 | 0.99 | 4.16 | 10CYE02CB009 | 10UKA | 10UKA97R510
126 | 10CYE02CB009-B25 | 3 | Извещатель пожарный дымовой | 22051E-64/IV ИП212-200 | 22051E ИП212-200 ЭТ ИУ | ТО (работы на высоте от 1,5 до 5 м, работа при мощности дозы гамма-излучения <12 мкЗв/час) | июн.24 дек.24 | НВА 08180906 | 1 извещатель | 2 | 4.2 | 0.43 | 1.15 | 1 | 0.99 | 4.16 | 10CYE02CB009 | 10UKA | 10UKA97R410
127 | 10CYE02CB009-B26 | 3 | Извещатель пожарный дымовой | 22051E-64/IV ИП212-200 | 22051E ИП212-200 ЭТ ИУ | ТО (работы на высоте от 1,5 до 5 м, работа при мощности дозы гамма-излучения <12 мкЗв/час) | июн.24 дек.24 | НВА 08180906 | 1 извещатель | 2 | 4.2 | 0.43 | 1.15 | 1 | 0.99 | 4.16 | 10CYE02CB009 | 10UKA | 10UKA97R410
128 | 10CYE02CB009-B27 | 3 | Извещатель пожарный дымовой | 22051E-64/IV ИП212-200 | 22051E ИП212-200 ЭТ ИУ | ТО (работы на высоте от 1,5 до 5 м, работа при мощности дозы гамма-излучения <12 мкЗв/час) | июн.24 дек.24 | НВА 08180906 | 1 извещатель | 2 | 4.2 | 0.43 | 1.15 | 1 | 0.99 | 4.16 | 10CYE02CB009 | 10UKA | 10UKA99R410
129 | 10CYE02CB009-B28 | 3 | Извещатель пожарный дымовой | 22051E-64/IV ИП212-200 | 22051E ИП212-200 ЭТ ИУ | ТО (работы на высоте от 1,5 до 5 м, работа при мощности дозы гамма-излучения <12 мкЗв/час) | июн.24 дек.24 | НВА 08180906 | 1 извещатель | 2 | 4.2 | 0.43 | 1.15 | 1 | 0.99 | 4.16 | 10CYE02CB009 | 10UKA | 10UKA97R410
130 | 10CYE02CB011-B01 | 3 | Извещатель пожарный дымовой | 22051E-64/IV ИП212-200 | 22051E ИП212-200 ЭТ ИУ | ТО (работы на высоте от 1,5 до 5 м, работа при мощности дозы гамма-излучения <12 мкЗв/час) | июн.24 дек.24 | НВА 08180906 | 1 извещатель | 2 | 4.2 | 0.43 | 1.15 | 1 | 0.99 | 4.16 | 10CYE02CB011 | 10UKA | 10UKA97R122
131 | 10CYE02CB011-B02 | 3 | Извещатель пожарный дымовой | 22051E-64/IV ИП212-200 | 22051E ИП212-200 ЭТ ИУ | ТО (работы на высоте от 1,5 до 5 м, работа при мощности дозы гамма-излучения <12 мкЗв/час) | июн.24 дек.24 | НВА 08180906 | 1 извещатель | 2 | 4.2 | 0.43 | 1.15 | 1 | 0.99 | 4.16 | 10CYE02CB011 | 10UKA | 10UKA97R122
132 | 10CYE02CB011-B03 | 3 | Извещатель пожарный дымовой | 22051EI-64/IV ИП212-200/1 | 22051E ИП212-200 ЭТ ИУ | ТО (работы на высоте от 1,5 до 5 м, работа при мощности дозы гамма-излучения <12 мкЗв/час) | июн.24 дек.24 | НВА 08180906 | 1 извещатель | 2 | 4.2 | 0.43 | 1.15 | 1 | 0.99 | 4.16 | 10CYE02CB011 | 10UKA | 10UKA97R122
133 | 10CYE02CB011-B04 | 3 | Извещатель пожарный дымовой | 22051E-64/IV ИП212-200 | 22051E ИП212-200 ЭТ ИУ | ТО (работы на высоте от 1,5 до 5 м, работа при мощности дозы гамма-излучения <12 мкЗв/час) | июн.24 дек.24 | НВА 08180906 | 1 извещатель | 2 | 4.2 | 0.43 | 1.15 | 1 | 0.99 | 4.16 | 10CYE02CB011 | 10UKA | 10UKA97R110
134 | 10CYE02CB011-B05 | 3 | Извещатель пожарный дымовой | 22051E-64/IV ИП212-200 | 22051E ИП212-200 ЭТ ИУ | ТО (работы на высоте от 1,5 до 5 м, работа при мощности дозы гамма-излучения <12 мкЗв/час) | июн.24 дек.24 | НВА 08180906 | 1 извещатель | 2 | 4.2 | 0.43 | 1.15 | 1 | 0.99 | 4.16 | 10CYE02CB011 | 10UKA | 10UKA93R110
135 | 10CYE02CB011-B06 | 3 | Извещатель пожарный дымовой | 22051EI-64/IV ИП212-200/1 | 22051E ИП212-200 ЭТ ИУ | ТО (работы на высоте от 1,5 до 5 м, работа при мощности дозы гамма-излучения <12 мкЗв/час) | июн.24 дек.24 | НВА 08180906 | 1 извещатель | 2 | 4.2 | 0.43 | 1.15 | 1 | 0.99 | 4.16 | 10CYE02CB011 | 10UKA | 10UKA93R110
136 | 10CYE02CB011-B07 | 3 | Извещатель пожарный дымовой | 22051E-64/IV ИП212-200 | 22051E ИП212-200 ЭТ ИУ | ТО (работы на высоте от 1,5 до 5 м, работа при мощности дозы гамма-излучения <12 мкЗв/час) | июн.24 дек.24 | НВА 08180906 | 1 извещатель | 2 | 4.2 | 0.43 | 1.15 | 1 | 0.99 | 4.16 | 10CYE02CB011 | 10UKA | 10UKA93R110
137 | 10CYE02CB011-B08 | 3 | Извещатель пожарный дымовой | 22051E-64/IV ИП212-200 | 22051E ИП212-200 ЭТ ИУ | ТО (работы на высоте от 1,5 до 5 м, работа при мощности дозы гамма-излучения <12 мкЗв/час) | июн.24 дек.24 | НВА 08180906 | 1 извещатель | 2 | 4.2 | 0.43 | 1.15 | 1 | 0.99 | 4.16 | 10CYE02CB011 | 10UKA | 10UKA00R113
138 | 10CYE02CB011-B09 | 3 | Извещатель пожарный дымовой | 22051EI-64/IV ИП212-200/1 | 22051E ИП212-200 ЭТ ИУ | ТО (работы на высоте от 1,5 до 5 м, работа при мощности дозы гамма-излучения <12 мкЗв/час) | июн.24 дек.24 | НВА 08180906 | 1 извещатель | 2 | 4.2 | 0.43 | 1.15 | 1 | 0.99 | 4.16 | 10CYE02CB011 | 10UKA | 10UKA00R113
139 | 10CYE02CB011-B10 | 3 | Извещатель пожарный дымовой | 22051E-64/IV ИП212-200 | 22051E ИП212-200 ЭТ ИУ | ТО (работы на высоте от 1,5 до 5 м, работа при мощности дозы гамма-излучения <12 мкЗв/час) | июн.24 дек.24 | НВА 08180906 | 1 извещатель | 2 | 4.2 | 0.43 | 1.15 | 1 | 0.99 | 4.16 | 10CYE02CB011 | 10UKA | 10UKA00R113
140 | 10CYE02CB011-B11 | 3 | Извещатель пожарный дымовой | 22051E-64/IV ИП212-200 | 22051E ИП212-200 ЭТ ИУ | ТО (работы на высоте от 1,5 до 5 м, работа при мощности дозы гамма-излучения <12 мкЗв/час) | июн.24 дек.24 | НВА 08180906 | 1 извещатель | 2 | 4.2 | 0.43 | 1.15 | 1 | 0.99 | 4.16 | 10CYE02CB011 | 10UKA | 10UKA97R110
141 | 10CYE02CB011-B12 | 3 | Извещатель пожарный дымовой | 22051E-64/IV ИП212-200 | 22051E ИП212-200 ЭТ ИУ | ТО (работы на высоте от 1,5 до 5 м, работа при мощности дозы гамма-излучения <12 мкЗв/час) | июн.24 дек.24 | НВА 08180906 | 1 извещатель | 2 | 4.2 | 0.43 | 1.15 | 1 | 0.99 | 4.16 | 10CYE02CB011 | 10UKA | 10UKA97R110
142 | 10CYE02CB011-B13 | 3 | Извещатель пожарный дымовой | 22051E-64/IV ИП212-200 | 22051E ИП212-200 ЭТ ИУ | ТО (работы на высоте от 1,5 до 5 м, работа при мощности дозы гамма-излучения <12 мкЗв/час) | июн.24 дек.24 | НВА 08180906 | 1 извещатель | 2 | 4.2 | 0.43 | 1.15 | 1 | 0.99 | 4.16 | 10CYE02CB011 | 10UKA | 10UKA97R110
143 | 10CYE02CB011-B14 | 3 | Извещатель пожарный дымовой | 22051E-64/IV ИП212-200 | 22051E ИП212-200 ЭТ ИУ | ТО (работы на высоте от 1,5 до 5 м, работа при мощности дозы гамма-излучения <12 мкЗв/час) | июн.24 дек.24 | НВА 08180906 | 1 извещатель | 2 | 4.2 | 0.43 | 1.15 | 1 | 0.99 | 4.16 | 10CYE02CB011 | 10UKA | 10UKA97R110
144 | 10CYE02CB011-B15 | 3 | Извещатель пожарный дымовой | 22051E-64/IV ИП212-200 | 22051E ИП212-200 ЭТ ИУ | ТО (работы на высоте от 1,5 до 5 м, работа при мощности дозы гамма-излучения <12 мкЗв/час) | июн.24 дек.24 | НВА 08180906 | 1 извещатель | 2 | 4.2 | 0.43 | 1.15 | 1 | 0.99 | 4.16 | 10CYE02CB011 | 10UKA | 10UKA97R110
145 | 10CYE02CB011-B16 | 3 | Извещатель пожарный дымовой | 22051E-64/IV ИП212-200 | 22051E ИП212-200 ЭТ ИУ | ТО (работы на высоте от 1,5 до 5 м, работа при мощности дозы гамма-излучения <12 мкЗв/час) | июн.24 дек.24 | НВА 08180906 | 1 извещатель | 2 | 4.2 | 0.43 | 1.15 | 1 | 0.99 | 4.16 | 10CYE02CB011 | 10UKA | 10UKA97R110
146 | 10CYE02CB011-B17 | 3 | Извещатель пожарный дымовой | 22051E-64/IV ИП212-200 | 22051E ИП212-200 ЭТ ИУ | ТО (работы на высоте от 1,5 до 5 м, работа при мощности дозы гамма-излучения <12 мкЗв/час) | июн.24 дек.24 | НВА 08180906 | 1 извещатель | 2 | 4.2 | 0.43 | 1.15 | 1 | 0.99 | 4.16 | 10CYE02CB011 | 10UKA | 10UKA97R110
147 | 10CYE02CB011-B18 | 3 | Извещатель пожарный дымовой | 22051E-64/IV ИП212-200 | 22051E ИП212-200 ЭТ ИУ | ТО (работы на высоте от 1,5 до 5 м, работа при мощности дозы гамма-излучения <12 мкЗв/час) | июн.24 дек.24 | НВА 08180906 | 1 извещатель | 2 | 4.2 | 0.43 | 1.15 | 1 | 0.99 | 4.16 | 10CYE02CB011 | 10UKA | 10UKA97R110
148 | 10CYE02CB011-B19 | 3 | Извещатель пожарный дымовой | 22051E-64/IV ИП212-200 | 22051E ИП212-200 ЭТ ИУ | ТО (работы на высоте от 1,5 до 5 м, работа при мощности дозы гамма-излучения <12 мкЗв/час) | июн.24 дек.24 | НВА 08180906 | 1 извещатель | 2 | 4.2 | 0.43 | 1.15 | 1 | 0.99 | 4.16 | 10CYE02CB011 | 10UKA | 10UKA97R130
149 | 10CYE02CB011-B20 | 3 | Извещатель пожарный дымовой | 22051EI-64/IV ИП212-200/1 | 22051E ИП212-200 ЭТ ИУ | ТО (работы на высоте от 1,5 до 5 м, работа при мощности дозы гамма-излучения <12 мкЗв/час) | июн.24 дек.24 | НВА 08180906 | 1 извещатель | 2 | 4.2 | 0.43 | 1.15 | 1 | 0.99 | 4.16 | 10CYE02CB011 | 10UKA | 10UKA97R130
150 | 10CYE02CB011-B21 | 3 | Извещатель пожарный дымовой | 22051E-64/IV ИП212-200 | 22051E ИП212-200 ЭТ ИУ | ТО (работы на высоте от 1,5 до 5 м, работа при мощности дозы гамма-излучения <12 мкЗв/час) | июн.24 дек.24 | НВА 08180906 | 1 извещатель | 2 | 4.2 | 0.43 | 1.15 | 1 | 0.99 | 4.16 | 10CYE02CB011 | 10UKA | 10UKA97R130
151 | 10CYE02CB011-B22 | 3 | Извещатель пожарный дымовой | 22051E-64/IV ИП212-200 | 22051E ИП212-200 ЭТ ИУ | ТО (работы на высоте от 1,5 до 5 м, работа при мощности дозы гамма-излучения <12 мкЗв/час) | июн.24 дек.24 | НВА 08180906 | 1 извещатель | 2 | 4.2 | 0.43 | 1.15 | 1 | 0.99 | 4.16 | 10CYE02CB011 | 10UKA | 10UKA97R130
152 | 10CYE02CB011-B23 | 3 | Извещатель пожарный дымовой | 22051E-64/IV ИП212-200 | 22051E ИП212-200 ЭТ ИУ | ТО (работы на высоте от 1,5 до 5 м, работа при мощности дозы гамма-излучения <12 мкЗв/час) | июн.24 дек.24 | НВА 08180906 | 1 извещатель | 2 | 4.2 | 0.43 | 1.15 | 1 | 0.99 | 4.16 | 10CYE02CB011 | 10UKA | 10UKA97R130
153 | 10CYE02CB011-B24 | 3 | Извещатель пожарный дымовой | 22051E-64/IV ИП212-200 | 22051E ИП212-200 ЭТ ИУ | ТО (работы на высоте от 1,5 до 5 м, работа при мощности дозы гамма-излучения <12 мкЗв/час) | июн.24 дек.24 | НВА 08180906 | 1 извещатель | 2 | 4.2 | 0.43 | 1.15 | 1 | 0.99 | 4.16 | 10CYE02CB011 | 10UKA | 10UKA97R130
154 | 10CYE02CB011-B25 | 3 | Извещатель пожарный дымовой | 22051E-64/IV ИП212-200 | 22051E ИП212-200 ЭТ ИУ | ТО (работы на высоте от 1,5 до 5 м, работа при мощности дозы гамма-излучения <12 мкЗв/час) | июн.24 дек.24 | НВА 08180906 | 1 извещатель | 2 | 4.2 | 0.43 | 1.15 | 1 | 0.99 | 4.16 | 10CYE02CB011 | 10UKA | 10UKA97R130
155 | 10CYE02CB011-B26 | 3 | Извещатель пожарный дымовой | 22051E-64/IV ИП212-200 | 22051E ИП212-200 ЭТ ИУ | ТО (работы на высоте от 1,5 до 5 м, работа при мощности дозы гамма-излучения <12 мкЗв/час) | июн.24 дек.24 | НВА 08180906 | 1 извещатель | 2 | 4.2 | 0.43 | 1.15 | 1 | 0.99 | 4.16 | 10CYE02CB011 | 10UKA | 10UKA97R130
156 | 10CYE02CB011-B27 | 3 | Извещатель пожарный дымовой | 22051E-64/IV ИП212-200 | 22051E ИП212-200 ЭТ ИУ | ТО (работы на высоте от 1,5 до 5 м, работа при мощности дозы гамма-излучения <12 мкЗв/час) | июн.24 дек.24 | НВА 08180906 | 1 извещатель | 2 | 4.2 | 0.43 | 1.15 | 1 | 0.99 | 4.16 | 10CYE02CB011 | 10UKA | 10UKA97R130
157 | 10CYE02CB011-B28 | 3 | Извещатель пожарный дымовой | 22051E-64/IV ИП212-200 | 22051E ИП212-200 ЭТ ИУ | ТО (работы на высоте от 1,5 до 5 м, работа при мощности дозы гамма-излучения <12 мкЗв/час) | июн.24 дек.24 | НВА 08180906 | 1 извещатель | 2 | 4.2 | 0.43 | 1.15 | 1 | 0.99 | 4.16 | 10CYE02CB011 | 10UKA | 10UKA97R130
158 | 10CYE02CB011-B29 | 3 | Извещатель пожарный дымовой | 22051E-64/IV ИП212-200 | 22051E ИП212-200 ЭТ ИУ | ТО (работы на высоте от 1,5 до 5 м, работа при мощности дозы гамма-излучения <12 мкЗв/час) | июн.24 дек.24 | НВА 08180906 | 1 извещатель | 2 | 4.2 | 0.43 | 1.15 | 1 | 0.99 | 4.16 | 10CYE02CB011 | 10UKA | 10UKA97R130
159 | 10CYE02CB011-B30 | 3 | Извещатель пожарный дымовой | 22051EI-64/IV ИП212-200/1 | 22051E ИП212-200 ЭТ ИУ | ТО (работы на высоте от 1,5 до 5 м, работа при мощности дозы гамма-излучения <12 мкЗв/час) | июн.24 дек.24 | НВА 08180906 | 1 извещатель | 2 | 4.2 | 0.43 | 1.15 | 1 | 0.99 | 4.16 | 10CYE02CB011 | 10UKA | 10UKA97R430
160 | 10CYE02CB011-B31 | 3 | Извещатель пожарный дымовой | 22051E-64/IV ИП212-200 | 22051E ИП212-200 ЭТ ИУ | ТО (работы на высоте от 1,5 до 5 м, работа при мощности дозы гамма-излучения <12 мкЗв/час) | июн.24 дек.24 | НВА 08180906 | 1 извещатель | 2 | 4.2 | 0.43 | 1.15 | 1 | 0.99 | 4.16 | 10CYE02CB011 | 10UKA | 10UKA97R430
161 | 10CYE02CB011-B32 | 3 | Извещатель пожарный дымовой | 22051E-64/IV ИП212-200 | 22051E ИП212-200 ЭТ ИУ | ТО (работы на высоте от 1,5 до 5 м, работа при мощности дозы гамма-излучения <12 мкЗв/час) | июн.24 дек.24 | НВА 08180906 | 1 извещатель | 2 | 4.2 | 0.43 | 1.15 | 1 | 0.99 | 4.16 | 10CYE02CB011 | 10UKA | 10UKA97R340
162 | 10CYE02CB011-B33 | 3 | Извещатель пожарный дымовой | 22051E-64/IV ИП212-200 | 22051E ИП212-200 ЭТ ИУ | ТО (работы на высоте от 1,5 до 5 м, работа при мощности дозы гамма-излучения <12 мкЗв/час) | июн.24 дек.24 | НВА 08180906 | 1 извещатель | 2 | 4.2 | 0.43 | 1.15 | 1 | 0.99 | 4.16 | 10CYE02CB011 | 10UKA | 10UKA97R440
163 | 10CYE02CB011-B34 | 3 | Извещатель пожарный дымовой | 22051E-64/IV ИП212-200 | 22051E ИП212-200 ЭТ ИУ | ТО (работы на высоте от 1,5 до 5 м, работа при мощности дозы гамма-излучения <12 мкЗв/час) | июн.24 дек.24 | НВА 08180906 | 1 извещатель | 2 | 4.2 | 0.43 | 1.15 | 1 | 0.99 | 4.16 | 10CYE02CB011 | 10UKA | 10UKA97R440
164 | 10CYE02CB011-B35 | 3 | Извещатель пожарный дымовой | 22051EI-64/IV ИП212-200/1 | 22051E ИП212-200 ЭТ ИУ | ТО (работы на высоте от 1,5 до 5 м, работа при мощности дозы гамма-излучения <12 мкЗв/час) | июн.24 дек.24 | НВА 08180906 | 1 извещатель | 2 | 4.2 | 0.43 | 1.15 | 1 | 0.99 | 4.16 | 10CYE02CB011 | 10UKA | 10UKA97R430
165 | 10CYE02CB011-B36 | 3 | Извещатель пожарный дымовой | 22051E-64/IV ИП212-200 | 22051E ИП212-200 ЭТ ИУ | ТО (работы на высоте от 1,5 до 5 м, работа при мощности дозы гамма-излучения <12 мкЗв/час) | июн.24 дек.24 | НВА 08180906 | 1 извещатель | 2 | 4.2 | 0.43 | 1.15 | 1 | 0.99 | 4.16 | 10CYE02CB011 | 10UKA | 10UKA97R430
166 | 10CYE02CB011-B37 | 3 | Извещатель пожарный дымовой | 22051E-64/IV ИП212-200 | 22051E ИП212-200 ЭТ ИУ | ТО (работы на высоте от 1,5 до 5 м, работа при мощности дозы гамма-излучения <12 мкЗв/час) | июн.24 дек.24 | НВА 08180906 | 1 извещатель | 2 | 4.2 | 0.43 | 1.15 | 1 | 0.99 | 4.16 | 10CYE02CB011 | 10UKA | 10UKA97R430
167 | 10CYE02CB011-B38 | 3 | Извещатель пожарный дымовой | 22051E-64/IV ИП212-200 | 22051E ИП212-200 ЭТ ИУ | ТО (работы на высоте от 1,5 до 5 м, работа при мощности дозы гамма-излучения <12 мкЗв/час) | июн.24 дек.24 | НВА 08180906 | 1 извещатель | 2 | 4.2 | 0.43 | 1.15 | 1 | 0.99 | 4.16 | 10CYE02CB011 | 10UKA | 10UKA97R430
168 | 10CYE02CB011-B39 | 3 | Извещатель пожарный дымовой | 22051E-64/IV ИП212-200 | 22051E ИП212-200 ЭТ ИУ | ТО (работы на высоте от 1,5 до 5 м, работа при мощности дозы гамма-излучения <12 мкЗв/час) | июн.24 дек.24 | НВА 08180906 | 1 извещатель | 2 | 4.2 | 0.43 | 1.15 | 1 | 0.99 | 4.16 | 10CYE02CB011 | 10UKA | 10UKA97R311
169 | 10CYE02CB011-B40 | 3 | Извещатель пожарный дымовой | 22051E-64/IV ИП212-200 | 22051E ИП212-200 ЭТ ИУ | ТО (работы на высоте от 1,5 до 5 м, работа при мощности дозы гамма-излучения <12 мкЗв/час) | июн.24 дек.24 | НВА 08180906 | 1 извещатель | 2 | 4.2 | 0.43 | 1.15 | 1 | 0.99 | 4.16 | 10CYE02CB011 | 10UKA | 10UKA97R311
170 | 10CYE02CB011-B41 | 3 | Извещатель пожарный дымовой | 22051E-64/IV ИП212-200 | 22051E ИП212-200 ЭТ ИУ | ТО (работы на высоте от 1,5 до 5 м, работа при мощности дозы гамма-излучения <12 мкЗв/час) | июн.24 дек.24 | НВА 08180906 | 1 извещатель | 2 | 4.2 | 0.43 | 1.15 | 1 | 0.99 | 4.16 | 10CYE02CB011 | 10UKA | 10UKA97R311
171 | 10CYE02CB011-B42 | 3 | Извещатель пожарный дымовой | 22051E-64/IV ИП212-200 | 22051E ИП212-200 ЭТ ИУ | ТО (работы на высоте от 1,5 до 5 м, работа при мощности дозы гамма-излучения <12 мкЗв/час) | июн.24 дек.24 | НВА 08180906 | 1 извещатель | 2 | 4.2 | 0.43 | 1.15 | 1 | 0.99 | 4.16 | 10CYE02CB011 | 10UKA | 10UKA97R311
172 | 10CYE02CB011-B43 | 3 | Извещатель пожарный дымовой | 22051E-64/IV ИП212-200 | 22051E ИП212-200 ЭТ ИУ | ТО (работы на высоте от 1,5 до 5 м, работа при мощности дозы гамма-излучения <12 мкЗв/час) | июн.24 дек.24 | НВА 08180906 | 1 извещатель | 2 | 4.2 | 0.43 | 1.15 | 1 | 0.99 | 4.16 | 10CYE02CB011 | 10UKA | 10UKA97R311
173 | 10CYE02CB011-B44 | 3 | Извещатель пожарный дымовой | 22051EI-64/IV ИП212-200/1 | 22051E ИП212-200 ЭТ ИУ | ТО (работы на высоте от 1,5 до 5 м, работа при мощности дозы гамма-излучения <12 мкЗв/час) | июн.24 дек.24 | НВА 08180906 | 1 извещатель | 2 | 4.2 | 0.43 | 1.15 | 1 | 0.99 | 4.16 | 10CYE02CB011 | 10UKA | 10UKA97R311
174 | 10CYE02CB011-B45 | 3 | Извещатель пожарный дымовой | 22051E-64/IV ИП212-200 | 22051E ИП212-200 ЭТ ИУ | ТО (работы на высоте от 1,5 до 5 м, работа при мощности дозы гамма-излучения <12 мкЗв/час) | июн.24 дек.24 | НВА 08180906 | 1 извещатель | 2 | 4.2 | 0.43 | 1.15 | 1 | 0.99 | 4.16 | 10CYE02CB011 | 10UKA | 10UKA97R320
175 | 10CYE02CB011-B46 | 3 | Извещатель пожарный дымовой | 22051E-64/IV ИП212-200 | 22051E ИП212-200 ЭТ ИУ | ТО (работы на высоте от 1,5 до 5 м, работа при мощности дозы гамма-излучения <12 мкЗв/час) | июн.24 дек.24 | НВА 08180906 | 1 извещатель | 2 | 4.2 | 0.43 | 1.15 | 1 | 0.99 | 4.16 | 10CYE02CB011 | 10UKA | 10UKA97R311
176 | 10CYE02CB011-B47 | 3 | Извещатель пожарный дымовой | 22051E-64/IV ИП212-200 | 22051E ИП212-200 ЭТ ИУ | ТО (работы на высоте от 1,5 до 5 м, работа при мощности дозы гамма-излучения <12 мкЗв/час) | июн.24 дек.24 | НВА 08180906 | 1 извещатель | 2 | 4.2 | 0.43 | 1.15 | 1 | 0.99 | 4.16 | 10CYE02CB011 | 10UKA | 10UKA97R122
177 | 10CYE02CB011-B48 | 3 | Извещатель пожарный дымовой | 22051E-64/IV ИП212-200 | 22051E ИП212-200 ЭТ ИУ | ТО (работы на высоте от 1,5 до 5 м, работа при мощности дозы гамма-излучения <12 мкЗв/час) | июн.24 дек.24 | НВА 08180906 | 1 извещатель | 2 | 4.2 | 0.43 | 1.15 | 1 | 0.99 | 4.16 | 10CYE02CB011 | 10UKA | 10UKA97R122
178 | 10CYE02CB011-B49 | 3 | Извещатель пожарный дымовой | 22051E-64/IV ИП212-200 | 22051E ИП212-200 ЭТ ИУ | ТО (работы на высоте от 1,5 до 5 м, работа при мощности дозы гамма-излучения <12 мкЗв/час) | июн.24 дек.24 | НВА 08180906 | 1 извещатель | 2 | 4.2 | 0.43 | 1.15 | 1 | 0.99 | 4.16 | 10CYE02CB011 | 10UKA | 10UKA97R122
179 | 10CYE02CB011-B50 | 3 | Извещатель пожарный дымовой | 22051E-64/IV ИП212-200 | 22051E ИП212-200 ЭТ ИУ | ТО (работы на высоте от 1,5 до 5 м, работа при мощности дозы гамма-излучения <12 мкЗв/час) | июн.24 дек.24 | НВА 08180906 | 1 извещатель | 2 | 4.2 | 0.43 | 1.15 | 1 | 0.99 | 4.16 | 10CYE02CB011 | 10UKA | 10UKA97R122
180 | 10CYE02CB011-B51 | 3 | Извещатель пожарный дымовой | 22051E-64/IV ИП212-200 | 22051E ИП212-200 ЭТ ИУ | ТО (работы на высоте от 1,5 до 5 м, работа при мощности дозы гамма-излучения <12 мкЗв/час) | июн.24 дек.24 | НВА 08180906 | 1 извещатель | 2 | 4.2 | 0.43 | 1.15 | 1 | 0.99 | 4.16 | 10CYE02CB011 | 10UKA | 10UKA97R140
181 | 10CYE02CB011-B52 | 3 | Извещатель пожарный дымовой | 22051E-64/IV ИП212-200 | 22051E ИП212-200 ЭТ ИУ | ТО (работы на высоте от 1,5 до 5 м, работа при мощности дозы гамма-излучения <12 мкЗв/час) | июн.24 дек.24 | НВА 08180906 | 1 извещатель | 2 | 4.2 | 0.43 | 1.15 | 1 | 0.99 | 4.16 | 10CYE02CB011 | 10UKA | 10UKA97R140
182 | 10CYE02CB011-B53 | 3 | Извещатель пожарный дымовой | 22051E-64/IV ИП212-200 | 22051E ИП212-200 ЭТ ИУ | ТО (работы на высоте от 1,5 до 5 м, работа при мощности дозы гамма-излучения <12 мкЗв/час) | июн.24 дек.24 | НВА 08180906 | 1 извещатель | 2 | 4.2 | 0.43 | 1.15 | 1 | 0.99 | 4.16 | 10CYE02CB011 | 10UKA | 10UKA97R431
183 | 10CYE02CB011-B54 | 3 | Извещатель пожарный дымовой | 22051E-64/IV ИП212-200 | 22051E ИП212-200 ЭТ ИУ | ТО (работы на высоте от 1,5 до 5 м, работа при мощности дозы гамма-излучения <12 мкЗв/час) | июн.24 дек.24 | НВА 08180906 | 1 извещатель | 2 | 4.2 | 0.43 | 1.15 | 1 | 0.99 | 4.16 | 10CYE02CB011 | 10UKA | 10UKA97R431
184 | 10CYE02CB011-B55 | 3 | Извещатель пожарный дымовой | 22051E-64/IV ИП212-200 | 22051E ИП212-200 ЭТ ИУ | ТО (работы на высоте от 1,5 до 5 м, работа при мощности дозы гамма-излучения <12 мкЗв/час) | июн.24 дек.24 | НВА 08180906 | 1 извещатель | 2 | 4.2 | 0.43 | 1.15 | 1 | 0.99 | 4.16 | 10CYE02CB011 | 10UKA | 10UKA97R330
185 | 10CYE02CB011-B56 | 3 | Извещатель пожарный дымовой | 22051E-64/IV ИП212-200 | 22051E ИП212-200 ЭТ ИУ | ТО (работы на высоте от 1,5 до 5 м, работа при мощности дозы гамма-излучения <12 мкЗв/час) | июн.24 дек.24 | НВА 08180906 | 1 извещатель | 2 | 4.2 | 0.43 | 1.15 | 1 | 0.99 | 4.16 | 10CYE02CB011 | 10UKA | 10UKA97R330
186 | 10CYE02CB011-B57 | 3 | Извещатель пожарный дымовой | 22051E-64/IV ИП212-200 | 22051E ИП212-200 ЭТ ИУ | ТО (работы на высоте от 1,5 до 5 м, работа при мощности дозы гамма-излучения <12 мкЗв/час) | июн.24 дек.24 | НВА 08180906 | 1 извещатель | 2 | 4.2 | 0.43 | 1.15 | 1 | 0.99 | 4.16 | 10CYE02CB011 | 10UKA | 10UKA97R340
187 | 10CYE02CB011-B58 | 3 | Извещатель пожарный дымовой | 22051E-64/IV ИП212-200 | 22051E ИП212-200 ЭТ ИУ | ТО (работы на высоте от 1,5 до 5 м, работа при мощности дозы гамма-излучения <12 мкЗв/час) | июн.24 дек.24 | НВА 08180906 | 1 извещатель | 2 | 4.2 | 0.43 | 1.15 | 1 | 0.99 | 4.16 | 10CYE02CB011 | 10UKA | 10UKA97R420
188 | 10CYE02CB011-B59 | 3 | Извещатель пожарный дымовой | 22051E-64/IV ИП212-200 | 22051E ИП212-200 ЭТ ИУ | ТО (работы на высоте от 1,5 до 5 м, работа при мощности дозы гамма-излучения <12 мкЗв/час) | июн.24 дек.24 | НВА 08180906 | 1 извещатель | 2 | 4.2 | 0.43 | 1.15 | 1 | 0.99 | 4.16 | 10CYE02CB011 | 10UKA | 10UKA97R420
189 | 10CYE02CB011-B60 | 3 | Извещатель пожарный дымовой | 22051E-64/IV ИП212-200 | 22051E ИП212-200 ЭТ ИУ | ТО (работы на высоте от 1,5 до 5 м, работа при мощности дозы гамма-излучения <12 мкЗв/час) | июн.24 дек.24 | НВА 08180906 | 1 извещатель | 2 | 4.2 | 0.43 | 1.15 | 1 | 0.99 | 4.16 | 10CYE02CB011 | 10UKA | 10UKA97R420
190 | 10CYE02CB011-B61 | 3 | Извещатель пожарный дымовой | 22051E-64/IV ИП212-200 | 22051E ИП212-200 ЭТ ИУ | ТО (работы на высоте от 1,5 до 5 м, работа при мощности дозы гамма-излучения <12 мкЗв/час) | июн.24 дек.24 | НВА 08180906 | 1 извещатель | 2 | 4.2 | 0.43 | 1.15 | 1 | 0.99 | 4.16 | 10CYE02CB011 | 10UKA | 10UKA97R320
191 | 10CYE02CB011-B62 | 3 | Извещатель пожарный дымовой | 22051E-64/IV ИП212-200 | 22051E ИП212-200 ЭТ ИУ | ТО (работы на высоте от 1,5 до 5 м, работа при мощности дозы гамма-излучения <12 мкЗв/час) | июн.24 дек.24 | НВА 08180906 | 1 извещатель | 2 | 4.2 | 0.43 | 1.15 | 1 | 0.99 | 4.16 | 10CYE02CB011 | 10UKA | 10UKA97R120
192 | 10CYE02CB012V-H31 |  | Оповещатель звуковой | CWSO-RR-W1 | CWSO_CWSS ЭТ ИУ | ТО (работы на высоте от 1,5 до 5 м, работа при мощности дозы гамма-излучения <12 мкЗв/час) | 2024-06-01 | НВА08181801 | 1 извещатель | 1 | 3.8 | 0.23 | 1.15 | 1 | 0.26 | 0.99 | 10CYE02CB012 | 10UKA | 10UKA99R126
193 | 10CYE02CB012V-H32 |  | Оповещатель звуковой | CWSO-RR-W1 | CWSO_CWSS ЭТ ИУ | ТО (работы на высоте от 1,5 до 5 м, работа при мощности дозы гамма-излучения <12 мкЗв/час) | 2024-06-01 | НВА08181801 | 1 извещатель | 1 | 3.8 | 0.23 | 1.15 | 1 | 0.26 | 0.99 | 10CYE02CB012 | 10UKA | 10UKA99R123
194 | 10CYE02CB012V-H33 |  | Оповещатель звуковой | CWSO-RR-W1 | CWSO_CWSS ЭТ ИУ | ТО (работы на высоте от 1,5 до 5 м, работа при мощности дозы гамма-излучения <12 мкЗв/час) | 2024-06-01 | НВА08181801 | 1 извещатель | 1 | 3.8 | 0.23 | 1.15 | 1 | 0.26 | 0.99 | 10CYE02CB012 | 10UKA | 10UKA99R112
195 | 10CYE02CB012V-H34 |  | Оповещатель звуковой | CWSO-RR-W1 | CWSO_CWSS ЭТ ИУ | ТО (работы на высоте от 1,5 до 5 м, работа при мощности дозы гамма-излучения <12 мкЗв/час) | 2024-06-01 | НВА08181801 | 1 извещатель | 1 | 3.8 | 0.23 | 1.15 | 1 | 0.26 | 0.99 | 10CYE02CB012 | 10UKA | 10UKA99R111
196 | 10CYE02CB012V-H35 |  | Оповещатель звуковой | CWSO-RR-W1 | CWSO_CWSS ЭТ ИУ | ТО (работы на высоте от 1,5 до 5 м, работа при мощности дозы гамма-излучения <12 мкЗв/час) | 2024-06-01 | НВА08181801 | 1 извещатель | 1 | 3.8 | 0.23 | 1.15 | 1 | 0.26 | 0.99 | 10CYE02CB012 | 10UKA | 10UKA99R113
197 | 10CYE02CB012V-H36 |  | Оповещатель звуковой | CWSO-RR-W1 | CWSO_CWSS ЭТ ИУ | ТО (работы на высоте от 1,5 до 5 м, работа при мощности дозы гамма-излучения <12 мкЗв/час) | 2024-06-01 | НВА08181801 | 1 извещатель | 1 | 3.8 | 0.23 | 1.15 | 1 | 0.26 | 0.99 | 10CYE02CB012 | 10UKA | 10UKA99R114
198 | 10CYE02CB012V-H37 |  | Оповещатель звуковой | CWSO-RR-W1 | CWSO_CWSS ЭТ ИУ | ТО (работы на высоте от 1,5 до 5 м, работа при мощности дозы гамма-излучения <12 мкЗв/час) | 2024-06-01 | НВА08181801 | 1 извещатель | 1 | 3.8 | 0.23 | 1.15 | 1 | 0.26 | 0.99 | 10CYE02CB012 | 10UKA | 10UKA99R120
199 | 10CYE02CB012V-H38 |  | Оповещатель звуковой | CWSO-RR-W1 | CWSO_CWSS ЭТ ИУ | ТО (работы на высоте от 1,5 до 5 м, работа при мощности дозы гамма-излучения <12 мкЗв/час) | 2024-06-01 | НВА08181801 | 1 извещатель | 1 | 3.8 | 0.23 | 1.15 | 1 | 0.26 | 0.99 | 10CYE02CB012 | 10UKA | 10UKA99R211
200 | 10CYE02CB012V-H39 |  | Оповещатель звуковой | CWSO-RR-W1 | CWSO_CWSS ЭТ ИУ | ТО (работы на высоте от 1,5 до 5 м, работа при мощности дозы гамма-излучения <12 мкЗв/час) | 2024-06-01 | НВА08181801 | 1 извещатель | 1 | 3.8 | 0.23 | 1.15 | 1 | 0.26 | 0.99 | 10CYE02CB012 | 10UKA | 10UKA99R114
201 | 10CYE02CB012V-H40 |  | Оповещатель звуковой | CWSO-RR-W1 | CWSO_CWSS ЭТ ИУ | ТО (работы на высоте от 1,5 до 5 м, работа при мощности дозы гамма-излучения <12 мкЗв/час) | 2024-06-01 | НВА08181801 | 1 извещатель | 1 | 3.8 | 0.23 | 1.15 | 1 | 0.26 | 0.99 | 10CYE02CB012 | 10UKA | 10UKA99R310
202 | 10CYE02CB012V-H41 |  | Оповещатель звуковой | CWSO-RR-W1 | CWSO_CWSS ЭТ ИУ | ТО (работы на высоте от 1,5 до 5 м, работа при мощности дозы гамма-излучения <12 мкЗв/час) | 2024-06-01 | НВА08181801 | 1 извещатель | 1 | 3.8 | 0.23 | 1.15 | 1 | 0.26 | 0.99 | 10CYE02CB012 | 10UKA | 10UKA99R224
203 | 10CYE02CB012V-H42 |  | Оповещатель звуковой | CWSO-RR-W1 | CWSO_CWSS ЭТ ИУ | ТО (работы на высоте от 1,5 до 5 м, работа при мощности дозы гамма-излучения <12 мкЗв/час) | 2024-06-01 | НВА08181801 | 1 извещатель | 1 | 3.8 | 0.23 | 1.15 | 1 | 0.26 | 0.99 | 10CYE02CB012 | 10UKA | 10UKA99R241
204 | 10CYE02CB012V-H43 |  | Оповещатель звуковой | CWSO-RR-W1 | CWSO_CWSS ЭТ ИУ | ТО (работы на высоте от 1,5 до 5 м, работа при мощности дозы гамма-излучения <12 мкЗв/час) | 2024-06-01 | НВА08181801 | 1 извещатель | 1 | 3.8 | 0.23 | 1.15 | 1 | 0.26 | 0.99 | 10CYE02CB012 | 10UKA | 10UKA99R224
205 | 10CYE02CB012V-H44 |  | Оповещатель звуковой | CWSO-RR-W1 | CWSO_CWSS ЭТ ИУ | ТО (работы на высоте от 1,5 до 5 м, работа при мощности дозы гамма-излучения <12 мкЗв/час) | 2024-06-01 | НВА08181801 | 1 извещатель | 1 | 3.8 | 0.23 | 1.15 | 1 | 0.26 | 0.99 | 10CYE02CB012 | 10UKA | 10UKA99R420
206 | 10CYE02CB012V-H45 |  | Оповещатель звуковой | CWSO-RR-W1 | CWSO_CWSS ЭТ ИУ | ТО (работы на высоте от 1,5 до 5 м, работа при мощности дозы гамма-излучения <12 мкЗв/час) | 2024-06-01 | НВА08181801 | 1 извещатель | 1 | 3.8 | 0.23 | 1.15 | 1 | 0.26 | 0.99 | 10CYE02CB012 | 10UKA | 10UKA99R422
207 | 10CYE02CB012V-H46 |  | Оповещатель звуковой | CWSO-RR-W1 | CWSO_CWSS ЭТ ИУ | ТО (работы на высоте от 1,5 до 5 м, работа при мощности дозы гамма-излучения <12 мкЗв/час) | 2024-06-01 | НВА08181801 | 1 извещатель | 1 | 3.8 | 0.23 | 1.15 | 1 | 0.26 | 0.99 | 10CYE02CB012 | 10UKA | 10UKA99R432
208 | 10CYE02CB012V-H47 |  | Оповещатель звуковой | CWSO-RR-W1 | CWSO_CWSS ЭТ ИУ | ТО (работы на высоте от 1,5 до 5 м, работа при мощности дозы гамма-излучения <12 мкЗв/час) | 2024-06-01 | НВА08181801 | 1 извещатель | 1 | 3.8 | 0.23 | 1.15 | 1 | 0.26 | 0.99 | 10CYE02CB012 | 10UKA | 10UKA99R433
209 | 10CYE02CB012W-H31 |  | Оповещатель звуковой | CWSO-RR-W1 | CWSO_CWSS ЭТ ИУ | ТО (работы на высоте от 1,5 до 5 м, работа при мощности дозы гамма-излучения <12 мкЗв/час) | 2024-06-01 | НВА08181801 | 1 извещатель | 1 | 3.8 | 0.23 | 1.15 | 1 | 0.26 | 0.99 | 10CYE02CB012 | 10UKA | 10UKA99R114
210 | 10CYE02CB012W-H32 |  | Оповещатель звуковой | CWSO-RR-W1 | CWSO_CWSS ЭТ ИУ | ТО (работы на высоте от 1,5 до 5 м, работа при мощности дозы гамма-излучения <12 мкЗв/час) | 2024-06-01 | НВА08181801 | 1 извещатель | 1 | 3.8 | 0.23 | 1.15 | 1 | 0.26 | 0.99 | 10CYE02CB012 | 10UKA | 10UKA99R221
211 | 10CYE02CB012W-H33 |  | Оповещатель звуковой | CWSO-RR-W1 | CWSO_CWSS ЭТ ИУ | ТО (работы на высоте от 1,5 до 5 м, работа при мощности дозы гамма-излучения <12 мкЗв/час) | 2024-06-01 | НВА08181801 | 1 извещатель | 1 | 3.8 | 0.23 | 1.15 | 1 | 0.26 | 0.99 | 10CYE02CB012 | 10UKA | 10UKA99R224
212 | 10CYE02CB012W-H34 |  | Оповещатель звуковой | CWSO-RR-W1 | CWSO_CWSS ЭТ ИУ | ТО (работы на высоте от 1,5 до 5 м, работа при мощности дозы гамма-излучения <12 мкЗв/час) | 2024-06-01 | НВА08181801 | 1 извещатель | 1 | 3.8 | 0.23 | 1.15 | 1 | 0.26 | 0.99 | 10CYE02CB012 | 10UKA | 10UKA99R223
213 | 10CYE02CB012W-H35 |  | Оповещатель звуковой | CWSO-RR-W1 | CWSO_CWSS ЭТ ИУ | ТО (работы на высоте от 1,5 до 5 м, работа при мощности дозы гамма-излучения <12 мкЗв/час) | 2024-06-01 | НВА08181801 | 1 извещатель | 1 | 3.8 | 0.23 | 1.15 | 1 | 0.26 | 0.99 | 10CYE02CB012 | 10UKA | 10UKA99R232
214 | 10CYE02CB012W-H36 |  | Оповещатель звуковой | CWSO-RR-W1 | CWSO_CWSS ЭТ ИУ | ТО (работы на высоте от 1,5 до 5 м, работа при мощности дозы гамма-излучения <12 мкЗв/час) | 2024-06-01 | НВА08181801 | 1 извещатель | 1 | 3.8 | 0.23 | 1.15 | 1 | 0.26 | 0.99 | 10CYE02CB012 | 10UKA | 10UKA99R321
215 | 10CYE02CB012W-H37 |  | Оповещатель звуковой | CWSO-RR-W1 | CWSO_CWSS ЭТ ИУ | ТО (работы на высоте от 1,5 до 5 м, работа при мощности дозы гамма-излучения <12 мкЗв/час) | 2024-06-01 | НВА08181801 | 1 извещатель | 1 | 3.8 | 0.23 | 1.15 | 1 | 0.26 | 0.99 | 10CYE02CB012 | 10UKA | 10UKA99R330
216 | 10CYE02CB012W-H38 |  | Оповещатель звуковой | CWSO-RR-W1 | CWSO_CWSS ЭТ ИУ | ТО (работы на высоте от 1,5 до 5 м, работа при мощности дозы гамма-излучения <12 мкЗв/час) | 2024-06-01 | НВА08181801 | 1 извещатель | 1 | 3.8 | 0.23 | 1.15 | 1 | 0.26 | 0.99 | 10CYE02CB012 | 10UKA | 10UKA99R323
217 | 10CYE02CB012W-H39 |  | Оповещатель звуковой | CWSO-RR-W1 | CWSO_CWSS ЭТ ИУ | ТО (работы на высоте от 1,5 до 5 м, работа при мощности дозы гамма-излучения <12 мкЗв/час) | 2024-06-01 | НВА08181801 | 1 извещатель | 1 | 3.8 | 0.23 | 1.15 | 1 | 0.26 | 0.99 | 10CYE02CB012 | 10UKA | 10UKA99R224
218 | 10CYE02CB012W-H40 |  | Оповещатель звуковой | CWSO-RR-W1 | CWSO_CWSS ЭТ ИУ | ТО (работы на высоте от 1,5 до 5 м, работа при мощности дозы гамма-излучения <12 мкЗв/час) | 2024-06-01 | НВА08181801 | 1 извещатель | 1 | 3.8 | 0.23 | 1.15 | 1 | 0.26 | 0.99 | 10CYE02CB012 | 10UKA | 10UKA99R430
219 | 10CYE02CB012W-H41 |  | Оповещатель звуковой | CWSO-RR-W1 | CWSO_CWSS ЭТ ИУ | ТО (работы на высоте от 1,5 до 5 м, работа при мощности дозы гамма-излучения <12 мкЗв/час) | 2024-06-01 | НВА08181801 | 1 извещатель | 1 | 3.8 | 0.23 | 1.15 | 1 | 0.26 | 0.99 | 10CYE02CB012 | 10UKA | 10UKA99R431
220 | 10CYE02CB012W-H42 |  | Оповещатель звуковой | CWSO-RR-W1 | CWSO_CWSS ЭТ ИУ | ТО (работы на высоте от 1,5 до 5 м, работа при мощности дозы гамма-излучения <12 мкЗв/час) | 2024-06-01 | НВА08181801 | 1 извещатель | 1 | 3.8 | 0.23 | 1.15 | 1 | 0.26 | 0.99 | 10CYE02CB012 | 10UKA | 10UKA99R434
221 | 10CYE02CB012W-H43 |  | Оповещатель звуковой | CWSO-RR-W1 | CWSO_CWSS ЭТ ИУ | ТО (работы на высоте от 1,5 до 5 м, работа при мощности дозы гамма-излучения <12 мкЗв/час) | 2024-06-01 | НВА08181801 | 1 извещатель | 1 | 3.8 | 0.23 | 1.15 | 1 | 0.26 | 0.99 | 10CYE02CB012 | 10UKA | 10UKA99R544
222 | 10CYE02CB012W-H44 |  | Оповещатель звуковой | CWSO-RR-W1 | CWSO_CWSS ЭТ ИУ | ТО (работы на высоте от 1,5 до 5 м, работа при мощности дозы гамма-излучения <12 мкЗв/час) | 2024-06-01 | НВА08181801 | 1 извещатель | 1 | 3.8 | 0.23 | 1.15 | 1 | 0.26 | 0.99 | 10CYE02CB012 | 10UKA | 10UKA99R431
223 | 10CYE02CB012W-H45 |  | Оповещатель звуковой | CWSO-RR-W1 | CWSO_CWSS ЭТ ИУ | ТО (работы на высоте от 1,5 до 5 м, работа при мощности дозы гамма-излучения <12 мкЗв/час) | 2024-06-01 | НВА08181801 | 1 извещатель | 1 | 3.8 | 0.23 | 1.15 | 1 | 0.26 | 0.99 | 10CYE02CB012 | 10UKA | 10UKA99R542
224 | 10CYE02CB012X-H31 |  | Оповещатель звуковой | CWSO-RR-W1 | CWSO_CWSS ЭТ ИУ | ТО (работы на высоте от 1,5 до 5 м, работа при мощности дозы гамма-излучения <12 мкЗв/час) | 2024-06-01 | НВА08181801 | 1 извещатель | 1 | 3.8 | 0.23 | 1.15 | 1 | 0.26 | 0.99 | 10CYE02CB012 | 10UKA | 10UKA97R122
225 | 10CYE02CB012X-H32 |  | Оповещатель звуковой | CWSO-RR-W1 | CWSO_CWSS ЭТ ИУ | ТО (работы на высоте от 1,5 до 5 м, работа при мощности дозы гамма-излучения <12 мкЗв/час) | 2024-06-01 | НВА08181801 | 1 извещатель | 1 | 3.8 | 0.23 | 1.15 | 1 | 0.26 | 0.99 | 10CYE02CB012 | 10UKA | 10UKA97R122
226 | 10CYE02CB012X-H33 |  | Оповещатель звуковой | CWSO-RR-W1 | CWSO_CWSS ЭТ ИУ | ТО (работы на высоте от 1,5 до 5 м, работа при мощности дозы гамма-излучения <12 мкЗв/час) | 2024-06-01 | НВА08181801 | 1 извещатель | 1 | 3.8 | 0.23 | 1.15 | 1 | 0.26 | 0.99 | 10CYE02CB012 | 10UKA | 10UKA97R430
227 | 10CYE02CB012X-H34 |  | Оповещатель звуковой | CWSO-RR-W1 | CWSO_CWSS ЭТ ИУ | ТО (работы на высоте от 1,5 до 5 м, работа при мощности дозы гамма-излучения <12 мкЗв/час) | 2024-06-01 | НВА08181801 | 1 извещатель | 1 | 3.8 | 0.23 | 1.15 | 1 | 0.26 | 0.99 | 10CYE02CB012 | 10UKA | 10UKA97R340
228 | 10CYE02CB012X-H35 |  | Оповещатель звуковой | CWSO-RR-W1 | CWSO_CWSS ЭТ ИУ | ТО (работы на высоте от 1,5 до 5 м, работа при мощности дозы гамма-излучения <12 мкЗв/час) | 2024-06-01 | НВА08181801 | 1 извещатель | 1 | 3.8 | 0.23 | 1.15 | 1 | 0.26 | 0.99 | 10CYE02CB012 | 10UKA | 10UKA97R440
229 | 10CYE02CB012X-H36 |  | Оповещатель звуковой | CWSO-RR-W1 | CWSO_CWSS ЭТ ИУ | ТО (работы на высоте от 1,5 до 5 м, работа при мощности дозы гамма-излучения <12 мкЗв/час) | 2024-06-01 | НВА08181801 | 1 извещатель | 1 | 3.8 | 0.23 | 1.15 | 1 | 0.26 | 0.99 | 10CYE02CB012 | 10UKA | 10UKA97R430
230 | 10CYE02CB012X-H37 |  | Оповещатель звуковой | CWSO-RR-W1 | CWSO_CWSS ЭТ ИУ | ТО (работы на высоте от 1,5 до 5 м, работа при мощности дозы гамма-излучения <12 мкЗв/час) | 2024-06-01 | НВА08181801 | 1 извещатель | 1 | 3.8 | 0.23 | 1.15 | 1 | 0.26 | 0.99 | 10CYE02CB012 | 10UKA | 10UKA97R431
231 | 10CYE02CB012X-H38 |  | Оповещатель звуковой | CWSO-RR-W1 | CWSO_CWSS ЭТ ИУ | ТО (работы на высоте от 1,5 до 5 м, работа при мощности дозы гамма-излучения <12 мкЗв/час) | 2024-06-01 | НВА08181801 | 1 извещатель | 1 | 3.8 | 0.23 | 1.15 | 1 | 0.26 | 0.99 | 10CYE02CB012 | 10UKA | 10UKA97R433
232 | 10CYE02CB012X-H39 |  | Оповещатель звуковой | CWSO-RR-W1 | CWSO_CWSS ЭТ ИУ | ТО (работы на высоте от 1,5 до 5 м, работа при мощности дозы гамма-излучения <12 мкЗв/час) | 2024-06-01 | НВА08181801 | 1 извещатель | 1 | 3.8 | 0.23 | 1.15 | 1 | 0.26 | 0.99 | 10CYE02CB012 | 10UKA | 10UKA97R422
233 | 10CYE02CB012X-H40 |  | Оповещатель звуковой | CWSO-RR-W1 | CWSO_CWSS ЭТ ИУ | ТО (работы на высоте от 1,5 до 5 м, работа при мощности дозы гамма-излучения <12 мкЗв/час) | 2024-06-01 | НВА08181801 | 1 извещатель | 1 | 3.8 | 0.23 | 1.15 | 1 | 0.26 | 0.99 | 10CYE02CB012 | 10UKA | 10UKA97R421
234 | 10CYE02CB012X-H41 |  | Оповещатель звуковой | CWSO-RR-W1 | CWSO_CWSS ЭТ ИУ | ТО (работы на высоте от 1,5 до 5 м, работа при мощности дозы гамма-излучения <12 мкЗв/час) | 2024-06-01 | НВА08181801 | 1 извещатель | 1 | 3.8 | 0.23 | 1.15 | 1 | 0.26 | 0.99 | 10CYE02CB012 | 10UKA | 10UKA97R430
235 | 10CYE02CB012X-H42 |  | Оповещатель звуковой | CWSO-RR-W1 | CWSO_CWSS ЭТ ИУ | ТО (работы на высоте от 1,5 до 5 м, работа при мощности дозы гамма-излучения <12 мкЗв/час) | 2024-06-01 | НВА08181801 | 1 извещатель | 1 | 3.8 | 0.23 | 1.15 | 1 | 0.26 | 0.99 | 10CYE02CB012 | 10UKA | 10UKA97R432
236 | 10CYE02CB012Y-H31 |  | Оповещатель звуковой | CWSO-RR-W1 | CWSO_CWSS ЭТ ИУ | ТО (работы на высоте от 1,5 до 5 м, работа при мощности дозы гамма-излучения <12 мкЗв/час) | 2024-06-01 | НВА08181801 | 1 извещатель | 1 | 3.8 | 0.23 | 1.15 | 1 | 0.26 | 0.99 | 10CYE02CB012 | 10UKA | 10UKA97R122
237 | 10CYE02CB012Y-H32 |  | Оповещатель звуковой | CWSO-RR-W1 | CWSO_CWSS ЭТ ИУ | ТО (работы на высоте от 1,5 до 5 м, работа при мощности дозы гамма-излучения <12 мкЗв/час) | 2024-06-01 | НВА08181801 | 1 извещатель | 1 | 3.8 | 0.23 | 1.15 | 1 | 0.26 | 0.99 | 10CYE02CB012 | 10UKA | 10UKA97R124
238 | 10CYE02CB012Y-H33 |  | Оповещатель звуковой | CWSO-RR-W1 | CWSO_CWSS ЭТ ИУ | ТО (работы на высоте от 1,5 до 5 м, работа при мощности дозы гамма-излучения <12 мкЗв/час) | 2024-06-01 | НВА08181801 | 1 извещатель | 1 | 3.8 | 0.23 | 1.15 | 1 | 0.26 | 0.99 | 10CYE02CB012 | 10UKA | 10UKA97R111
239 | 10CYE02CB012Y-H34 |  | Оповещатель звуковой | CWSO-RR-W1 | CWSO_CWSS ЭТ ИУ | ТО (работы на высоте от 1,5 до 5 м, работа при мощности дозы гамма-излучения <12 мкЗв/час) | 2024-06-01 | НВА08181801 | 1 извещатель | 1 | 3.8 | 0.23 | 1.15 | 1 | 0.26 | 0.99 | 10CYE02CB012 | 10UKA | 10UKA97R122
240 | 10CYE02CB012Y-H35 |  | Оповещатель звуковой | CWSO-RR-W1 | CWSO_CWSS ЭТ ИУ | ТО (работы на высоте от 1,5 до 5 м, работа при мощности дозы гамма-излучения <12 мкЗв/час) | 2024-06-01 | НВА08181801 | 1 извещатель | 1 | 3.8 | 0.23 | 1.15 | 1 | 0.26 | 0.99 | 10CYE02CB012 | 10UKA | 10UKA97R230
241 | 10CYE02CB012Y-H36 |  | Оповещатель звуковой | CWSO-RR-W1 | CWSO_CWSS ЭТ ИУ | ТО (работы на высоте от 1,5 до 5 м, работа при мощности дозы гамма-излучения <12 мкЗв/час) | 2024-06-01 | НВА08181801 | 1 извещатель | 1 | 3.8 | 0.23 | 1.15 | 1 | 0.26 | 0.99 | 10CYE02CB012 | 10UKA | 10UKA97R221
242 | 10CYE02CB012Y-H37 |  | Оповещатель звуковой | CWSO-RR-W1 | CWSO_CWSS ЭТ ИУ | ТО (работы на высоте от 1,5 до 5 м, работа при мощности дозы гамма-излучения <12 мкЗв/час) | 2024-06-01 | НВА08181801 | 1 извещатель | 1 | 3.8 | 0.23 | 1.15 | 1 | 0.26 | 0.99 | 10CYE02CB012 | 10UKA | 10UKA97R330
243 | 10CYE02CB012Y-H38 |  | Оповещатель звуковой | CWSO-RR-W1 | CWSO_CWSS ЭТ ИУ | ТО (работы на высоте от 1,5 до 5 м, работа при мощности дозы гамма-излучения <12 мкЗв/час) | 2024-06-01 | НВА08181801 | 1 извещатель | 1 | 3.8 | 0.23 | 1.15 | 1 | 0.26 | 0.99 | 10CYE02CB012 | 10UKA | 10UKA97R321
244 | 10CYE02CB012Y-H39 |  | Оповещатель звуковой | CWSO-RR-W1 | CWSO_CWSS ЭТ ИУ | ТО (работы на высоте от 1,5 до 5 м, работа при мощности дозы гамма-излучения <12 мкЗв/час) | 2024-06-01 | НВА08181801 | 1 извещатель | 1 | 3.8 | 0.23 | 1.15 | 1 | 0.26 | 0.99 | 10CYE02CB012 | 10UKA | 10UKA97R311
245 | 10CYE02CB012Y-H40 |  | Оповещатель звуковой | CWSO-RR-W1 | CWSO_CWSS ЭТ ИУ | ТО (работы на высоте от 1,5 до 5 м, работа при мощности дозы гамма-излучения <12 мкЗв/час) | 2024-06-01 | НВА08181801 | 1 извещатель | 1 | 3.8 | 0.23 | 1.15 | 1 | 0.26 | 0.99 | 10CYE02CB012 | 10UKA | 10UKA99R110
246 | 10CYE02CB012Y-H41 |  | Оповещатель звуковой | CWSO-RR-W1 | CWSO_CWSS ЭТ ИУ | ТО (работы на высоте от 1,5 до 5 м, работа при мощности дозы гамма-излучения <12 мкЗв/час) | 2024-06-01 | НВА08181801 | 1 извещатель | 1 | 3.8 | 0.23 | 1.15 | 1 | 0.26 | 0.99 | 10CYE02CB012 | 10UKA | 10UKA97R320
247 | 10CYE02CB012Y-H42 |  | Оповещатель звуковой | CWSO-RR-W1 | CWSO_CWSS ЭТ ИУ | ТО (работы на высоте от 1,5 до 5 м, работа при мощности дозы гамма-излучения <12 мкЗв/час) | 2024-06-01 | НВА08181801 | 1 извещатель | 1 | 3.8 | 0.23 | 1.15 | 1 | 0.26 | 0.99 | 10CYE02CB012 | 10UKA | 10UKA97R210
248 | 10CYE02CB012Y-H43 |  | Оповещатель звуковой | CWSO-RR-W1 | CWSO_CWSS ЭТ ИУ | ТО (работы на высоте от 1,5 до 5 м, работа при мощности дозы гамма-излучения <12 мкЗв/час) | 2024-06-01 | НВА08181801 | 1 извещатель | 1 | 3.8 | 0.23 | 1.15 | 1 | 0.26 | 0.99 | 10CYE02CB012 | 10UKA | 10UKA97R310
249 | 10CYE02CB012Y-H44 |  | Оповещатель звуковой | CWSO-RR-W1 | CWSO_CWSS ЭТ ИУ | ТО (работы на высоте от 1,5 до 5 м, работа при мощности дозы гамма-излучения <12 мкЗв/час) | 2024-06-01 | НВА08181801 | 1 извещатель | 1 | 3.8 | 0.23 | 1.15 | 1 | 0.26 | 0.99 | 10CYE02CB012 | 10UKA | 10UKA97R311
250 | 10CYE02CB012Y-H45 |  | Оповещатель звуковой | CWSO-RR-W1 | CWSO_CWSS ЭТ ИУ | ТО (работы на высоте от 1,5 до 5 м, работа при мощности дозы гамма-излучения <12 мкЗв/час) | 2024-06-01 | НВА08181801 | 1 извещатель | 1 | 3.8 | 0.23 | 1.15 | 1 | 0.26 | 0.99 | 10CYE02CB012 | 10UKA | 10UKA97R420
251 | 10CYE02CB012Z-H31 |  | Оповещатель звуковой | CWSO-RR-W1 | CWSO_CWSS ЭТ ИУ | ТО (работы на высоте от 1,5 до 5 м, работа при мощности дозы гамма-излучения <12 мкЗв/час) | 2024-06-01 | НВА08181801 | 1 извещатель | 1 | 3.8 | 0.23 | 1.15 | 1 | 0.26 | 0.99 | 10CYE02CB012 | 10UKA | 10UKA99R125
252 | 10CYE02CB012Z-H32 |  | Оповещатель звуковой | CWSO-RR-W1 | CWSO_CWSS ЭТ ИУ | ТО (работы на высоте от 1,5 до 5 м, работа при мощности дозы гамма-излучения <12 мкЗв/час) | 2024-06-01 | НВА08181801 | 1 извещатель | 1 | 3.8 | 0.23 | 1.15 | 1 | 0.26 | 0.99 | 10CYE02CB012 | 10UKA | 10UKA99R125
253 | 10CYE02CB012Z-H33 |  | Оповещатель звуковой | CWSO-RR-W1 | CWSO_CWSS ЭТ ИУ | ТО (работы на высоте от 1,5 до 5 м, работа при мощности дозы гамма-излучения <12 мкЗв/час) | 2024-06-01 | НВА08181801 | 1 извещатель | 1 | 3.8 | 0.23 | 1.15 | 1 | 0.26 | 0.99 | 10CYE02CB012 | 10UKA | 10UKA97R132
254 | 10CYE02CB012Z-H34 |  | Оповещатель звуковой | CWSO-RR-W1 | CWSO_CWSS ЭТ ИУ | ТО (работы на высоте от 1,5 до 5 м, работа при мощности дозы гамма-излучения <12 мкЗв/час) | 2024-06-01 | НВА08181801 | 1 извещатель | 1 | 3.8 | 0.23 | 1.15 | 1 | 0.26 | 0.99 | 10CYE02CB012 | 10UKA | 10UKA97R140
255 | 10CYE02CB012Z-H35 |  | Оповещатель звуковой | CWSO-RR-W1 | CWSO_CWSS ЭТ ИУ | ТО (работы на высоте от 1,5 до 5 м, работа при мощности дозы гамма-излучения <12 мкЗв/час) | 2024-06-01 | НВА08181801 | 1 извещатель | 1 | 3.8 | 0.23 | 1.15 | 1 | 0.26 | 0.99 | 10CYE02CB012 | 10UKA | 10UKA97R241
256 | 10CYE02CB012Z-H36 |  | Оповещатель звуковой | CWSO-RR-W1 | CWSO_CWSS ЭТ ИУ | ТО (работы на высоте от 1,5 до 5 м, работа при мощности дозы гамма-излучения <12 мкЗв/час) | 2024-06-01 | НВА08181801 | 1 извещатель | 1 | 3.8 | 0.23 | 1.15 | 1 | 0.26 | 0.99 | 10CYE02CB012 | 10UKA | 10UKA97R130
257 | 10CYE02CB012Z-H37 |  | Оповещатель звуковой | CWSO-RR-W1 | CWSO_CWSS ЭТ ИУ | ТО (работы на высоте от 1,5 до 5 м, работа при мощности дозы гамма-излучения <12 мкЗв/час) | 2024-06-01 | НВА08181801 | 1 извещатель | 1 | 3.8 | 0.23 | 1.15 | 1 | 0.26 | 0.99 | 10CYE02CB012 | 10UKA | 10UKA97R130
258 | 10CYE02CB012Z-H38 |  | Оповещатель звуковой | CWSO-RR-W1 | CWSO_CWSS ЭТ ИУ | ТО (работы на высоте от 1,5 до 5 м, работа при мощности дозы гамма-излучения <12 мкЗв/час) | 2024-06-01 | НВА08181801 | 1 извещатель | 1 | 3.8 | 0.23 | 1.15 | 1 | 0.26 | 0.99 | 10CYE02CB012 | 10UKA | 10UKA97R130
259 | 10CYE02CB012Z-H39 |  | Оповещатель звуковой | CWSO-RR-W1 | CWSO_CWSS ЭТ ИУ | ТО (работы на высоте от 1,5 до 5 м, работа при мощности дозы гамма-излучения <12 мкЗв/час) | 2024-06-01 | НВА08181801 | 1 извещатель | 1 | 3.8 | 0.23 | 1.15 | 1 | 0.26 | 0.99 | 10CYE02CB012 | 10UKA | 10UKA97R110
260 | 10CYE02CB012Z-H40 |  | Оповещатель звуковой | CWSO-RR-W1 | CWSO_CWSS ЭТ ИУ | ТО (работы на высоте от 1,5 до 5 м, работа при мощности дозы гамма-излучения <12 мкЗв/час) | 2024-06-01 | НВА08181801 | 1 извещатель | 1 | 3.8 | 0.23 | 1.15 | 1 | 0.26 | 0.99 | 10CYE02CB012 | 10UKA | 10UKA97R110
261 | 10CYE02CB012Z-H41 |  | Оповещатель звуковой | CWSO-RR-W1 | CWSO_CWSS ЭТ ИУ | ТО (работы на высоте от 1,5 до 5 м, работа при мощности дозы гамма-излучения <12 мкЗв/час) | 2024-06-01 | НВА08181801 | 1 извещатель | 1 | 3.8 | 0.23 | 1.15 | 1 | 0.26 | 0.99 | 10CYE02CB012 | 10UKA | 10UKA04R113
262 | 10CYE02CB012Z-H42 |  | Оповещатель звуковой | CWSO-RR-W1 | CWSO_CWSS ЭТ ИУ | ТО (работы на высоте от 1,5 до 5 м, работа при мощности дозы гамма-излучения <12 мкЗв/час) | 2024-06-01 | НВА08181801 | 1 извещатель | 1 | 3.8 | 0.23 | 1.15 | 1 | 0.26 | 0.99 | 10CYE02CB012 | 10UKA | 10UKA93R110
263 | 10CYE02CB012Z-H43 |  | Оповещатель звуковой | CWSO-RR-W1 | CWSO_CWSS ЭТ ИУ | ТО (работы на высоте от 1,5 до 5 м, работа при мощности дозы гамма-излучения <12 мкЗв/час) | 2024-06-01 | НВА08181801 | 1 извещатель | 1 | 3.8 | 0.23 | 1.15 | 1 | 0.26 | 0.99 | 10CYE02CB012 | 10UKA | 10UKA97R113
264 | 10CYE02CB012Z-H44 |  | Оповещатель звуковой | CWSO-RR-W1 | CWSO_CWSS ЭТ ИУ | ТО (работы на высоте от 1,5 до 5 м, работа при мощности дозы гамма-излучения <12 мкЗв/час) | 2024-06-01 | НВА08181801 | 1 извещатель | 1 | 3.8 | 0.23 | 1.15 | 1 | 0.26 | 0.99 | 10CYE02CB012 | 10UKA | 10UKA97R113
265 | 10CYE02CB012Z-H45 |  | Оповещатель звуковой | CWSO-RR-W1 | CWSO_CWSS ЭТ ИУ | ТО (работы на высоте от 1,5 до 5 м, работа при мощности дозы гамма-излучения <12 мкЗв/час) | 2024-06-01 | НВА08181801 | 1 извещатель | 1 | 3.8 | 0.23 | 1.15 | 1 | 0.26 | 0.99 | 10CYE02CB012 | 10UKA | 10UKA97R410
266 | 10CYE02CB012Z-H46 |  | Оповещатель звуковой | CWSO-RR-W1 | CWSO_CWSS ЭТ ИУ | ТО (работы на высоте от 1,5 до 5 м, работа при мощности дозы гамма-излучения <12 мкЗв/час) | 2024-06-01 | НВА08181801 | 1 извещатель | 1 | 3.8 | 0.23 | 1.15 | 1 | 0.26 | 0.99 | 10CYE02CB012 | 10UKA | 10UKA99R410
267 | 10CYE02CB012Z-H47 |  | Оповещатель звуковой | CWSO-RR-W1 | CWSO_CWSS ЭТ ИУ | ТО (работы на высоте от 1,5 до 5 м, работа при мощности дозы гамма-излучения <12 мкЗв/час) | 2024-06-01 | НВА08181801 | 1 извещатель | 1 | 3.8 | 0.23 | 1.15 | 1 | 0.26 | 0.99 | 10CYE02CB012 | 10UKA | 10UKA97R510
268 | 10CYE02CB012Z-H48 |  | Оповещатель звуковой | CWSO-RR-W1 | CWSO_CWSS ЭТ ИУ | ТО (работы на высоте от 1,5 до 5 м, работа при мощности дозы гамма-излучения <12 мкЗв/час) | 2024-06-01 | НВА08181801 | 1 извещатель | 1 | 3.8 | 0.23 | 1.15 | 1 | 0.26 | 0.99 | 10CYE02CB012 | 10UKA | 10UKA97R510
269 | 10CYE02CB012Z-H49 |  | Оповещатель звуковой | CWSO-RR-W1 | CWSO_CWSS ЭТ ИУ | ТО (работы на высоте от 1,5 до 5 м, работа при мощности дозы гамма-излучения <12 мкЗв/час) | 2024-06-01 | НВА08181801 | 1 извещатель | 1 | 3.8 | 0.23 | 1.15 | 1 | 0.26 | 0.99 | 10CYE02CB012 | 10UKA | 10UKA97R510
270 | 10CYE02CB013A-B01 | 3Н | Извещатель пожарный линейный тепловой | PHSC-220-XCR | PHSC ИУ | ТО (работы на высоте от 1,5 до 5 м, работа при мощности дозы гамма-излучения <12 мкЗв/час) | июн.24 дек.24 | НВА 08181002 | 1 извещатель | 2 | 2.3 | 0.15 | 1.15 | 1 | 0.35 | 0.81 | 10CYE02CB013 | 10UKA | 10UKA00R111
271 | 10CYE02CB013B-B01 | 3Н | Извещатель пожарный линейный тепловой | PHSC-220-XCR | PHSC ИУ | ТО (работы на высоте от 1,5 до 5 м, работа при мощности дозы гамма-излучения <12 мкЗв/час) | июн.24 дек.24 | НВА 08181002 | 1 извещатель | 2 | 2.3 | 0.15 | 1.15 | 1 | 0.35 | 0.81 | 10CYE02CB013 | 10UKA | 10UKA00R322
272 | 10CYE02CB013C-B01 | 3Н | Извещатель пожарный линейный тепловой | PHSC-220-XCR | PHSC ИУ | ТО (работы на высоте от 1,5 до 5 м, работа при мощности дозы гамма-излучения <12 мкЗв/час) | июн.24 дек.24 | НВА 08181002 | 1 извещатель | 2 | 2.3 | 0.15 | 1.15 | 1 | 0.35 | 0.81 | 10CYE02CB013 | 10UKA | 10UKA00R322
273 | 10CYE02CB013D-B01 | 3Н | Извещатель пожарный линейный тепловой | PHSC-220-XCR | PHSC ИУ | ТО (работы на высоте от 1,5 до 5 м, работа при мощности дозы гамма-излучения <12 мкЗв/час) | июн.24 дек.24 | НВА 08181002 | 1 извещатель | 2 | 2.3 | 0.15 | 1.15 | 1 | 0.35 | 0.81 | 10CYE02CB013 | 10UKA | 10UKA00R221
274 | 10CYE02CB013E-B01 | 3Н | Извещатель пожарный линейный тепловой | PHSC-220-XCR | PHSC ИУ | ТО (работы на высоте от 1,5 до 5 м, работа при мощности дозы гамма-излучения <12 мкЗв/час) | июн.24 дек.24 | НВА 08181002 | 1 извещатель | 2 | 2.3 | 0.15 | 1.15 | 1 | 0.35 | 0.81 | 10CYE02CB013 | 10UKA | 10UKA00R342
275 | 10CYE02CB013F-B01 | 3Н | Извещатель пожарный линейный тепловой | PHSC-220-XCR | PHSC ИУ | ТО (работы на высоте от 1,5 до 5 м, работа при мощности дозы гамма-излучения <12 мкЗв/час) | июн.24 дек.24 | НВА 08181002 | 1 извещатель | 2 | 2.3 | 0.15 | 1.15 | 1 | 0.35 | 0.81 | 10CYE02CB013 | 10UKA | 10UKA00R425
276 | 10CYE02CB013G-B01 | 3Н | Извещатель пожарный линейный тепловой | PHSC-220-XCR | PHSC ИУ | ТО (работы на высоте от 1,5 до 5 м, работа при мощности дозы гамма-излучения <12 мкЗв/час) | июн.24 дек.24 | НВА 08181002 | 1 извещатель | 2 | 2.3 | 0.15 | 1.15 | 1 | 0.35 | 0.81 | 10CYE02CB013 | 10UKA | 10UKA00R430
277 | 10CYE02CB013H-B01 | 3Н | Извещатель пожарный линейный тепловой | PHSC-220-XCR | PHSC ИУ | ТО (работы на высоте от 1,5 до 5 м, работа при мощности дозы гамма-излучения <12 мкЗв/час) | июн.24 дек.24 | НВА 08181002 | 1 извещатель | 2 | 2.3 | 0.15 | 1.15 | 1 | 0.35 | 0.81 | 10CYE02CB013 | 10UKA | 10UKA00R430
278 | 10CYE02CB013J-B01 | 3Н | Извещатель пожарный линейный тепловой | PHSC-220-XCR | PHSC ИУ | ТО (работы на высоте от 1,5 до 5 м, работа при мощности дозы гамма-излучения <12 мкЗв/час) | июн.24 дек.24 | НВА 08181002 | 1 извещатель | 2 | 2.3 | 0.15 | 1.15 | 1 | 0.35 | 0.81 | 10CYE02CB013 | 10UKA | 10UKA00R422
279 | 10CYE02CB014A-B01 | 3Н | Извещатель пожарный линейный тепловой | PHSC-220-XCR | PHSC ИУ | ТО (работы на высоте от 1,5 до 5 м, работа при мощности дозы гамма-излучения <12 мкЗв/час) | июн.24 дек.24 | НВА 08181002 | 1 извещатель | 2 | 2.3 | 0.15 | 1.15 | 1 | 0.35 | 0.81 | 10CYE02CB014 | 10UKA | 10UKA04R111
280 | 10CYE02CB014B-B01 | 3Н | Извещатель пожарный линейный тепловой | PHSC-220-XCR | PHSC ИУ | ТО (работы на высоте от 1,5 до 5 м, работа при мощности дозы гамма-излучения <12 мкЗв/час) | июн.24 дек.24 | НВА 08181002 | 1 извещатель | 2 | 2.3 | 0.15 | 1.15 | 1 | 0.35 | 0.81 | 10CYE02CB014 | 10UKA | 10UKA04R130
281 | 10CYE02CB014C-B01 | 3Н | Извещатель пожарный линейный тепловой | PHSC-220-XCR | PHSC ИУ | ТО (работы на высоте от 1,5 до 5 м, работа при мощности дозы гамма-излучения <12 мкЗв/час) | июн.24 дек.24 | НВА 08181002 | 1 извещатель | 2 | 2.3 | 0.15 | 1.15 | 1 | 0.35 | 0.81 | 10CYE02CB014 | 10UKA | 10UKA04R130
282 | 10CYE02CB014D-B01 | 3Н | Извещатель пожарный линейный тепловой | PHSC-220-XCR | PHSC ИУ | ТО (работы на высоте от 1,5 до 5 м, работа при мощности дозы гамма-излучения <12 мкЗв/час) | июн.24 дек.24 | НВА 08181002 | 1 извещатель | 2 | 2.3 | 0.15 | 1.15 | 1 | 0.35 | 0.81 | 10CYE02CB014 | 10UKA | 10UKA04R130
283 | 10CYE02CB014E-B01 | 3Н | Извещатель пожарный линейный тепловой | PHSC-220-XCR | PHSC ИУ | ТО (работы на высоте от 1,5 до 5 м, работа при мощности дозы гамма-излучения <12 мкЗв/час) | июн.24 дек.24 | НВА 08181002 | 1 извещатель | 2 | 2.3 | 0.15 | 1.15 | 1 | 0.35 | 0.81 | 10CYE02CB014 | 10UKA | 10UKA04R521
284 | 10CYE02CB014F-B01 | 3Н | Извещатель пожарный линейный тепловой | PHSC-220-XCR | PHSC ИУ | ТО (работы на высоте от 1,5 до 5 м, работа при мощности дозы гамма-излучения <12 мкЗв/час) | июн.24 дек.24 | НВА 08181002 | 1 извещатель | 2 | 2.3 | 0.15 | 1.15 | 1 | 0.35 | 0.81 | 10CYE02CB014 | 10UKA | 10UKA04R321
285 | 10CYE02CB014G-B01 | 3Н | Извещатель пожарный линейный тепловой | PHSC-220-XCR | PHSC ИУ | ТО (работы на высоте от 1,5 до 5 м, работа при мощности дозы гамма-излучения <12 мкЗв/час) | июн.24 дек.24 | НВА 08181002 | 1 извещатель | 2 | 2.3 | 0.15 | 1.15 | 1 | 0.35 | 0.81 | 10CYE02CB014 | 10UKA | 10UKA04R220
286 | 10CYE02CB014H-B01 | 3Н | Извещатель пожарный линейный тепловой | PHSC-220-XCR | PHSC ИУ | ТО (работы на высоте от 1,5 до 5 м, работа при мощности дозы гамма-излучения <12 мкЗв/час) | июн.24 дек.24 | НВА 08181002 | 1 извещатель | 2 | 2.3 | 0.15 | 1.15 | 1 | 0.35 | 0.81 | 10CYE02CB014 | 10UKA | 10UKA04R220
287 | 10CYE02CB015-B01 | 3 | Извещатель пожарный дымовой | 22051E-64/IV ИП212-200 | 22051E ИП212-200 ЭТ ИУ | ТО (работы на высоте от 1,5 до 5 м, работа при мощности дозы гамма-излучения <12 мкЗв/час) | июн.24 дек.24 | НВА 08180906 | 1 извещатель | 2 | 4.2 | 0.43 | 1.15 | 1 | 0.99 | 4.16 | 10CYE02CB015 | 10UKA | 10UKA93R113
288 | 10CYE02CB015-B02 | 3 | Извещатель пожарный дымовой | 22051E-64/IV ИП212-200 | 22051E ИП212-200 ЭТ ИУ | ТО (работы на высоте от 1,5 до 5 м, работа при мощности дозы гамма-излучения <12 мкЗв/час) | июн.24 дек.24 | НВА 08180906 | 1 извещатель | 2 | 4.2 | 0.43 | 1.15 | 1 | 0.99 | 4.16 | 10CYE02CB015 | 10UKA | 10UKA93R113
289 | 10CYE02CB015-B03 | 3 | Извещатель пожарный дымовой | 22051E-64/IV ИП212-200 | 22051E ИП212-200 ЭТ ИУ | ТО (работы на высоте от 1,5 до 5 м, работа при мощности дозы гамма-излучения <12 мкЗв/час) | июн.24 дек.24 | НВА 08180906 | 1 извещатель | 2 | 4.2 | 0.43 | 1.15 | 1 | 0.99 | 4.16 | 10CYE02CB015 | 10UKA | 10UKA93R113
290 | 10CYE02CB016A-B01 | 3Н | Извещатель пожарный линейный тепловой | PHSC-220-XCR | PHSC ИУ | ТО (работы на высоте от 1,5 до 5 м, работа при мощности дозы гамма-излучения <12 мкЗв/час) | июн.24 дек.24 | НВА 08181002 | 1 извещатель | 2 | 2.3 | 0.15 | 1.15 | 1 | 0.35 | 0.81 | 10CYE02CB016 | 10UKA | 10UKA08R110
291 | 10CYE02CB016B-B01 | 3Н | Извещатель пожарный линейный тепловой | PHSC-220-XCR | PHSC ИУ | ТО (работы на высоте от 1,5 до 5 м, работа при мощности дозы гамма-излучения <12 мкЗв/час) | июн.24 дек.24 | НВА 08181002 | 1 извещатель | 2 | 2.3 | 0.15 | 1.15 | 1 | 0.35 | 0.81 | 10CYE02CB016 | 10UKA | 10UKA08R110
292 | 10CYE02CB016C-B01 | 3Н | Извещатель пожарный линейный тепловой | PHSC-220-XCR | PHSC ИУ | ТО (работы на высоте от 1,5 до 5 м, работа при мощности дозы гамма-излучения <12 мкЗв/час) | июн.24 дек.24 | НВА 08181002 | 1 извещатель | 2 | 2.3 | 0.15 | 1.15 | 1 | 0.35 | 0.81 | 10CYE02CB016 | 10UKA | 10UKA08R110
293 | 10CYE02CB016D-B01 | 3Н | Извещатель пожарный линейный тепловой | PHSC-220-XCR | PHSC ИУ | ТО (работы на высоте от 1,5 до 5 м, работа при мощности дозы гамма-излучения <12 мкЗв/час) | июн.24 дек.24 | НВА 08181002 | 1 извещатель | 2 | 2.3 | 0.15 | 1.15 | 1 | 0.35 | 0.81 | 10CYE02CB016 | 10UKA | 10UKA08R110
294 | 10CYE02CB016E-B01 | 3Н | Извещатель пожарный линейный тепловой | PHSC-220-XCR | PHSC ИУ | ТО (работы на высоте от 1,5 до 5 м, работа при мощности дозы гамма-излучения <12 мкЗв/час) | июн.24 дек.24 | НВА 08181002 | 1 извещатель | 2 | 2.3 | 0.15 | 1.15 | 1 | 0.35 | 0.81 | 10CYE02CB016 | 10UKA | 10UKA08R121
295 | 10CYE02CB016F-B01 | 3Н | Извещатель пожарный линейный тепловой | PHSC-220-XCR | PHSC ИУ | ТО (работы на высоте от 1,5 до 5 м, работа при мощности дозы гамма-излучения <12 мкЗв/час) | июн.24 дек.24 | НВА 08181002 | 1 извещатель | 2 | 2.3 | 0.15 | 1.15 | 1 | 0.35 | 0.81 | 10CYE02CB016 | 10UKA | 10UKA08R110
296 | 10CYE02CB016G-B01 | 3Н | Извещатель пожарный линейный тепловой | PHSC-220-XCR | PHSC ИУ | ТО (работы на высоте от 1,5 до 5 м, работа при мощности дозы гамма-излучения <12 мкЗв/час) | июн.24 дек.24 | НВА 08181002 | 1 извещатель | 2 | 2.3 | 0.15 | 1.15 | 1 | 0.35 | 0.81 | 10CYE02CB016 | 10UKA | 10UKA08R130
297 | 10CYE02CB016H-B01 | 3Н | Извещатель пожарный линейный тепловой | PHSC-220-XCR | PHSC ИУ | ТО (работы на высоте от 1,5 до 5 м, работа при мощности дозы гамма-излучения <12 мкЗв/час) | июн.24 дек.24 | НВА 08181002 | 1 извещатель | 2 | 2.3 | 0.15 | 1.15 | 1 | 0.35 | 0.81 | 10CYE02CB016 | 10UKA | 10UKA08R130
298 | 10CYE02CB016J-B01 | 3Н | Извещатель пожарный линейный тепловой | PHSC-220-XCR | PHSC ИУ | ТО (работы на высоте от 1,5 до 5 м, работа при мощности дозы гамма-излучения <12 мкЗв/час) | июн.24 дек.24 | НВА 08181002 | 1 извещатель | 2 | 2.3 | 0.15 | 1.15 | 1 | 0.35 | 0.81 | 10CYE02CB016 | 10UKA | 10UKA08R420
299 | 10CYE02CB016K-B01 | 3Н | Извещатель пожарный линейный тепловой | PHSC-220-XCR | PHSC ИУ | ТО (работы на высоте от 1,5 до 5 м, работа при мощности дозы гамма-излучения <12 мкЗв/час) | июн.24 дек.24 | НВА 08181002 | 1 извещатель | 2 | 2.3 | 0.15 | 1.15 | 1 | 0.35 | 0.81 | 10CYE02CB016 | 10UKA | 10UKA08R420
300 | 10CYE02CB016L-B01 | 3Н | Извещатель пожарный линейный тепловой | PHSC-220-XCR | PHSC ИУ | ТО (работы на высоте от 1,5 до 5 м, работа при мощности дозы гамма-излучения <12 мкЗв/час) | июн.24 дек.24 | НВА 08181002 | 1 извещатель | 2 | 2.3 | 0.15 | 1.15 | 1 | 0.35 | 0.81 | 10CYE02CB016 | 10UKA | 10UKA08R210
301 | 10CYE02CB016M-B01 | 3Н | Извещатель пожарный линейный тепловой | PHSC-220-XCR | PHSC ИУ | ТО (работы на высоте от 1,5 до 5 м, работа при мощности дозы гамма-излучения <12 мкЗв/час) | июн.24 дек.24 | НВА 08181002 | 1 извещатель | 2 | 2.3 | 0.15 | 1.15 | 1 | 0.35 | 0.81 | 10CYE02CB016 | 10UKA | 10UKA08R210
302 | 10CYE02CB016N-B01 | 3Н | Извещатель пожарный линейный тепловой | PHSC-220-XCR | PHSC ИУ | ТО (работы на высоте от 1,5 до 5 м, работа при мощности дозы гамма-излучения <12 мкЗв/час) | июн.24 дек.24 | НВА 08181002 | 1 извещатель | 2 | 2.3 | 0.15 | 1.15 | 1 | 0.35 | 0.81 | 10CYE02CB016 | 10UKA | 10UKA08R210
303 | 10CYE02CB016P-B01 | 3Н | Извещатель пожарный линейный тепловой | PHSC-220-XCR | PHSC ИУ | ТО (работы на высоте от 1,5 до 5 м, работа при мощности дозы гамма-излучения <12 мкЗв/час) | июн.24 дек.24 | НВА 08181002 | 1 извещатель | 2 | 2.3 | 0.15 | 1.15 | 1 | 0.35 | 0.81 | 10CYE02CB016 | 10UKA | 10UKA08R210
304 | 10CYE02CB016Q-B01 | 3Н | Извещатель пожарный линейный тепловой | PHSC-220-XCR | PHSC ИУ | ТО (работы на высоте от 1,5 до 5 м, работа при мощности дозы гамма-излучения <12 мкЗв/час) | июн.24 дек.24 | НВА 08181002 | 1 извещатель | 2 | 2.3 | 0.15 | 1.15 | 1 | 0.35 | 0.81 | 10CYE02CB016 | 10UKA | 10UKA08R210
305 | 10CYE02CB017-B03 | 3 | Извещатель пожарный дымовой | 22051E-64/IV ИП212-200 | 22051E ИП212-200 ЭТ ИУ | ТО (работы на высоте от 1,5 до 5 м, работа при мощности дозы гамма-излучения <12 мкЗв/час) | июн.24 дек.24 | НВА 08180906 | 1 извещатель | 2 | 4.2 | 0.43 | 1.15 | 1 | 0.99 | 4.16 | 10CYE02CB017 | 10UKA | 10UKA93R114
306 | 10CYE02CB017-B04 | 3 | Извещатель пожарный дымовой | 22051E-64/IV ИП212-200 | 22051E ИП212-200 ЭТ ИУ | ТО (работы на высоте от 1,5 до 5 м, работа при мощности дозы гамма-излучения <12 мкЗв/час) | июн.24 дек.24 | НВА 08180906 | 1 извещатель | 2 | 4.2 | 0.43 | 1.15 | 1 | 0.99 | 4.16 | 10CYE02CB017 | 10UKA | 10UKA93R111
307 | 10CYE02CB017-B05 | 3 | Извещатель пожарный дымовой | 22051E-64/IV ИП212-200 | 22051E ИП212-200 ЭТ ИУ | ТО (работы на высоте от 1,5 до 5 м, работа при мощности дозы гамма-излучения <12 мкЗв/час) | июн.24 дек.24 | НВА 08180906 | 1 извещатель | 2 | 4.2 | 0.43 | 1.15 | 1 | 0.99 | 4.16 | 10CYE02CB017 | 10UKA | 10UKA93R111
308 | 10CYE02CB017-B06 | 3 | Извещатель пожарный дымовой | 22051E-64/IV ИП212-200 | 22051E ИП212-200 ЭТ ИУ | ТО (работы на высоте от 1,5 до 5 м, работа при мощности дозы гамма-излучения <12 мкЗв/час) | июн.24 дек.24 | НВА 08180906 | 1 извещатель | 2 | 4.2 | 0.43 | 1.15 | 1 | 0.99 | 4.16 | 10CYE02CB017 | 10UKA | 10UKA93R111
309 | 10CYE02CB017-B07 | 3 | Извещатель пожарный дымовой | 22051E-64/IV ИП212-200 | 22051E ИП212-200 ЭТ ИУ | ТО (работы на высоте от 1,5 до 5 м, работа при мощности дозы гамма-излучения <12 мкЗв/час) | июн.24 дек.24 | НВА 08180906 | 1 извещатель | 2 | 4.2 | 0.43 | 1.15 | 1 | 0.99 | 4.16 | 10CYE02CB017 | 10UKA | 10UKA93R114
310 | 10CYE02CB017-B08 | 3 | Извещатель пожарный дымовой | 22051E-64/IV ИП212-200 | 22051E ИП212-200 ЭТ ИУ | ТО (работы на высоте от 1,5 до 5 м, работа при мощности дозы гамма-излучения <12 мкЗв/час) | июн.24 дек.24 | НВА 08180906 | 1 извещатель | 2 | 4.2 | 0.43 | 1.15 | 1 | 0.99 | 4.16 | 10CYE02CB017 | 10UKA | 10UKA93R114
311 | 10CYE02CB017-B09 | 3 | Извещатель пожарный дымовой | 22051E-64/IV ИП212-200 | 22051E ИП212-200 ЭТ ИУ | ТО (работы на высоте от 1,5 до 5 м, работа при мощности дозы гамма-излучения <12 мкЗв/час) | июн.24 дек.24 | НВА 08180906 | 1 извещатель | 2 | 4.2 | 0.43 | 1.15 | 1 | 0.99 | 4.16 | 10CYE02CB017 | 10UKA | 10UKA93R131
312 | 10CYE02CB017-B10 | 3 | Извещатель пожарный дымовой | 22051E-64/IV ИП212-200 | 22051E ИП212-200 ЭТ ИУ | ТО (работы на высоте от 1,5 до 5 м, работа при мощности дозы гамма-излучения <12 мкЗв/час) | июн.24 дек.24 | НВА 08180906 | 1 извещатель | 2 | 4.2 | 0.43 | 1.15 | 1 | 0.99 | 4.16 | 10CYE02CB017 | 10UKA | 10UKA93R130
313 | 10CYE02CB017-B11 | 3 | Извещатель пожарный дымовой | 22051E-64/IV ИП212-200 | 22051E ИП212-200 ЭТ ИУ | ТО (работы на высоте от 1,5 до 5 м, работа при мощности дозы гамма-излучения <12 мкЗв/час) | июн.24 дек.24 | НВА 08180906 | 1 извещатель | 2 | 4.2 | 0.43 | 1.15 | 1 | 0.99 | 4.16 | 10CYE02CB017 | 10UKA | 10UKA93R131
314 | 10CYE02CB017-B12 | 3 | Извещатель пожарный дымовой | 22051E-64/IV ИП212-200 | 22051E ИП212-200 ЭТ ИУ | ТО (работы на высоте от 1,5 до 5 м, работа при мощности дозы гамма-излучения <12 мкЗв/час) | июн.24 дек.24 | НВА 08180906 | 1 извещатель | 2 | 4.2 | 0.43 | 1.15 | 1 | 0.99 | 4.16 | 10CYE02CB017 | 10UKA | 10UKA93R114
315 | 10CYE02CB017-B13 | 3 | Извещатель пожарный дымовой | 22051E-64/IV ИП212-200 | 22051E ИП212-200 ЭТ ИУ | ТО (работы на высоте от 1,5 до 5 м, работа при мощности дозы гамма-излучения <12 мкЗв/час) | июн.24 дек.24 | НВА 08180906 | 1 извещатель | 2 | 4.2 | 0.43 | 1.15 | 1 | 0.99 | 4.16 | 10CYE02CB017 | 10UKA | 10UKA93R114
316 | 10CYE02CB017-B14 | 3 | Извещатель пожарный дымовой | 22051E-64/IV ИП212-200 | 22051E ИП212-200 ЭТ ИУ | ТО (работы на высоте от 1,5 до 5 м, работа при мощности дозы гамма-излучения <12 мкЗв/час) | июн.24 дек.24 | НВА 08180906 | 1 извещатель | 2 | 4.2 | 0.43 | 1.15 | 1 | 0.99 | 4.16 | 10CYE02CB017 | 10UKA | 10UKA93R422
317 | 10CYE02CB017-B15 | 3 | Извещатель пожарный дымовой | 22051E-64/IV ИП212-200 | 22051E ИП212-200 ЭТ ИУ | ТО (работы на высоте от 1,5 до 5 м, работа при мощности дозы гамма-излучения <12 мкЗв/час) | июн.24 дек.24 | НВА 08180906 | 1 извещатель | 2 | 4.2 | 0.43 | 1.15 | 1 | 0.99 | 4.16 | 10CYE02CB017 | 10UKA | 10UKA93R422
318 | 10CYE02CB017-B16 | 3 | Извещатель пожарный дымовой | 22051E-64/IV ИП212-200 | 22051E ИП212-200 ЭТ ИУ | ТО (работы на высоте от 1,5 до 5 м, работа при мощности дозы гамма-излучения <12 мкЗв/час) | июн.24 дек.24 | НВА 08180906 | 1 извещатель | 2 | 4.2 | 0.43 | 1.15 | 1 | 0.99 | 4.16 | 10CYE02CB017 | 10UKA | 10UKA93R422
319 | 10CYE02CB017-B17 | 3 | Извещатель пожарный дымовой | 22051E-64/IV ИП212-200 | 22051E ИП212-200 ЭТ ИУ | ТО (работы на высоте от 1,5 до 5 м, работа при мощности дозы гамма-излучения <12 мкЗв/час) | июн.24 дек.24 | НВА 08180906 | 1 извещатель | 2 | 4.2 | 0.43 | 1.15 | 1 | 0.99 | 4.16 | 10CYE02CB017 | 10UKA | 10UKA93R422
320 | 10CYE02CB017-B18 | 3 | Извещатель пожарный дымовой | 22051E-64/IV ИП212-200 | 22051E ИП212-200 ЭТ ИУ | ТО (работы на высоте от 1,5 до 5 м, работа при мощности дозы гамма-излучения <12 мкЗв/час) | июн.24 дек.24 | НВА 08180906 | 1 извещатель | 2 | 4.2 | 0.43 | 1.15 | 1 | 0.99 | 4.16 | 10CYE02CB017 | 10UKA | 10UKA93R422
321 | 10CYE02CB017-B19 | 3 | Извещатель пожарный дымовой | 22051E-64/IV ИП212-200 | 22051E ИП212-200 ЭТ ИУ | ТО (работы на высоте от 1,5 до 5 м, работа при мощности дозы гамма-излучения <12 мкЗв/час) | июн.24 дек.24 | НВА 08180906 | 1 извещатель | 2 | 4.2 | 0.43 | 1.15 | 1 | 0.99 | 4.16 | 10CYE02CB017 | 10UKA | 10UKA93R422
322 | 10CYE02CB017-B20 | 3 | Извещатель пожарный дымовой | 22051E-64/IV ИП212-200 | 22051E ИП212-200 ЭТ ИУ | ТО (работы на высоте от 1,5 до 5 м, работа при мощности дозы гамма-излучения <12 мкЗв/час) | июн.24 дек.24 | НВА 08180906 | 1 извещатель | 2 | 4.2 | 0.43 | 1.15 | 1 | 0.99 | 4.16 | 10CYE02CB017 | 10UKA | 10UKA93R422
323 | 10CYE02CB017-B21 | 3 | Извещатель пожарный дымовой | 22051E-64/IV ИП212-200 | 22051E ИП212-200 ЭТ ИУ | ТО (работы на высоте от 1,5 до 5 м, работа при мощности дозы гамма-излучения <12 мкЗв/час) | июн.24 дек.24 | НВА 08180906 | 1 извещатель | 2 | 4.2 | 0.43 | 1.15 | 1 | 0.99 | 4.16 | 10CYE02CB017 | 10UKA | 10UKA93R422
324 | 10CYE02CB017-B22 | 3 | Извещатель пожарный дымовой | 22051E-64/IV ИП212-200 | 22051E ИП212-200 ЭТ ИУ | ТО (работы на высоте от 1,5 до 5 м, работа при мощности дозы гамма-излучения <12 мкЗв/час) | июн.24 дек.24 | НВА 08180906 | 1 извещатель | 2 | 4.2 | 0.43 | 1.15 | 1 | 0.99 | 4.16 | 10CYE02CB017 | 10UKA | 10UKA93R422
325 | 10CYE02CB017-B23 | 3 | Извещатель пожарный дымовой | 22051E-64/IV ИП212-200 | 22051E ИП212-200 ЭТ ИУ | ТО (работы на высоте от 1,5 до 5 м, работа при мощности дозы гамма-излучения <12 мкЗв/час) | июн.24 дек.24 | НВА 08180906 | 1 извещатель | 2 | 4.2 | 0.43 | 1.15 | 1 | 0.99 | 4.16 | 10CYE02CB017 | 10UKA | 10UKA93R310
326 | 10CYE02CB017-B24 | 3 | Извещатель пожарный дымовой | 22051E-64/IV ИП212-200 | 22051E ИП212-200 ЭТ ИУ | ТО (работы на высоте от 1,5 до 5 м, работа при мощности дозы гамма-излучения <12 мкЗв/час) | июн.24 дек.24 | НВА 08180906 | 1 извещатель | 2 | 4.2 | 0.43 | 1.15 | 1 | 0.99 | 4.16 | 10CYE02CB017 | 10UKA | 10UKA93R310
327 | 10CYE02CB017-B25 | 3 | Извещатель пожарный дымовой | 22051E-64/IV ИП212-200 | 22051E ИП212-200 ЭТ ИУ | ТО (работы на высоте от 1,5 до 5 м, работа при мощности дозы гамма-излучения <12 мкЗв/час) | июн.24 дек.24 | НВА 08180906 | 1 извещатель | 2 | 4.2 | 0.43 | 1.15 | 1 | 0.99 | 4.16 | 10CYE02CB017 | 10UKA | 10UKA93R310
328 | 10CYE02CB017-B26 | 3 | Извещатель пожарный дымовой | 22051E-64/IV ИП212-200 | 22051E ИП212-200 ЭТ ИУ | ТО (работы на высоте от 1,5 до 5 м, работа при мощности дозы гамма-излучения <12 мкЗв/час) | июн.24 дек.24 | НВА 08180906 | 1 извещатель | 2 | 4.2 | 0.43 | 1.15 | 1 | 0.99 | 4.16 | 10CYE02CB017 | 10UKA | 10UKA93R410
329 | 10CYE02CB017-B27 | 3 | Извещатель пожарный дымовой | 22051E-64/IV ИП212-200 | 22051E ИП212-200 ЭТ ИУ | ТО (работы на высоте от 1,5 до 5 м, работа при мощности дозы гамма-излучения <12 мкЗв/час) | июн.24 дек.24 | НВА 08180906 | 1 извещатель | 2 | 4.2 | 0.43 | 1.15 | 1 | 0.99 | 4.16 | 10CYE02CB017 | 10UKA | 10UKA93R410
330 | 10CYE02CB017-B28 | 3 | Извещатель пожарный дымовой | 22051E-64/IV ИП212-200 | 22051E ИП212-200 ЭТ ИУ | ТО (работы на высоте от 1,5 до 5 м, работа при мощности дозы гамма-излучения <12 мкЗв/час) | июн.24 дек.24 | НВА 08180906 | 1 извещатель | 2 | 4.2 | 0.43 | 1.15 | 1 | 0.99 | 4.16 | 10CYE02CB017 | 10UKA | 10UKA93R410
331 | 10CYE02CB017-B29 | 3 | Извещатель пожарный дымовой | 22051E-64/IV ИП212-200 | 22051E ИП212-200 ЭТ ИУ | ТО (работы на высоте от 1,5 до 5 м, работа при мощности дозы гамма-излучения <12 мкЗв/час) | июн.24 дек.24 | НВА 08180906 | 1 извещатель | 2 | 4.2 | 0.43 | 1.15 | 1 | 0.99 | 4.16 | 10CYE02CB017 | 10UKA | 10UKA93R310
332 | 10CYE02CB017-B30 | 3 | Извещатель пожарный дымовой | 22051E-64/IV ИП212-200 | 22051E ИП212-200 ЭТ ИУ | ТО (работы на высоте от 1,5 до 5 м, работа при мощности дозы гамма-излучения <12 мкЗв/час) | июн.24 дек.24 | НВА 08180906 | 1 извещатель | 2 | 4.2 | 0.43 | 1.15 | 1 | 0.99 | 4.16 | 10CYE02CB017 | 10UKA | 10UKA93R112
333 | 10CYE02CB017-B31 | 3 | Извещатель пожарный дымовой | 22051E-64/IV ИП212-200 | 22051E ИП212-200 ЭТ ИУ | ТО (работы на высоте от 1,5 до 5 м, работа при мощности дозы гамма-излучения <12 мкЗв/час) | июн.24 дек.24 | НВА 08180906 | 1 извещатель | 2 | 4.2 | 0.43 | 1.15 | 1 | 0.99 | 4.16 | 10CYE02CB017 | 10UKA | 10UKA93R112
334 | 10CYE02CB017-B32 | 3 | Извещатель пожарный дымовой | 22051E-64/IV ИП212-200 | 22051E ИП212-200 ЭТ ИУ | ТО (работы на высоте от 1,5 до 5 м, работа при мощности дозы гамма-излучения <12 мкЗв/час) | июн.24 дек.24 | НВА 08180906 | 1 извещатель | 2 | 4.2 | 0.43 | 1.15 | 1 | 0.99 | 4.16 | 10CYE02CB017 | 10UKA | 10UKA93R112
335 | 10CYE02CB017-B33 | 3 | Извещатель пожарный дымовой | 22051E-64/IV ИП212-200 | 22051E ИП212-200 ЭТ ИУ | ТО (работы на высоте от 1,5 до 5 м, работа при мощности дозы гамма-излучения <12 мкЗв/час) | июн.24 дек.24 | НВА 08180906 | 1 извещатель | 2 | 4.2 | 0.43 | 1.15 | 1 | 0.99 | 4.16 | 10CYE02CB017 | 10UKA | 10UKA93R112
336 | 10CYE02CB017-B34 | 3 | Извещатель пожарный дымовой | 22051E-64/IV ИП212-200 | 22051E ИП212-200 ЭТ ИУ | ТО (работы на высоте от 1,5 до 5 м, работа при мощности дозы гамма-излучения <12 мкЗв/час) | июн.24 дек.24 | НВА 08180906 | 1 извещатель | 2 | 4.2 | 0.43 | 1.15 | 1 | 0.99 | 4.16 | 10CYE02CB017 | 10UKA | 10UKA93R112
337 | 10CYE02CB017-B35 | 3 | Извещатель пожарный дымовой | 22051E-64/IV ИП212-200 | 22051E ИП212-200 ЭТ ИУ | ТО (работы на высоте от 1,5 до 5 м, работа при мощности дозы гамма-излучения <12 мкЗв/час) | июн.24 дек.24 | НВА 08180906 | 1 извещатель | 2 | 4.2 | 0.43 | 1.15 | 1 | 0.99 | 4.16 | 10CYE02CB017 | 10UKA | 10UKA93R112
338 | 10CYE02CB017-B36 | 3 | Извещатель пожарный дымовой | 22051E-64/IV ИП212-200 | 22051E ИП212-200 ЭТ ИУ | ТО (работы на высоте от 1,5 до 5 м, работа при мощности дозы гамма-излучения <12 мкЗв/час) | июн.24 дек.24 | НВА 08180906 | 1 извещатель | 2 | 4.2 | 0.43 | 1.15 | 1 | 0.99 | 4.16 | 10CYE02CB017 | 10UKA | 10UKA93R112
339 | 10CYE02CB017-B37 | 3 | Извещатель пожарный дымовой | 22051E-64/IV ИП212-200 | 22051E ИП212-200 ЭТ ИУ | ТО (работы на высоте от 1,5 до 5 м, работа при мощности дозы гамма-излучения <12 мкЗв/час) | июн.24 дек.24 | НВА 08180906 | 1 извещатель | 2 | 4.2 | 0.43 | 1.15 | 1 | 0.99 | 4.16 | 10CYE02CB017 | 10UKA | 10UKA93R112
340 | 10CYE02CB017-B38 | 3 | Извещатель пожарный дымовой | 22051E-64/IV ИП212-200 | 22051E ИП212-200 ЭТ ИУ | ТО (работы на высоте от 1,5 до 5 м, работа при мощности дозы гамма-излучения <12 мкЗв/час) | июн.24 дек.24 | НВА 08180906 | 1 извещатель | 2 | 4.2 | 0.43 | 1.15 | 1 | 0.99 | 4.16 | 10CYE02CB017 | 10UKA | 10UKA93R310
341 | 10CYE02CB017-B39 | 3 | Извещатель пожарный дымовой | 22051E-64/IV ИП212-200 | 22051E ИП212-200 ЭТ ИУ | ТО (работы на высоте от 1,5 до 5 м, работа при мощности дозы гамма-излучения <12 мкЗв/час) | июн.24 дек.24 | НВА 08180906 | 1 извещатель | 2 | 4.2 | 0.43 | 1.15 | 1 | 0.99 | 4.16 | 10CYE02CB017 | 10UKA | 10UKA93R114
342 | 10CYE02CB017-B40 | 3 | Извещатель пожарный дымовой | 22051E-64/IV ИП212-200 | 22051E ИП212-200 ЭТ ИУ | ТО (работы на высоте от 1,5 до 5 м, работа при мощности дозы гамма-излучения <12 мкЗв/час) | июн.24 дек.24 | НВА 08180906 | 1 извещатель | 2 | 4.2 | 0.43 | 1.15 | 1 | 0.99 | 4.16 | 10CYE02CB017 | 10UKA | 10UKA93R114
343 | 10CYE02CB017-B41 | 3 | Извещатель пожарный дымовой | 22051E-64/IV ИП212-200 | 22051E ИП212-200 ЭТ ИУ | ТО (работы на высоте от 1,5 до 5 м, работа при мощности дозы гамма-излучения <12 мкЗв/час) | июн.24 дек.24 | НВА 08180906 | 1 извещатель | 2 | 4.2 | 0.43 | 1.15 | 1 | 0.99 | 4.16 | 10CYE02CB017 | 10UKA | 10UKA93R114
344 | 10CYE02CB017-B43 | 3 | Извещатель пожарный дымовой | 22051E-64/IV ИП212-200 | 22051E ИП212-200 ЭТ ИУ | ТО (работы на высоте от 1,5 до 5 м, работа при мощности дозы гамма-излучения <12 мкЗв/час) | июн.24 дек.24 | НВА 08180906 | 1 извещатель | 2 | 4.2 | 0.43 | 1.15 | 1 | 0.99 | 4.16 | 10CYE02CB017 | 10UKA | 10UKA93R220
345 | 10CYE02CB017-B44 | 3 | Извещатель пожарный дымовой | 22051E-64/IV ИП212-200 | 22051E ИП212-200 ЭТ ИУ | ТО (работы на высоте от 1,5 до 5 м, работа при мощности дозы гамма-излучения <12 мкЗв/час) | июн.24 дек.24 | НВА 08180906 | 1 извещатель | 2 | 4.2 | 0.43 | 1.15 | 1 | 0.99 | 4.16 | 10CYE02CB017 | 10UKA | 10UKA93R220
346 | 10CYE02CB017-B45 | 3 | Извещатель пожарный дымовой | 22051E-64/IV ИП212-200 | 22051E ИП212-200 ЭТ ИУ | ТО (работы на высоте от 1,5 до 5 м, работа при мощности дозы гамма-излучения <12 мкЗв/час) | июн.24 дек.24 | НВА 08180906 | 1 извещатель | 2 | 4.2 | 0.43 | 1.15 | 1 | 0.99 | 4.16 | 10CYE02CB017 | 10UKA | 10UKA93R220
347 | 10CYE02CB017-B46 | 3 | Извещатель пожарный дымовой | 22051E-64/IV ИП212-200 | 22051E ИП212-200 ЭТ ИУ | ТО (работы на высоте от 1,5 до 5 м, работа при мощности дозы гамма-излучения <12 мкЗв/час) | июн.24 дек.24 | НВА 08180906 | 1 извещатель | 2 | 4.2 | 0.43 | 1.15 | 1 | 0.99 | 4.16 | 10CYE02CB017 | 10UKA | 10UKA93R220
348 | 10CYE02CB017-B47 | 3 | Извещатель пожарный дымовой | 22051E-64/IV ИП212-200 | 22051E ИП212-200 ЭТ ИУ | ТО (работы на высоте от 1,5 до 5 м, работа при мощности дозы гамма-излучения <12 мкЗв/час) | июн.24 дек.24 | НВА 08180906 | 1 извещатель | 2 | 4.2 | 0.43 | 1.15 | 1 | 0.99 | 4.16 | 10CYE02CB017 | 10UKA | 10UKA93R220
349 | 10CYE02CB017-B48 | 3 | Извещатель пожарный дымовой | 22051E-64/IV ИП212-200 | 22051E ИП212-200 ЭТ ИУ | ТО (работы на высоте от 1,5 до 5 м, работа при мощности дозы гамма-излучения <12 мкЗв/час) | июн.24 дек.24 | НВА 08180906 | 1 извещатель | 2 | 4.2 | 0.43 | 1.15 | 1 | 0.99 | 4.16 | 10CYE02CB017 | 10UKA | 10UKA93R220
350 | 10CYE02CB017-B49 | 3 | Извещатель пожарный дымовой | 22051E-64/IV ИП212-200 | 22051E ИП212-200 ЭТ ИУ | ТО (работы на высоте от 1,5 до 5 м, работа при мощности дозы гамма-излучения <12 мкЗв/час) | июн.24 дек.24 | НВА 08180906 | 1 извещатель | 2 | 4.2 | 0.43 | 1.15 | 1 | 0.99 | 4.16 | 10CYE02CB017 | 10UKA | 10UKA93R220
351 | 10CYE02CB017-B50 | 3 | Извещатель пожарный дымовой | 22051E-64/IV ИП212-200 | 22051E ИП212-200 ЭТ ИУ | ТО (работы на высоте от 1,5 до 5 м, работа при мощности дозы гамма-излучения <12 мкЗв/час) | июн.24 дек.24 | НВА 08180906 | 1 извещатель | 2 | 4.2 | 0.43 | 1.15 | 1 | 0.99 | 4.16 | 10CYE02CB017 | 10UKA | 10UKA93R220
352 | 10CYE02CB017-B51 | 3 | Извещатель пожарный дымовой | 22051E-64/IV ИП212-200 | 22051E ИП212-200 ЭТ ИУ | ТО (работы на высоте от 1,5 до 5 м, работа при мощности дозы гамма-излучения <12 мкЗв/час) | июн.24 дек.24 | НВА 08180906 | 1 извещатель | 2 | 4.2 | 0.43 | 1.15 | 1 | 0.99 | 4.16 | 10CYE02CB017 | 10UKA | 10UKA93R220
353 | 10CYE02CB017-B52 | 3 | Извещатель пожарный дымовой | 22051E-64/IV ИП212-200 | 22051E ИП212-200 ЭТ ИУ | ТО (работы на высоте от 1,5 до 5 м, работа при мощности дозы гамма-излучения <12 мкЗв/час) | июн.24 дек.24 | НВА 08180906 | 1 извещатель | 2 | 4.2 | 0.43 | 1.15 | 1 | 0.99 | 4.16 | 10CYE02CB017 | 10UKA | 10UKA93R220
354 | 10CYE02CB017-B53 | 3 | Извещатель пожарный дымовой | 22051E-64/IV ИП212-200 | 22051E ИП212-200 ЭТ ИУ | ТО (работы на высоте от 1,5 до 5 м, работа при мощности дозы гамма-излучения <12 мкЗв/час) | июн.24 дек.24 | НВА 08180906 | 1 извещатель | 2 | 4.2 | 0.43 | 1.15 | 1 | 0.99 | 4.16 | 10CYE02CB017 | 10UKA | 10UKA93R220
355 | 10CYE02CB017-B54 | 3 | Извещатель пожарный дымовой | 22051E-64/IV ИП212-200 | 22051E ИП212-200 ЭТ ИУ | ТО (работы на высоте от 1,5 до 5 м, работа при мощности дозы гамма-излучения <12 мкЗв/час) | июн.24 дек.24 | НВА 08180906 | 1 извещатель | 2 | 4.2 | 0.43 | 1.15 | 1 | 0.99 | 4.16 | 10CYE02CB017 | 10UKA | 10UKA93R220
356 | 10CYE02CB017-B55 | 3 | Извещатель пожарный дымовой | 22051E-64/IV ИП212-200 | 22051E ИП212-200 ЭТ ИУ | ТО (работы на высоте от 1,5 до 5 м, работа при мощности дозы гамма-излучения <12 мкЗв/час) | июн.24 дек.24 | НВА 08180906 | 1 извещатель | 2 | 4.2 | 0.43 | 1.15 | 1 | 0.99 | 4.16 | 10CYE02CB017 | 10UKA | 10UKA93R220
357 | 10CYE02CB017-B56 | 3 | Извещатель пожарный дымовой | 22051E-64/IV ИП212-200 | 22051E ИП212-200 ЭТ ИУ | ТО (работы на высоте от 1,5 до 5 м, работа при мощности дозы гамма-излучения <12 мкЗв/час) | июн.24 дек.24 | НВА 08180906 | 1 извещатель | 2 | 4.2 | 0.43 | 1.15 | 1 | 0.99 | 4.16 | 10CYE02CB017 | 10UKA | 10UKA93R220
358 | 10CYE02CB017-B57 | 3 | Извещатель пожарный дымовой | 22051E-64/IV ИП212-200 | 22051E ИП212-200 ЭТ ИУ | ТО (работы на высоте от 1,5 до 5 м, работа при мощности дозы гамма-излучения <12 мкЗв/час) | июн.24 дек.24 | НВА 08180906 | 1 извещатель | 2 | 4.2 | 0.43 | 1.15 | 1 | 0.99 | 4.16 | 10CYE02CB017 | 10UKA | 10UKA93R220
359 | 10CYE02CB017-B58 | 3 | Извещатель пожарный дымовой | 22051E-64/IV ИП212-200 | 22051E ИП212-200 ЭТ ИУ | ТО (работы на высоте от 1,5 до 5 м, работа при мощности дозы гамма-излучения <12 мкЗв/час) | июн.24 дек.24 | НВА 08180906 | 1 извещатель | 2 | 4.2 | 0.43 | 1.15 | 1 | 0.99 | 4.16 | 10CYE02CB017 | 10UKA | 10UKA93R120
360 | 10CYE02CB017-B59 | 3 | Извещатель пожарный дымовой | 22051E-64/IV ИП212-200 | 22051E ИП212-200 ЭТ ИУ | ТО (работы на высоте от 1,5 до 5 м, работа при мощности дозы гамма-излучения <12 мкЗв/час) | июн.24 дек.24 | НВА 08180906 | 1 извещатель | 2 | 4.2 | 0.43 | 1.15 | 1 | 0.99 | 4.16 | 10CYE02CB017 | 10UKA | 10UKA93R130
361 | 10CYE02CB017-B60 | 3 | Извещатель пожарный дымовой | 22051E-64/IV ИП212-200 | 22051E ИП212-200 ЭТ ИУ | ТО (работы на высоте от 1,5 до 5 м, работа при мощности дозы гамма-излучения <12 мкЗв/час) | июн.24 дек.24 | НВА 08180906 | 1 извещатель | 2 | 4.2 | 0.43 | 1.15 | 1 | 0.99 | 4.16 | 10CYE02CB017 | 10UKA | 10UKA93R129
362 | 10CYE02CB017-B61 | 3 | Извещатель пожарный дымовой | 22051E-64/IV ИП212-200 | 22051E ИП212-200 ЭТ ИУ | ТО (работы на высоте от 1,5 до 5 м, работа при мощности дозы гамма-излучения <12 мкЗв/час) | июн.24 дек.24 | НВА 08180906 | 1 извещатель | 2 | 4.2 | 0.43 | 1.15 | 1 | 0.99 | 4.16 | 10CYE02CB017 | 10UKA | 10UKA93R129
363 | 10CYE02CB017-B62 | 3 | Извещатель пожарный дымовой | 22051E-64/IV ИП212-200 | 22051E ИП212-200 ЭТ ИУ | ТО (работы на высоте от 1,5 до 5 м, работа при мощности дозы гамма-излучения <12 мкЗв/час) | июн.24 дек.24 | НВА 08180906 | 1 извещатель | 2 | 4.2 | 0.43 | 1.15 | 1 | 0.99 | 4.16 | 10CYE02CB017 | 10UKA | 10UKA93R114
364 | 10CYE02CB018Y-H31 |  | Оповещатель звуковой | CWSO-RR-W1 | CWSO_CWSS ЭТ ИУ | ТО (работы на высоте от 1,5 до 5 м, работа при мощности дозы гамма-излучения <12 мкЗв/час) | 2024-06-01 | НВА08181801 | 1 извещатель | 1 | 3.8 | 0.23 | 1.15 | 1 | 0.26 | 0.99 | 10CYE02CB018 | 10UKA | 10UKA93R221
365 | 10CYE02CB018Y-H32 |  | Оповещатель звуковой | CWSO-RR-W1 | CWSO_CWSS ЭТ ИУ | ТО (работы на высоте от 1,5 до 5 м, работа при мощности дозы гамма-излучения <12 мкЗв/час) | 2024-06-01 | НВА08181801 | 1 извещатель | 1 | 3.8 | 0.23 | 1.15 | 1 | 0.26 | 0.99 | 10CYE02CB018 | 10UKA | 10UKA93R115
366 | 10CYE02CB018Y-H33 |  | Оповещатель звуковой | CWSO-RR-W1 | CWSO_CWSS ЭТ ИУ | ТО (работы на высоте от 1,5 до 5 м, работа при мощности дозы гамма-излучения <12 мкЗв/час) | 2024-06-01 | НВА08181801 | 1 извещатель | 1 | 3.8 | 0.23 | 1.15 | 1 | 0.26 | 0.99 | 10CYE02CB018 | 10UKA | 10UKA93R111
367 | 10CYE02CB018Y-H34 |  | Оповещатель звуковой | CWSO-RR-W1 | CWSO_CWSS ЭТ ИУ | ТО (работы на высоте от 1,5 до 5 м, работа при мощности дозы гамма-излучения <12 мкЗв/час) | 2024-06-01 | НВА08181801 | 1 извещатель | 1 | 3.8 | 0.23 | 1.15 | 1 | 0.26 | 0.99 | 10CYE02CB018 | 10UKA | 10UKA93R111
368 | 10CYE02CB018Y-H35 |  | Оповещатель звуковой | CWSO-RR-W1 | CWSO_CWSS ЭТ ИУ | ТО (работы на высоте от 1,5 до 5 м, работа при мощности дозы гамма-излучения <12 мкЗв/час) | 2024-06-01 | НВА08181801 | 1 извещатель | 1 | 3.8 | 0.23 | 1.15 | 1 | 0.26 | 0.99 | 10CYE02CB018 | 10UKA | 10UKA93R130
369 | 10CYE02CB018Y-H36 |  | Оповещатель звуковой | CWSO-RR-W1 | CWSO_CWSS ЭТ ИУ | ТО (работы на высоте от 1,5 до 5 м, работа при мощности дозы гамма-излучения <12 мкЗв/час) | 2024-06-01 | НВА08181801 | 1 извещатель | 1 | 3.8 | 0.23 | 1.15 | 1 | 0.26 | 0.99 | 10CYE02CB018 | 10UKA | 10UKA93R114
370 | 10CYE02CB018Y-H37 |  | Оповещатель звуковой | CWSO-RR-W1 | CWSO_CWSS ЭТ ИУ | ТО (работы на высоте от 1,5 до 5 м, работа при мощности дозы гамма-излучения <12 мкЗв/час) | 2024-06-01 | НВА08181801 | 1 извещатель | 1 | 3.8 | 0.23 | 1.15 | 1 | 0.26 | 0.99 | 10CYE02CB018 | 10UKA | 10UKA93R240
371 | 10CYE02CB018Y-H38 |  | Оповещатель звуковой | CWSO-RR-W1 | CWSO_CWSS ЭТ ИУ | ТО (работы на высоте от 1,5 до 5 м, работа при мощности дозы гамма-излучения <12 мкЗв/час) | 2024-06-01 | НВА08181801 | 1 извещатель | 1 | 3.8 | 0.23 | 1.15 | 1 | 0.26 | 0.99 | 10CYE02CB018 | 10UKA | 10UKA93R241
372 | 10CYE02CB018Y-H39 |  | Оповещатель звуковой | CWSO-RR-W1 | CWSO_CWSS ЭТ ИУ | ТО (работы на высоте от 1,5 до 5 м, работа при мощности дозы гамма-излучения <12 мкЗв/час) | 2024-06-01 | НВА08181801 | 1 извещатель | 1 | 3.8 | 0.23 | 1.15 | 1 | 0.26 | 0.99 | 10CYE02CB018 | 10UKA | 10UKA93R340
373 | 10CYE02CB018Y-H40 |  | Оповещатель звуковой | CWSO-RR-W1 | CWSO_CWSS ЭТ ИУ | ТО (работы на высоте от 1,5 до 5 м, работа при мощности дозы гамма-излучения <12 мкЗв/час) | 2024-06-01 | НВА08181801 | 1 извещатель | 1 | 3.8 | 0.23 | 1.15 | 1 | 0.26 | 0.99 | 10CYE02CB018 | 10UKA | 10UKA93R342
374 | 10CYE02CB018Y-H41 |  | Оповещатель звуковой | CWSO-RR-W1 | CWSO_CWSS ЭТ ИУ | ТО (работы на высоте от 1,5 до 5 м, работа при мощности дозы гамма-излучения <12 мкЗв/час) | 2024-06-01 | НВА08181801 | 1 извещатель | 1 | 3.8 | 0.23 | 1.15 | 1 | 0.26 | 0.99 | 10CYE02CB018 | 10UKA | 10UKA93R422
375 | 10CYE02CB018Y-H42 |  | Оповещатель звуковой | CWSO-RR-W1 | CWSO_CWSS ЭТ ИУ | ТО (работы на высоте от 1,5 до 5 м, работа при мощности дозы гамма-излучения <12 мкЗв/час) | 2024-06-01 | НВА08181801 | 1 извещатель | 1 | 3.8 | 0.23 | 1.15 | 1 | 0.26 | 0.99 | 10CYE02CB018 | 10UKA | 10UKA93R430
376 | 10CYE02CB018Y-H43 |  | Оповещатель звуковой | CWSO-RR-W1 | CWSO_CWSS ЭТ ИУ | ТО (работы на высоте от 1,5 до 5 м, работа при мощности дозы гамма-излучения <12 мкЗв/час) | 2024-06-01 | НВА08181801 | 1 извещатель | 1 | 3.8 | 0.23 | 1.15 | 1 | 0.26 | 0.99 | 10CYE02CB018 | 10UKA | 10UKA93R422
377 | 10CYE02CB018Y-H44 |  | Оповещатель звуковой | CWSO-RR-W1 | CWSO_CWSS ЭТ ИУ | ТО (работы на высоте от 1,5 до 5 м, работа при мощности дозы гамма-излучения <12 мкЗв/час) | 2024-06-01 | НВА08181801 | 1 извещатель | 1 | 3.8 | 0.23 | 1.15 | 1 | 0.26 | 0.99 | 10CYE02CB018 | 10UKA | 10UKA93R530
378 | 10CYE02CB018Y-H45 |  | Оповещатель звуковой | CWSO-RR-W1 | CWSO_CWSS ЭТ ИУ | ТО (работы на высоте от 1,5 до 5 м, работа при мощности дозы гамма-излучения <12 мкЗв/час) | 2024-06-01 | НВА08181801 | 1 извещатель | 1 | 3.8 | 0.23 | 1.15 | 1 | 0.26 | 0.99 | 10CYE02CB018 | 10UKA | 10UKA93R531
379 | 10CYE02CB018Y-H46 |  | Оповещатель звуковой | CWSO-RR-W1 | CWSO_CWSS ЭТ ИУ | ТО (работы на высоте от 1,5 до 5 м, работа при мощности дозы гамма-излучения <12 мкЗв/час) | 2024-06-01 | НВА08181801 | 1 извещатель | 1 | 3.8 | 0.23 | 1.15 | 1 | 0.26 | 0.99 | 10CYE02CB018 | 10UKA | 10UKA93R422
380 | 10CYE02CB018Z-H31 |  | Оповещатель звуковой | CWSO-RR-W1 | CWSO_CWSS ЭТ ИУ | ТО (работы на высоте от 1,5 до 5 м, работа при мощности дозы гамма-излучения <12 мкЗв/час) | 2024-06-01 | НВА08181801 | 1 извещатель | 1 | 3.8 | 0.23 | 1.15 | 1 | 0.26 | 0.99 | 10CYE02CB018 | 10UKA | 10UKA93R114
381 | 10CYE02CB018Z-H32 |  | Оповещатель звуковой | CWSO-RR-W1 | CWSO_CWSS ЭТ ИУ | ТО (работы на высоте от 1,5 до 5 м, работа при мощности дозы гамма-излучения <12 мкЗв/час) | 2024-06-01 | НВА08181801 | 1 извещатель | 1 | 3.8 | 0.23 | 1.15 | 1 | 0.26 | 0.99 | 10CYE02CB018 | 10UKA | 10UKA93R112
382 | 10CYE02CB018Z-H33 |  | Оповещатель звуковой | CWSO-RR-W1 | CWSO_CWSS ЭТ ИУ | ТО (работы на высоте от 1,5 до 5 м, работа при мощности дозы гамма-излучения <12 мкЗв/час) | 2024-06-01 | НВА08181801 | 1 извещатель | 1 | 3.8 | 0.23 | 1.15 | 1 | 0.26 | 0.99 | 10CYE02CB018 | 10UKA | 10UKA93R112
383 | 10CYE02CB018Z-H34 |  | Оповещатель звуковой | CWSO-RR-W1 | CWSO_CWSS ЭТ ИУ | ТО (работы на высоте от 1,5 до 5 м, работа при мощности дозы гамма-излучения <12 мкЗв/час) | 2024-06-01 | НВА08181801 | 1 извещатель | 1 | 3.8 | 0.23 | 1.15 | 1 | 0.26 | 0.99 | 10CYE02CB018 | 10UKA | 10UKA93R113
384 | 10CYE02CB018Z-H35 |  | Оповещатель звуковой | CWSO-RR-W1 | CWSO_CWSS ЭТ ИУ | ТО (работы на высоте от 1,5 до 5 м, работа при мощности дозы гамма-излучения <12 мкЗв/час) | 2024-06-01 | НВА08181801 | 1 извещатель | 1 | 3.8 | 0.23 | 1.15 | 1 | 0.26 | 0.99 | 10CYE02CB018 | 10UKA | 10UKA93R114
385 | 10CYE02CB018Z-H36 |  | Оповещатель звуковой | CWSO-RR-W1 | CWSO_CWSS ЭТ ИУ | ТО (работы на высоте от 1,5 до 5 м, работа при мощности дозы гамма-излучения <12 мкЗв/час) | 2024-06-01 | НВА08181801 | 1 извещатель | 1 | 3.8 | 0.23 | 1.15 | 1 | 0.26 | 0.99 | 10CYE02CB018 | 10UKA | 10UKA93R210
386 | 10CYE02CB018Z-H37 |  | Оповещатель звуковой | CWSO-RR-W1 | CWSO_CWSS ЭТ ИУ | ТО (работы на высоте от 1,5 до 5 м, работа при мощности дозы гамма-излучения <12 мкЗв/час) | 2024-06-01 | НВА08181801 | 1 извещатель | 1 | 3.8 | 0.23 | 1.15 | 1 | 0.26 | 0.99 | 10CYE02CB018 | 10UKA | 10UKA93R211
387 | 10CYE02CB018Z-H38 |  | Оповещатель звуковой | CWSO-RR-W1 | CWSO_CWSS ЭТ ИУ | ТО (работы на высоте от 1,5 до 5 м, работа при мощности дозы гамма-излучения <12 мкЗв/час) | 2024-06-01 | НВА08181801 | 1 извещатель | 1 | 3.8 | 0.23 | 1.15 | 1 | 0.26 | 0.99 | 10CYE02CB018 | 10UKA | 10UKA93R321
388 | 10CYE02CB018Z-H39 |  | Оповещатель звуковой | CWSO-RR-W1 | CWSO_CWSS ЭТ ИУ | ТО (работы на высоте от 1,5 до 5 м, работа при мощности дозы гамма-излучения <12 мкЗв/час) | 2024-06-01 | НВА08181801 | 1 извещатель | 1 | 3.8 | 0.23 | 1.15 | 1 | 0.26 | 0.99 | 10CYE02CB018 | 10UKA | 10UKA93R311
389 | 10CYE02CB018Z-H40 |  | Оповещатель звуковой | CWSO-RR-W1 | CWSO_CWSS ЭТ ИУ | ТО (работы на высоте от 1,5 до 5 м, работа при мощности дозы гамма-излучения <12 мкЗв/час) | 2024-06-01 | НВА08181801 | 1 извещатель | 1 | 3.8 | 0.23 | 1.15 | 1 | 0.26 | 0.99 | 10CYE02CB018 | 10UKA | 10UKA93R310
390 | 10CYE02CB018Z-H41 |  | Оповещатель звуковой | CWSO-RR-W1 | CWSO_CWSS ЭТ ИУ | ТО (работы на высоте от 1,5 до 5 м, работа при мощности дозы гамма-излучения <12 мкЗв/час) | 2024-06-01 | НВА08181801 | 1 извещатель | 1 | 3.8 | 0.23 | 1.15 | 1 | 0.26 | 0.99 | 10CYE02CB018 | 10UKA | 10UKA93R420
391 | 10CYE02CB018Z-H42 |  | Оповещатель звуковой | CWSO-RR-W1 | CWSO_CWSS ЭТ ИУ | ТО (работы на высоте от 1,5 до 5 м, работа при мощности дозы гамма-излучения <12 мкЗв/час) | 2024-06-01 | НВА08181801 | 1 извещатель | 1 | 3.8 | 0.23 | 1.15 | 1 | 0.26 | 0.99 | 10CYE02CB018 | 10UKA | 10UKA93R410
392 | 10CYE02CB018Z-H43 |  | Оповещатель звуковой | CWSO-RR-W1 | CWSO_CWSS ЭТ ИУ | ТО (работы на высоте от 1,5 до 5 м, работа при мощности дозы гамма-излучения <12 мкЗв/час) | 2024-06-01 | НВА08181801 | 1 извещатель | 1 | 3.8 | 0.23 | 1.15 | 1 | 0.26 | 0.99 | 10CYE02CB018 | 10UKA | 10UKA93R411
393 | 10CYE02CB018Z-H44 |  | Оповещатель звуковой | CWSO-RR-W1 | CWSO_CWSS ЭТ ИУ | ТО (работы на высоте от 1,5 до 5 м, работа при мощности дозы гамма-излучения <12 мкЗв/час) | 2024-06-01 | НВА08181801 | 1 извещатель | 1 | 3.8 | 0.23 | 1.15 | 1 | 0.26 | 0.99 | 10CYE02CB018 | 10UKA | 10UKA93R421
394 | 10CYE02CB018Z-H45 |  | Оповещатель звуковой | CWSO-RR-W1 | CWSO_CWSS ЭТ ИУ | ТО (работы на высоте от 1,5 до 5 м, работа при мощности дозы гамма-излучения <12 мкЗв/час) | 2024-06-01 | НВА08181801 | 1 извещатель | 1 | 3.8 | 0.23 | 1.15 | 1 | 0.26 | 0.99 | 10CYE02CB018 | 10UKA | 10UKA93R420
395 | 10CYE02CB018Z-H46 |  | Оповещатель звуковой | CWSO-RR-W1 | CWSO_CWSS ЭТ ИУ | ТО (работы на высоте от 1,5 до 5 м, работа при мощности дозы гамма-излучения <12 мкЗв/час) | 2024-06-01 | НВА08181801 | 1 извещатель | 1 | 3.8 | 0.23 | 1.15 | 1 | 0.26 | 0.99 | 10CYE02CB018 | 10UKA | 10UKA93R520
396 | 10CYE02CB018Z-H47 |  | Оповещатель звуковой | CWSO-RR-W1 | CWSO_CWSS ЭТ ИУ | ТО (работы на высоте от 1,5 до 5 м, работа при мощности дозы гамма-излучения <12 мкЗв/час) | 2024-06-01 | НВА08181801 | 1 извещатель | 1 | 3.8 | 0.23 | 1.15 | 1 | 0.26 | 0.99 | 10CYE02CB018 | 10UKA | 10UKA93R310
397 | 10CYE02CB018Z-H48 |  | Оповещатель звуковой | CWSO-RR-W1 | CWSO_CWSS ЭТ ИУ | ТО (работы на высоте от 1,5 до 5 м, работа при мощности дозы гамма-излучения <12 мкЗв/час) | 2024-06-01 | НВА08181801 | 1 извещатель | 1 | 3.8 | 0.23 | 1.15 | 1 | 0.26 | 0.99 | 10CYE02CB018 | 10UKA | 10UKA93R510
398 | 10CYE02CB018Z-H49 |  | Оповещатель звуковой | CWSO-RR-W1 | CWSO_CWSS ЭТ ИУ | ТО (работы на высоте от 1,5 до 5 м, работа при мощности дозы гамма-излучения <12 мкЗв/час) | 2024-06-01 | НВА08181801 | 1 извещатель | 1 | 3.8 | 0.23 | 1.15 | 1 | 0.26 | 0.99 | 10CYE02CB018 | 10UKA | 10UKA93R422
399 | 10CYE02CB022B-B01 | 3Н | Извещатель пожарный линейный тепловой | PHSC-220-XCR | PHSC ИУ | ТО (работы на высоте от 1,5 до 5 м, работа при мощности дозы гамма-излучения <12 мкЗв/час) | июн.24 дек.24 | НВА 08181002 | 1 извещатель | 2 | 2.3 | 0.15 | 1.15 | 1 | 0.35 | 0.81 | 10CYE02CB022 | 10UKA | 10UKA97R420
400 | 10CYE02CB022C-B01 | 3Н | Извещатель пожарный линейный тепловой | PHSC-220-XCR | PHSC ИУ | ТО (работы на высоте от 1,5 до 5 м, работа при мощности дозы гамма-излучения <12 мкЗв/час) | июн.24 дек.24 | НВА 08181002 | 1 извещатель | 2 | 2.3 | 0.15 | 1.15 | 1 | 0.35 | 0.81 | 10CYE02CB022 | 10UKA | 10UKA97R311
401 | 10CYE02CB022D-B01 | 3Н | Извещатель пожарный линейный тепловой | PHSC-220-XCR | PHSC ИУ | ТО (работы на высоте от 1,5 до 5 м, работа при мощности дозы гамма-излучения <12 мкЗв/час) | июн.24 дек.24 | НВА 08181002 | 1 извещатель | 2 | 2.3 | 0.15 | 1.15 | 1 | 0.35 | 0.81 | 10CYE02CB022 | 10UKA | 10UKA97R311
402 | 10CYE02CB022E-B01 | 3Н | Извещатель пожарный линейный тепловой | PHSC-220-XCR | PHSC ИУ | ТО (работы на высоте от 1,5 до 5 м, работа при мощности дозы гамма-излучения <12 мкЗв/час) | июн.24 дек.24 | НВА 08181002 | 1 извещатель | 2 | 2.3 | 0.15 | 1.15 | 1 | 0.35 | 0.81 | 10CYE02CB022 | 10UKA | 10UKA97R430
403 | 10CYE02CB022F-B01 | 3Н | Извещатель пожарный линейный тепловой | PHSC-220-XCR | PHSC ИУ | ТО (работы на высоте от 1,5 до 5 м, работа при мощности дозы гамма-излучения <12 мкЗв/час) | июн.24 дек.24 | НВА 08181002 | 1 извещатель | 2 | 2.3 | 0.15 | 1.15 | 1 | 0.35 | 0.81 | 10CYE02CB022 | 10UKA | 10UKA97R430
404 | 10CYE02CB022G-B01 | 3Н | Извещатель пожарный линейный тепловой | PHSC-220-XCR | PHSC ИУ | ТО (работы на высоте от 1,5 до 5 м, работа при мощности дозы гамма-излучения <12 мкЗв/час) | июн.24 дек.24 | НВА 08181002 | 1 извещатель | 2 | 2.3 | 0.15 | 1.15 | 1 | 0.35 | 0.81 | 10CYE02CB022 | 10UKA | 10UKA97R122
405 | 10CYE02CB023-B01 | 3 | Извещатель пожарный дымовой | 22051E-64/IV ИП212-200 | 22051E ИП212-200 ЭТ ИУ | ТО (работы на высоте от 1,5 до 5 м, работа при мощности дозы гамма-излучения <12 мкЗв/час) | июн.24 дек.24 | НВА 08180906 | 1 извещатель | 2 | 4.2 | 0.43 | 1.15 | 1 | 0.99 | 4.16 | 10CYE02CB023 | 10UKA | 10UKA00R111
406 | 10CYE02CB023-B02 | 3 | Извещатель пожарный дымовой | 22051E-64/IV ИП212-200 | 22051E ИП212-200 ЭТ ИУ | ТО (работы на высоте от 1,5 до 5 м, работа при мощности дозы гамма-излучения <12 мкЗв/час) | июн.24 дек.24 | НВА 08180906 | 1 извещатель | 2 | 4.2 | 0.43 | 1.15 | 1 | 0.99 | 4.16 | 10CYE02CB023 | 10UKA | 10UKA00R111
407 | 10CYE02CB023-B03 | 3 | Извещатель пожарный дымовой | 22051E-64/IV ИП212-200 | 22051E ИП212-200 ЭТ ИУ | ТО (работы на высоте от 1,5 до 5 м, работа при мощности дозы гамма-излучения <12 мкЗв/час) | июн.24 дек.24 | НВА 08180906 | 1 извещатель | 2 | 4.2 | 0.43 | 1.15 | 1 | 0.99 | 4.16 | 10CYE02CB023 | 10UKA | 10UKA00R111
408 | 10CYE02CB023-B04 | 3 | Извещатель пожарный дымовой | 22051E-64/IV ИП212-200 | 22051E ИП212-200 ЭТ ИУ | ТО (работы на высоте от 1,5 до 5 м, работа при мощности дозы гамма-излучения <12 мкЗв/час) | июн.24 дек.24 | НВА 08180906 | 1 извещатель | 2 | 4.2 | 0.43 | 1.15 | 1 | 0.99 | 4.16 | 10CYE02CB023 | 10UKA | 10UKA00R125
409 | 10CYE02CB023-B05 | 3 | Извещатель пожарный дымовой | 22051E-64/IV ИП212-200 | 22051E ИП212-200 ЭТ ИУ | ТО (работы на высоте от 1,5 до 5 м, работа при мощности дозы гамма-излучения <12 мкЗв/час) | июн.24 дек.24 | НВА 08180906 | 1 извещатель | 2 | 4.2 | 0.43 | 1.15 | 1 | 0.99 | 4.16 | 10CYE02CB023 | 10UKA | 10UKA00R125
410 | 10CYE02CB023-B06 | 3 | Извещатель пожарный дымовой | 22051E-64/IV ИП212-200 | 22051E ИП212-200 ЭТ ИУ | ТО (работы на высоте от 1,5 до 5 м, работа при мощности дозы гамма-излучения <12 мкЗв/час) | июн.24 дек.24 | НВА 08180906 | 1 извещатель | 2 | 4.2 | 0.43 | 1.15 | 1 | 0.99 | 4.16 | 10CYE02CB023 | 10UKA | 10UKA00R221
411 | 10CYE02CB023-B07 | 3 | Извещатель пожарный дымовой | 22051E-64/IV ИП212-200 | 22051E ИП212-200 ЭТ ИУ | ТО (работы на высоте от 1,5 до 5 м, работа при мощности дозы гамма-излучения <12 мкЗв/час) | июн.24 дек.24 | НВА 08180906 | 1 извещатель | 2 | 4.2 | 0.43 | 1.15 | 1 | 0.99 | 4.16 | 10CYE02CB023 | 10UKA | 10UKA00R221
412 | 10CYE02CB023-B08 | 3 | Извещатель пожарный дымовой | 22051E-64/IV ИП212-200 | 22051E ИП212-200 ЭТ ИУ | ТО (работы на высоте от 1,5 до 5 м, работа при мощности дозы гамма-излучения <12 мкЗв/час) | июн.24 дек.24 | НВА 08180906 | 1 извещатель | 2 | 4.2 | 0.43 | 1.15 | 1 | 0.99 | 4.16 | 10CYE02CB023 | 10UKA | 10UKA00R221
413 | 10CYE02CB023-B09 | 3 | Извещатель пожарный дымовой | 22051E-64/IV ИП212-200 | 22051E ИП212-200 ЭТ ИУ | ТО (работы на высоте от 1,5 до 5 м, работа при мощности дозы гамма-излучения <12 мкЗв/час) | июн.24 дек.24 | НВА 08180906 | 1 извещатель | 2 | 4.2 | 0.43 | 1.15 | 1 | 0.99 | 4.16 | 10CYE02CB023 | 10UKA | 10UKA00R221
414 | 10CYE02CB023-B10 | 3 | Извещатель пожарный дымовой | 22051E-64/IV ИП212-200 | 22051E ИП212-200 ЭТ ИУ | ТО (работы на высоте от 1,5 до 5 м, работа при мощности дозы гамма-излучения <12 мкЗв/час) | июн.24 дек.24 | НВА 08180906 | 1 извещатель | 2 | 4.2 | 0.43 | 1.15 | 1 | 0.99 | 4.16 | 10CYE02CB023 | 10UKA | 10UKA00R221
415 | 10CYE02CB023-B11 | 3 | Извещатель пожарный дымовой | 22051E-64/IV ИП212-200 | 22051E ИП212-200 ЭТ ИУ | ТО (работы на высоте от 1,5 до 5 м, работа при мощности дозы гамма-излучения <12 мкЗв/час) | июн.24 дек.24 | НВА 08180906 | 1 извещатель | 2 | 4.2 | 0.43 | 1.15 | 1 | 0.99 | 4.16 | 10CYE02CB023 | 10UKA | 10UKA00R221
416 | 10CYE02CB023-B12 | 3 | Извещатель пожарный дымовой | 22051E-64/IV ИП212-200 | 22051E ИП212-200 ЭТ ИУ | ТО (работы на высоте от 1,5 до 5 м, работа при мощности дозы гамма-излучения <12 мкЗв/час) | июн.24 дек.24 | НВА 08180906 | 1 извещатель | 2 | 4.2 | 0.43 | 1.15 | 1 | 0.99 | 4.16 | 10CYE02CB023 | 10UKA | 10UKA00R342
417 | 10CYE02CB023-B13 | 3 | Извещатель пожарный дымовой | 22051E-64/IV ИП212-200 | 22051E ИП212-200 ЭТ ИУ | ТО (работы на высоте от 1,5 до 5 м, работа при мощности дозы гамма-излучения <12 мкЗв/час) | июн.24 дек.24 | НВА 08180906 | 1 извещатель | 2 | 4.2 | 0.43 | 1.15 | 1 | 0.99 | 4.16 | 10CYE02CB023 | 10UKA | 10UKA00R342
418 | 10CYE02CB023-B14 | 3 | Извещатель пожарный дымовой | 22051E-64/IV ИП212-200 | 22051E ИП212-200 ЭТ ИУ | ТО (работы на высоте от 1,5 до 5 м, работа при мощности дозы гамма-излучения <12 мкЗв/час) | июн.24 дек.24 | НВА 08180906 | 1 извещатель | 2 | 4.2 | 0.43 | 1.15 | 1 | 0.99 | 4.16 | 10CYE02CB023 | 10UKA | 10UKA00R342
419 | 10CYE02CB023-B15 | 3 | Извещатель пожарный дымовой | 22051E-64/IV ИП212-200 | 22051E ИП212-200 ЭТ ИУ | ТО (работы на высоте от 1,5 до 5 м, работа при мощности дозы гамма-излучения <12 мкЗв/час) | июн.24 дек.24 | НВА 08180906 | 1 извещатель | 2 | 4.2 | 0.43 | 1.15 | 1 | 0.99 | 4.16 | 10CYE02CB023 | 10UKA | 10UKA00R425
420 | 10CYE02CB023-B16 | 3 | Извещатель пожарный дымовой | 22051E-64/IV ИП212-200 | 22051E ИП212-200 ЭТ ИУ | ТО (работы на высоте от 1,5 до 5 м, работа при мощности дозы гамма-излучения <12 мкЗв/час) | июн.24 дек.24 | НВА 08180906 | 1 извещатель | 2 | 4.2 | 0.43 | 1.15 | 1 | 0.99 | 4.16 | 10CYE02CB023 | 10UKA | 10UKA00R425
421 | 10CYE02CB023-B17 | 3 | Извещатель пожарный дымовой | 22051E-64/IV ИП212-200 | 22051E ИП212-200 ЭТ ИУ | ТО (работы на высоте от 1,5 до 5 м, работа при мощности дозы гамма-излучения <12 мкЗв/час) | июн.24 дек.24 | НВА 08180906 | 1 извещатель | 2 | 4.2 | 0.43 | 1.15 | 1 | 0.99 | 4.16 | 10CYE02CB023 | 10UKA | 10UKA00R425
422 | 10CYE02CB023-B18 | 3 | Извещатель пожарный дымовой | 22051E-64/IV ИП212-200 | 22051E ИП212-200 ЭТ ИУ | ТО (работы на высоте от 1,5 до 5 м, работа при мощности дозы гамма-излучения <12 мкЗв/час) | июн.24 дек.24 | НВА 08180906 | 1 извещатель | 2 | 4.2 | 0.43 | 1.15 | 1 | 0.99 | 4.16 | 10CYE02CB023 | 10UKA | 10UKA00R425
423 | 10CYE02CB023-B19 | 3 | Извещатель пожарный дымовой | 22051E-64/IV ИП212-200 | 22051E ИП212-200 ЭТ ИУ | ТО (работы на высоте от 1,5 до 5 м, работа при мощности дозы гамма-излучения <12 мкЗв/час) | июн.24 дек.24 | НВА 08180906 | 1 извещатель | 2 | 4.2 | 0.43 | 1.15 | 1 | 0.99 | 4.16 | 10CYE02CB023 | 10UKA | 10UKA00R425
424 | 10CYE02CB023-B20 | 3 | Извещатель пожарный дымовой | 22051E-64/IV ИП212-200 | 22051E ИП212-200 ЭТ ИУ | ТО (работы на высоте от 1,5 до 5 м, работа при мощности дозы гамма-излучения <12 мкЗв/час) | июн.24 дек.24 | НВА 08180906 | 1 извещатель | 2 | 4.2 | 0.43 | 1.15 | 1 | 0.99 | 4.16 | 10CYE02CB023 | 10UKA | 10UKA00R111
425 | 10CYE02CB023-B21 | 3 | Извещатель пожарный дымовой | 22051E-64/IV ИП212-200 | 22051E ИП212-200 ЭТ ИУ | ТО (работы на высоте от 1,5 до 5 м, работа при мощности дозы гамма-излучения <12 мкЗв/час) | июн.24 дек.24 | НВА 08180906 | 1 извещатель | 2 | 4.2 | 0.43 | 1.15 | 1 | 0.99 | 4.16 | 10CYE02CB023 | 10JMF | 10JMF00AB001
426 | 10CYE02CB023-B22 | 3 | Извещатель пожарный дымовой | 22051E-64/IV ИП212-200 | 22051E ИП212-200 ЭТ ИУ | ТО (работы на высоте от 1,5 до 5 м, работа при мощности дозы гамма-излучения <12 мкЗв/час) | июн.24 дек.24 | НВА 08180906 | 1 извещатель | 2 | 4.2 | 0.43 | 1.15 | 1 | 0.99 | 4.16 | 10CYE02CB023 | 10UKA | 10UKA00R111
427 | 10CYE02CB023-B23 | 3 | Извещатель пожарный дымовой | 22051E-64/IV ИП212-200 | 22051E ИП212-200 ЭТ ИУ | ТО (работы на высоте от 1,5 до 5 м, работа при мощности дозы гамма-излучения <12 мкЗв/час) | июн.24 дек.24 | НВА 08180906 | 1 извещатель | 2 | 4.2 | 0.43 | 1.15 | 1 | 0.99 | 4.16 | 10CYE02CB023 | 10UKA | 10UKA00R411
428 | 10CYE02CB023-B24 | 3 | Извещатель пожарный дымовой | 22051E-64/IV ИП212-200 | 22051E ИП212-200 ЭТ ИУ | ТО (работы на высоте от 1,5 до 5 м, работа при мощности дозы гамма-излучения <12 мкЗв/час) | июн.24 дек.24 | НВА 08180906 | 1 извещатель | 2 | 4.2 | 0.43 | 1.15 | 1 | 0.99 | 4.16 | 10CYE02CB023 | 10UKA | 10UKA00R411
429 | 10CYE02CB023-B25 | 3 | Извещатель пожарный дымовой | 22051E-64/IV ИП212-200 | 22051E ИП212-200 ЭТ ИУ | ТО (работы на высоте от 1,5 до 5 м, работа при мощности дозы гамма-излучения <12 мкЗв/час) | июн.24 дек.24 | НВА 08180906 | 1 извещатель | 2 | 4.2 | 0.43 | 1.15 | 1 | 0.99 | 4.16 | 10CYE02CB023 | 10UKA | 10UKA00R111
430 | 10CYE02CB023-B26 | 3 | Извещатель пожарный дымовой | 22051E-64/IV ИП212-200 | 22051E ИП212-200 ЭТ ИУ | ТО (работы на высоте от 1,5 до 5 м, работа при мощности дозы гамма-излучения <12 мкЗв/час) | июн.24 дек.24 | НВА 08180906 | 1 извещатель | 2 | 4.2 | 0.43 | 1.15 | 1 | 0.99 | 4.16 | 10CYE02CB023 | 10UKA | 10UKA00R111
431 | 10CYE02CB023-B27 | 3 | Извещатель пожарный дымовой | 22051E-64/IV ИП212-200 | 22051E ИП212-200 ЭТ ИУ | ТО (работы на высоте от 1,5 до 5 м, работа при мощности дозы гамма-излучения <12 мкЗв/час) | июн.24 дек.24 | НВА 08180906 | 1 извещатель | 2 | 4.2 | 0.43 | 1.15 | 1 | 0.99 | 4.16 | 10CYE02CB023 | 10UKA | 10UKA00R310
432 | 10CYE02CB023-B28 | 3 | Извещатель пожарный дымовой | 22051E-64/IV ИП212-200 | 22051E ИП212-200 ЭТ ИУ | ТО (работы на высоте от 1,5 до 5 м, работа при мощности дозы гамма-излучения <12 мкЗв/час) | июн.24 дек.24 | НВА 08180906 | 1 извещатель | 2 | 4.2 | 0.43 | 1.15 | 1 | 0.99 | 4.16 | 10CYE02CB023 | 10UKA | 10UKA00R310
433 | 10CYE02CB023-B29 | 3 | Извещатель пожарный дымовой | 22051E-64/IV ИП212-200 | 22051E ИП212-200 ЭТ ИУ | ТО (работы на высоте от 1,5 до 5 м, работа при мощности дозы гамма-излучения <12 мкЗв/час) | июн.24 дек.24 | НВА 08180906 | 1 извещатель | 2 | 4.2 | 0.43 | 1.15 | 1 | 0.99 | 4.16 | 10CYE02CB023 | 10UKA | 10UKA00R310
434 | 10CYE02CB023-B30 | 3 | Извещатель пожарный дымовой | 22051E-64/IV ИП212-200 | 22051E ИП212-200 ЭТ ИУ | ТО (работы на высоте от 1,5 до 5 м, работа при мощности дозы гамма-излучения <12 мкЗв/час) | июн.24 дек.24 | НВА 08180906 | 1 извещатель | 2 | 4.2 | 0.43 | 1.15 | 1 | 0.99 | 4.16 | 10CYE02CB023 | 10UKA | 10UKA00R221
435 | 10CYE02CB023-B31 | 3 | Извещатель пожарный дымовой | 22051E-64/IV ИП212-200 | 22051E ИП212-200 ЭТ ИУ | ТО (работы на высоте от 1,5 до 5 м, работа при мощности дозы гамма-излучения <12 мкЗв/час) | июн.24 дек.24 | НВА 08180906 | 1 извещатель | 2 | 4.2 | 0.43 | 1.15 | 1 | 0.99 | 4.16 | 10CYE02CB023 | 10UKA | 10UKA00R221
436 | 10CYE02CB023-B32 | 3 | Извещатель пожарный дымовой | 22051E-64/IV ИП212-200 | 22051E ИП212-200 ЭТ ИУ | ТО (работы на высоте от 1,5 до 5 м, работа при мощности дозы гамма-излучения <12 мкЗв/час) | июн.24 дек.24 | НВА 08180906 | 1 извещатель | 2 | 4.2 | 0.43 | 1.15 | 1 | 0.99 | 4.16 | 10CYE02CB023 | 10UKA | 10UKA00R221
437 | 10CYE02CB023-B33 | 3 | Извещатель пожарный дымовой | 22051E-64/IV ИП212-200 | 22051E ИП212-200 ЭТ ИУ | ТО (работы на высоте от 1,5 до 5 м, работа при мощности дозы гамма-излучения <12 мкЗв/час) | июн.24 дек.24 | НВА 08180906 | 1 извещатель | 2 | 4.2 | 0.43 | 1.15 | 1 | 0.99 | 4.16 | 10CYE02CB023 | 10UKA | 10UKA00R111
438 | 10CYE02CB023-B34 | 3 | Извещатель пожарный дымовой | 22051E-64/IV ИП212-200 | 22051E ИП212-200 ЭТ ИУ | ТО (работы на высоте от 1,5 до 5 м, работа при мощности дозы гамма-излучения <12 мкЗв/час) | июн.24 дек.24 | НВА 08180906 | 1 извещатель | 2 | 4.2 | 0.43 | 1.15 | 1 | 0.99 | 4.16 | 10CYE02CB023 | 10UKA | 10UKA00R210
439 | 10CYE02CB023-B35 | 3 | Извещатель пожарный дымовой | 22051E-64/IV ИП212-200 | 22051E ИП212-200 ЭТ ИУ | ТО (работы на высоте от 1,5 до 5 м, работа при мощности дозы гамма-излучения <12 мкЗв/час) | июн.24 дек.24 | НВА 08180906 | 1 извещатель | 2 | 4.2 | 0.43 | 1.15 | 1 | 0.99 | 4.16 | 10CYE02CB023 | 10UKA | 10UKA00R111
440 | 10CYE02CB023-B36 | 3 | Извещатель пожарный дымовой | 22051E-64/IV ИП212-200 | 22051E ИП212-200 ЭТ ИУ | ТО (работы на высоте от 1,5 до 5 м, работа при мощности дозы гамма-излучения <12 мкЗв/час) | июн.24 дек.24 | НВА 08180906 | 1 извещатель | 2 | 4.2 | 0.43 | 1.15 | 1 | 0.99 | 4.16 | 10CYE02CB023 | 10UKA | 10UKA00R123
441 | 10CYE02CB023-B37 | 3 | Извещатель пожарный дымовой | 22051E-64/IV ИП212-200 | 22051E ИП212-200 ЭТ ИУ | ТО (работы на высоте от 1,5 до 5 м, работа при мощности дозы гамма-излучения <12 мкЗв/час) | июн.24 дек.24 | НВА 08180906 | 1 извещатель | 2 | 4.2 | 0.43 | 1.15 | 1 | 0.99 | 4.16 | 10CYE02CB023 | 10UKA | 10UKA00R123
442 | 10CYE02CB023-B38 | 3 | Извещатель пожарный дымовой | 22051E-64/IV ИП212-200 | 22051E ИП212-200 ЭТ ИУ | ТО (работы на высоте от 1,5 до 5 м, работа при мощности дозы гамма-излучения <12 мкЗв/час) | июн.24 дек.24 | НВА 08180906 | 1 извещатель | 2 | 4.2 | 0.43 | 1.15 | 1 | 0.99 | 4.16 | 10CYE02CB023 | 10UKA | 10UKA00R123
443 | 10CYE02CB023-B39 | 3 | Извещатель пожарный дымовой | 22051E-64/IV ИП212-200 | 22051E ИП212-200 ЭТ ИУ | ТО (работы на высоте от 1,5 до 5 м, работа при мощности дозы гамма-излучения <12 мкЗв/час) | июн.24 дек.24 | НВА 08180906 | 1 извещатель | 2 | 4.2 | 0.43 | 1.15 | 1 | 0.99 | 4.16 | 10CYE02CB023 | 10UKA | 10UKA00R110
444 | 10CYE02CB023-B40 | 3 | Извещатель пожарный дымовой | 22051E-64/IV ИП212-200 | 22051E ИП212-200 ЭТ ИУ | ТО (работы на высоте от 1,5 до 5 м, работа при мощности дозы гамма-излучения <12 мкЗв/час) | июн.24 дек.24 | НВА 08180906 | 1 извещатель | 2 | 4.2 | 0.43 | 1.15 | 1 | 0.99 | 4.16 | 10CYE02CB023 | 10UKA | 10UKA00R110
445 | 10CYE02CB023-B41 | 3 | Извещатель пожарный дымовой | 22051E-64/IV ИП212-200 | 22051E ИП212-200 ЭТ ИУ | ТО (работы на высоте от 1,5 до 5 м, работа при мощности дозы гамма-излучения <12 мкЗв/час) | июн.24 дек.24 | НВА 08180906 | 1 извещатель | 2 | 4.2 | 0.43 | 1.15 | 1 | 0.99 | 4.16 | 10CYE02CB023 | 10UKA | 10UKA00R114
446 | 10CYE02CB023-B42 | 3 | Извещатель пожарный дымовой | 22051E-64/IV ИП212-200 | 22051E ИП212-200 ЭТ ИУ | ТО (работы на высоте от 1,5 до 5 м, работа при мощности дозы гамма-излучения <12 мкЗв/час) | июн.24 дек.24 | НВА 08180906 | 1 извещатель | 2 | 4.2 | 0.43 | 1.15 | 1 | 0.99 | 4.16 | 10CYE02CB023 | 10UKA | 10UKA00R126
447 | 10CYE02CB023-B43 | 3 | Извещатель пожарный дымовой | 22051E-64/IV ИП212-200 | 22051E ИП212-200 ЭТ ИУ | ТО (работы на высоте от 1,5 до 5 м, работа при мощности дозы гамма-излучения <12 мкЗв/час) | июн.24 дек.24 | НВА 08180906 | 1 извещатель | 2 | 4.2 | 0.43 | 1.15 | 1 | 0.99 | 4.16 | 10CYE02CB023 | 10UKA | 10UKA00R127
448 | 10CYE02CB023-B44 | 3 | Извещатель пожарный дымовой | 22051E-64/IV ИП212-200 | 22051E ИП212-200 ЭТ ИУ | ТО (работы на высоте от 1,5 до 5 м, работа при мощности дозы гамма-излучения <12 мкЗв/час) | июн.24 дек.24 | НВА 08180906 | 1 извещатель | 2 | 4.2 | 0.43 | 1.15 | 1 | 0.99 | 4.16 | 10CYE02CB023 | 10UKA | 10UKA00R430
449 | 10CYE02CB023-B45 | 3 | Извещатель пожарный дымовой | 22051E-64/IV ИП212-200 | 22051E ИП212-200 ЭТ ИУ | ТО (работы на высоте от 1,5 до 5 м, работа при мощности дозы гамма-излучения <12 мкЗв/час) | июн.24 дек.24 | НВА 08180906 | 1 извещатель | 2 | 4.2 | 0.43 | 1.15 | 1 | 0.99 | 4.16 | 10CYE02CB023 | 10UKA | 10UKA00R430
450 | 10CYE02CB023-B46 | 3 | Извещатель пожарный дымовой | 22051E-64/IV ИП212-200 | 22051E ИП212-200 ЭТ ИУ | ТО (работы на высоте от 1,5 до 5 м, работа при мощности дозы гамма-излучения <12 мкЗв/час) | июн.24 дек.24 | НВА 08180906 | 1 извещатель | 2 | 4.2 | 0.43 | 1.15 | 1 | 0.99 | 4.16 | 10CYE02CB023 | 10UKA | 10UKA00R422
451 | 10CYE02CB023-B47 | 3 | Извещатель пожарный дымовой | 22051E-64/IV ИП212-200 | 22051E ИП212-200 ЭТ ИУ | ТО (работы на высоте от 1,5 до 5 м, работа при мощности дозы гамма-излучения <12 мкЗв/час) | июн.24 дек.24 | НВА 08180906 | 1 извещатель | 2 | 4.2 | 0.43 | 1.15 | 1 | 0.99 | 4.16 | 10CYE02CB023 | 10UKA | 10UKA00R422
452 | 10CYE02CB023-B48 | 3 | Извещатель пожарный дымовой | 22051E-64/IV ИП212-200 | 22051E ИП212-200 ЭТ ИУ | ТО (работы на высоте от 1,5 до 5 м, работа при мощности дозы гамма-излучения <12 мкЗв/час) | июн.24 дек.24 | НВА 08180906 | 1 извещатель | 2 | 4.2 | 0.43 | 1.15 | 1 | 0.99 | 4.16 | 10CYE02CB023 | 10UKA | 10UKA00R512
453 | 10CYE02CB023-B49 | 3 | Извещатель пожарный дымовой | 22051E-64/IV ИП212-200 | 22051E ИП212-200 ЭТ ИУ | ТО (работы на высоте от 1,5 до 5 м, работа при мощности дозы гамма-излучения <12 мкЗв/час) | июн.24 дек.24 | НВА 08180906 | 1 извещатель | 2 | 4.2 | 0.43 | 1.15 | 1 | 0.99 | 4.16 | 10CYE02CB023 | 10UKA | 10UKA00R421
454 | 10CYE02CB023-B50 | 3 | Извещатель пожарный дымовой | 22051E-64/IV ИП212-200 | 22051E ИП212-200 ЭТ ИУ | ТО (работы на высоте от 1,5 до 5 м, работа при мощности дозы гамма-излучения <12 мкЗв/час) | июн.24 дек.24 | НВА 08180906 | 1 извещатель | 2 | 4.2 | 0.43 | 1.15 | 1 | 0.99 | 4.16 | 10CYE02CB023 | 10UKA | 10UKA00R420
455 | 10CYE02CB023-B51 | 3 | Извещатель пожарный дымовой | 22051E-64/IV ИП212-200 | 22051E ИП212-200 ЭТ ИУ | ТО (работы на высоте от 1,5 до 5 м, работа при мощности дозы гамма-излучения <12 мкЗв/час) | июн.24 дек.24 | НВА 08180906 | 1 извещатель | 2 | 4.2 | 0.43 | 1.15 | 1 | 0.99 | 4.16 | 10CYE02CB023 | 10UKA | 10UKA00R321
456 | 10CYE02CB023-B52 | 3 | Извещатель пожарный дымовой | 22051E-64/IV ИП212-200 | 22051E ИП212-200 ЭТ ИУ | ТО (работы на высоте от 1,5 до 5 м, работа при мощности дозы гамма-излучения <12 мкЗв/час) | июн.24 дек.24 | НВА 08180906 | 1 извещатель | 2 | 4.2 | 0.43 | 1.15 | 1 | 0.99 | 4.16 | 10CYE02CB023 | 10UKA | 10UKA00R322
457 | 10CYE02CB023-B53 | 3 | Извещатель пожарный дымовой | 22051E-64/IV ИП212-200 | 22051E ИП212-200 ЭТ ИУ | ТО (работы на высоте от 1,5 до 5 м, работа при мощности дозы гамма-излучения <12 мкЗв/час) | июн.24 дек.24 | НВА 08180906 | 1 извещатель | 2 | 4.2 | 0.43 | 1.15 | 1 | 0.99 | 4.16 | 10CYE02CB023 | 10UKA | 10UKA00R322
458 | 10CYE02CB023-B54 | 3 | Извещатель пожарный дымовой | 22051E-64/IV ИП212-200 | 22051E ИП212-200 ЭТ ИУ | ТО (работы на высоте от 1,5 до 5 м, работа при мощности дозы гамма-излучения <12 мкЗв/час) | июн.24 дек.24 | НВА 08180906 | 1 извещатель | 2 | 4.2 | 0.43 | 1.15 | 1 | 0.99 | 4.16 | 10CYE02CB023 | 10UKA | 10UKA00R210
459 | 10CYE02CB023-B55 | 3 | Извещатель пожарный дымовой | 22051E-64/IV ИП212-200 | 22051E ИП212-200 ЭТ ИУ | ТО (работы на высоте от 1,5 до 5 м, работа при мощности дозы гамма-излучения <12 мкЗв/час) | июн.24 дек.24 | НВА 08180906 | 1 извещатель | 2 | 4.2 | 0.43 | 1.15 | 1 | 0.99 | 4.16 | 10CYE02CB023 | 10UKA | 10UKA00R210
460 | 10CYE02CB023-B56 | 3 | Извещатель пожарный дымовой | 22051E-64/IV ИП212-200 | 22051E ИП212-200 ЭТ ИУ | ТО (работы на высоте от 1,5 до 5 м, работа при мощности дозы гамма-излучения <12 мкЗв/час) | июн.24 дек.24 | НВА 08180906 | 1 извещатель | 2 | 4.2 | 0.43 | 1.15 | 1 | 0.99 | 4.16 | 10CYE02CB023 | 10UKA | 10UKA00R210
461 | 10CYE02CB023-B57 | 3 | Извещатель пожарный дымовой | 22051E-64/IV ИП212-200 | 22051E ИП212-200 ЭТ ИУ | ТО (работы на высоте от 1,5 до 5 м, работа при мощности дозы гамма-излучения <12 мкЗв/час) | июн.24 дек.24 | НВА 08180906 | 1 извещатель | 2 | 4.2 | 0.43 | 1.15 | 1 | 0.99 | 4.16 | 10CYE02CB023 | 10UKA | 10UKA00R131
462 | 10CYE02CB023-B58 | 3 | Извещатель пожарный дымовой | 22051E-64/IV ИП212-200 | 22051E ИП212-200 ЭТ ИУ | ТО (работы на высоте от 1,5 до 5 м, работа при мощности дозы гамма-излучения <12 мкЗв/час) | июн.24 дек.24 | НВА 08180906 | 1 извещатель | 2 | 4.2 | 0.43 | 1.15 | 1 | 0.99 | 4.16 | 10CYE02CB023 | 10UKA | 10UKA00R131
463 | 10CYE02CB023-B59 | 3 | Извещатель пожарный дымовой | 22051E-64/IV ИП212-200 | 22051E ИП212-200 ЭТ ИУ | ТО (работы на высоте от 1,5 до 5 м, работа при мощности дозы гамма-излучения <12 мкЗв/час) | июн.24 дек.24 | НВА 08180906 | 1 извещатель | 2 | 4.2 | 0.43 | 1.15 | 1 | 0.99 | 4.16 | 10CYE02CB023 | 10UKA | 10UKA00R130
464 | 10CYE02CB023-B60 | 3 | Извещатель пожарный дымовой | 22051E-64/IV ИП212-200 | 22051E ИП212-200 ЭТ ИУ | ТО (работы на высоте от 1,5 до 5 м, работа при мощности дозы гамма-излучения <12 мкЗв/час) | июн.24 дек.24 | НВА 08180906 | 1 извещатель | 2 | 4.2 | 0.43 | 1.15 | 1 | 0.99 | 4.16 | 10CYE02CB023 | 10UKA | 10UKA00R130
465 | 10CYE02CB023-B61 | 3 | Извещатель пожарный дымовой | 22051E-64/IV ИП212-200 | 22051E ИП212-200 ЭТ ИУ | ТО (работы на высоте от 1,5 до 5 м, работа при мощности дозы гамма-излучения <12 мкЗв/час) | июн.24 дек.24 | НВА 08180906 | 1 извещатель | 2 | 4.2 | 0.43 | 1.15 | 1 | 0.99 | 4.16 | 10CYE02CB023 | 10UKA | 10UKA00R132
466 | 10CYE02CB023-B62 | 3 | Извещатель пожарный дымовой | 22051E-64/IV ИП212-200 | 22051E ИП212-200 ЭТ ИУ | ТО (работы на высоте от 1,5 до 5 м, работа при мощности дозы гамма-излучения <12 мкЗв/час) | июн.24 дек.24 | НВА 08180906 | 1 извещатель | 2 | 4.2 | 0.43 | 1.15 | 1 | 0.99 | 4.16 | 10CYE02CB023 | 10UKA | 10UKA00R132
467 | 10CYE02CB023-B99 | 3 | Извещатель пожарный дымовой | 22051E-64/IV ИП212-200 | 22051E ИП212-200 ЭТ ИУ | ТО (работы на высоте от 1,5 до 5 м, работа при мощности дозы гамма-излучения <12 мкЗв/час) | июн.24 дек.24 | НВА 08180906 | 1 извещатель | 2 | 4.2 | 0.43 | 1.15 | 1 | 0.99 | 4.16 | 10CYE02CB023 | 10JMF | 10JMF00AB001
468 | 10CYE02CB024X-H31 |  | Оповещатель звуковой | CWSO-RR-W1 | CWSO_CWSS ЭТ ИУ | ТО (работы на высоте от 1,5 до 5 м, работа при мощности дозы гамма-излучения <12 мкЗв/час) | 2024-06-01 | НВА08181801 | 1 извещатель | 1 | 3.8 | 0.23 | 1.15 | 1 | 0.26 | 0.99 | 10CYE02CB024 | 10UKA | 10UKA00R220
469 | 10CYE02CB024X-H32 |  | Оповещатель звуковой | CWSO-RR-W1 | CWSO_CWSS ЭТ ИУ | ТО (работы на высоте от 1,5 до 5 м, работа при мощности дозы гамма-излучения <12 мкЗв/час) | 2024-06-01 | НВА08181801 | 1 извещатель | 1 | 3.8 | 0.23 | 1.15 | 1 | 0.26 | 0.99 | 10CYE02CB024 | 10UKA | 10UKA00R111
470 | 10CYE02CB024X-H33 |  | Оповещатель звуковой | CWSO-RR-W1 | CWSO_CWSS ЭТ ИУ | ТО (работы на высоте от 1,5 до 5 м, работа при мощности дозы гамма-излучения <12 мкЗв/час) | 2024-06-01 | НВА08181801 | 1 извещатель | 1 | 3.8 | 0.23 | 1.15 | 1 | 0.26 | 0.99 | 10CYE02CB024 | 10UKA | 10UKA00R320
471 | 10CYE02CB024X-H34 |  | Оповещатель звуковой | CWSO-RR-W1 | CWSO_CWSS ЭТ ИУ | ТО (работы на высоте от 1,5 до 5 м, работа при мощности дозы гамма-излучения <12 мкЗв/час) | 2024-06-01 | НВА08181801 | 1 извещатель | 1 | 3.8 | 0.23 | 1.15 | 1 | 0.26 | 0.99 | 10CYE02CB024 | 10UKA | 10UKA00R223
472 | 10CYE02CB024X-H35 |  | Оповещатель звуковой | CWSO-RR-W1 | CWSO_CWSS ЭТ ИУ | ТО (работы на высоте от 1,5 до 5 м, работа при мощности дозы гамма-излучения <12 мкЗв/час) | 2024-06-01 | НВА08181801 | 1 извещатель | 1 | 3.8 | 0.23 | 1.15 | 1 | 0.26 | 0.99 | 10CYE02CB024 | 10UKA | 10UKA00R322
473 | 10CYE02CB024X-H36 |  | Оповещатель звуковой | CWSO-RR-W1 | CWSO_CWSS ЭТ ИУ | ТО (работы на высоте от 1,5 до 5 м, работа при мощности дозы гамма-излучения <12 мкЗв/час) | 2024-06-01 | НВА08181801 | 1 извещатель | 1 | 3.8 | 0.23 | 1.15 | 1 | 0.26 | 0.99 | 10CYE02CB024 | 10UKA | 10UKA00R111
474 | 10CYE02CB024X-H37 |  | Оповещатель звуковой | CWSO-RR-W1 | CWSO_CWSS ЭТ ИУ | ТО (работы на высоте от 1,5 до 5 м, работа при мощности дозы гамма-излучения <12 мкЗв/час) | 2024-06-01 | НВА08181801 | 1 извещатель | 1 | 3.8 | 0.23 | 1.15 | 1 | 0.26 | 0.99 | 10CYE02CB024 | 10UKA | 10UKA00R311
475 | 10CYE02CB024X-H38 |  | Оповещатель звуковой | CWSO-RR-W1 | CWSO_CWSS ЭТ ИУ | ТО (работы на высоте от 1,5 до 5 м, работа при мощности дозы гамма-излучения <12 мкЗв/час) | 2024-06-01 | НВА08181801 | 1 извещатель | 1 | 3.8 | 0.23 | 1.15 | 1 | 0.26 | 0.99 | 10CYE02CB024 | 10UKA | 10UKA00R411
476 | 10CYE02CB024X-H39 |  | Оповещатель звуковой | CWSO-RR-W1 | CWSO_CWSS ЭТ ИУ | ТО (работы на высоте от 1,5 до 5 м, работа при мощности дозы гамма-излучения <12 мкЗв/час) | 2024-06-01 | НВА08181801 | 1 извещатель | 1 | 3.8 | 0.23 | 1.15 | 1 | 0.26 | 0.99 | 10CYE02CB024 | 10UKA | 10UKA00R111
477 | 10CYE02CB024X-H40 |  | Оповещатель звуковой | CWSO-RR-W1 | CWSO_CWSS ЭТ ИУ | ТО (работы на высоте от 1,5 до 5 м, работа при мощности дозы гамма-излучения <12 мкЗв/час) | 2024-06-01 | НВА08181801 | 1 извещатель | 1 | 3.8 | 0.23 | 1.15 | 1 | 0.26 | 0.99 | 10CYE02CB024 | 10UKA | 10UKA00R510
478 | 10CYE02CB024X-H41 |  | Оповещатель звуковой | CWSO-RR-W1 | CWSO_CWSS ЭТ ИУ | ТО (работы на высоте от 1,5 до 5 м, работа при мощности дозы гамма-излучения <12 мкЗв/час) | 2024-06-01 | НВА08181801 | 1 извещатель | 1 | 3.8 | 0.23 | 1.15 | 1 | 0.26 | 0.99 | 10CYE02CB024 | 10JMF | 10JMF26AB001 шлюз персонала
479 | 10CYE02CB024X-H42 |  | Оповещатель звуковой | CWSO-RR-W1 | CWSO_CWSS ЭТ ИУ | ТО (работы на высоте от 1,5 до 5 м, работа при мощности дозы гамма-излучения <12 мкЗв/час) | 2024-06-01 | НВА08181801 | 1 извещатель | 1 | 3.8 | 0.23 | 1.15 | 1 | 0.26 | 0.99 | 10CYE02CB024 | 10UKA | 10UKA00R423
480 | 10CYE02CB024X-H43 |  | Оповещатель звуковой | CWSO-RR-W1 | CWSO_CWSS ЭТ ИУ | ТО (работы на высоте от 1,5 до 5 м, работа при мощности дозы гамма-излучения <12 мкЗв/час) | 2024-06-01 | НВА08181801 | 1 извещатель | 1 | 3.8 | 0.23 | 1.15 | 1 | 0.26 | 0.99 | 10CYE02CB024 | 10UKA | 10UKA00R425
481 | 10CYE02CB024X-H44 |  | Оповещатель звуковой | CWSO-RR-W1 | CWSO_CWSS ЭТ ИУ | ТО (работы на высоте от 1,5 до 5 м, работа при мощности дозы гамма-излучения <12 мкЗв/час) | 2024-06-01 | НВА08181801 | 1 извещатель | 1 | 3.8 | 0.23 | 1.15 | 1 | 0.26 | 0.99 | 10CYE02CB024 | 10UKA | 10UKA00R521
482 | 10CYE02CB024Y-H31 |  | Оповещатель звуковой | CWSO-RR-W1 | CWSO_CWSS ЭТ ИУ | ТО (работы на высоте от 1,5 до 5 м, работа при мощности дозы гамма-излучения <12 мкЗв/час) | 2024-06-01 | НВА08181801 | 1 извещатель | 1 | 3.8 | 0.23 | 1.15 | 1 | 0.26 | 0.99 | 10CYE02CB024 | 10UKA | 10UKA00R111
483 | 10CYE02CB024Y-H32 |  | Оповещатель звуковой | CWSO-RR-W1 | CWSO_CWSS ЭТ ИУ | ТО (работы на высоте от 1,5 до 5 м, работа при мощности дозы гамма-излучения <12 мкЗв/час) | 2024-06-01 | НВА08181801 | 1 извещатель | 1 | 3.8 | 0.23 | 1.15 | 1 | 0.26 | 0.99 | 10CYE02CB024 | 10UKA | 10UKA04R123
484 | 10CYE02CB024Y-H33 |  | Оповещатель звуковой | CWSO-RR-W1 | CWSO_CWSS ЭТ ИУ | ТО (работы на высоте от 1,5 до 5 м, работа при мощности дозы гамма-излучения <12 мкЗв/час) | 2024-06-01 | НВА08181801 | 1 извещатель | 1 | 3.8 | 0.23 | 1.15 | 1 | 0.26 | 0.99 | 10CYE02CB024 | 10UKA | 10UKA00R110
485 | 10CYE02CB024Y-H34 |  | Оповещатель звуковой | CWSO-RR-W1 | CWSO_CWSS ЭТ ИУ | ТО (работы на высоте от 1,5 до 5 м, работа при мощности дозы гамма-излучения <12 мкЗв/час) | 2024-06-01 | НВА08181801 | 1 извещатель | 1 | 3.8 | 0.23 | 1.15 | 1 | 0.26 | 0.99 | 10CYE02CB024 | 10UKA | 10UKA00R111
486 | 10CYE02CB024Y-H35 |  | Оповещатель звуковой | CWSO-RR-W1 | CWSO_CWSS ЭТ ИУ | ТО (работы на высоте от 1,5 до 5 м, работа при мощности дозы гамма-излучения <12 мкЗв/час) | 2024-06-01 | НВА08181801 | 1 извещатель | 1 | 3.8 | 0.23 | 1.15 | 1 | 0.26 | 0.99 | 10CYE02CB024 | 10UKA | 10UKA00R111
487 | 10CYE02CB024Y-H36 |  | Оповещатель звуковой | CWSO-RR-W1 | CWSO_CWSS ЭТ ИУ | ТО (работы на высоте от 1,5 до 5 м, работа при мощности дозы гамма-излучения <12 мкЗв/час) | 2024-06-01 | НВА08181801 | 1 извещатель | 1 | 3.8 | 0.23 | 1.15 | 1 | 0.26 | 0.99 | 10CYE02CB024 | 10UKA | 10UKA00R124
488 | 10CYE02CB024Y-H37 |  | Оповещатель звуковой | CWSO-RR-W1 | CWSO_CWSS ЭТ ИУ | ТО (работы на высоте от 1,5 до 5 м, работа при мощности дозы гамма-излучения <12 мкЗв/час) | 2024-06-01 | НВА08181801 | 1 извещатель | 1 | 3.8 | 0.23 | 1.15 | 1 | 0.26 | 0.99 | 10CYE02CB024 | 10UKA | 10UKA00R125
489 | 10CYE02CB024Y-H38 |  | Оповещатель звуковой | CWSO-RR-W1 | CWSO_CWSS ЭТ ИУ | ТО (работы на высоте от 1,5 до 5 м, работа при мощности дозы гамма-излучения <12 мкЗв/час) | 2024-06-01 | НВА08181801 | 1 извещатель | 1 | 3.8 | 0.23 | 1.15 | 1 | 0.26 | 0.99 | 10CYE02CB024 | 10UKA | 10UKA00R130
490 | 10CYE02CB024Y-H39 |  | Оповещатель звуковой | CWSO-RR-W1 | CWSO_CWSS ЭТ ИУ | ТО (работы на высоте от 1,5 до 5 м, работа при мощности дозы гамма-излучения <12 мкЗв/час) | 2024-06-01 | НВА08181801 | 1 извещатель | 1 | 3.8 | 0.23 | 1.15 | 1 | 0.26 | 0.99 | 10CYE02CB024 | 10UKA | 10UKA00R132
491 | 10CYE02CB024Y-H40 |  | Оповещатель звуковой | CWSO-RR-W1 | CWSO_CWSS ЭТ ИУ | ТО (работы на высоте от 1,5 до 5 м, работа при мощности дозы гамма-излучения <12 мкЗв/час) | 2024-06-01 | НВА08181801 | 1 извещатель | 1 | 3.8 | 0.23 | 1.15 | 1 | 0.26 | 0.99 | 10CYE02CB024 | 10UKA | 10UKA00R231
492 | 10CYE02CB024Y-H41 |  | Оповещатель звуковой | CWSO-RR-W1 | CWSO_CWSS ЭТ ИУ | ТО (работы на высоте от 1,5 до 5 м, работа при мощности дозы гамма-излучения <12 мкЗв/час) | 2024-06-01 | НВА08181801 | 1 извещатель | 1 | 3.8 | 0.23 | 1.15 | 1 | 0.26 | 0.99 | 10CYE02CB024 | 10UKA | 10UKA00R240
493 | 10CYE02CB024Y-H42 |  | Оповещатель звуковой | CWSO-RR-W1 | CWSO_CWSS ЭТ ИУ | ТО (работы на высоте от 1,5 до 5 м, работа при мощности дозы гамма-излучения <12 мкЗв/час) | 2024-06-01 | НВА08181801 | 1 извещатель | 1 | 3.8 | 0.23 | 1.15 | 1 | 0.26 | 0.99 | 10CYE02CB024 | 10UKA | 10UKA00R221
494 | 10CYE02CB024Y-H43 |  | Оповещатель звуковой | CWSO-RR-W1 | CWSO_CWSS ЭТ ИУ | ТО (работы на высоте от 1,5 до 5 м, работа при мощности дозы гамма-излучения <12 мкЗв/час) | 2024-06-01 | НВА08181801 | 1 извещатель | 1 | 3.8 | 0.23 | 1.15 | 1 | 0.26 | 0.99 | 10CYE02CB024 | 10UKA | 10UKA00R342
495 | 10CYE02CB024Y-H44 |  | Оповещатель звуковой | CWSO-RR-W1 | CWSO_CWSS ЭТ ИУ | ТО (работы на высоте от 1,5 до 5 м, работа при мощности дозы гамма-излучения <12 мкЗв/час) | 2024-06-01 | НВА08181801 | 1 извещатель | 1 | 3.8 | 0.23 | 1.15 | 1 | 0.26 | 0.99 | 10CYE02CB024 | 10UKA | 10UKA00R342
496 | 10CYE02CB024Y-H45 |  | Оповещатель звуковой | CWSO-RR-W1 | CWSO_CWSS ЭТ ИУ | ТО (работы на высоте от 1,5 до 5 м, работа при мощности дозы гамма-излучения <12 мкЗв/час) | 2024-06-01 | НВА08181801 | 1 извещатель | 1 | 3.8 | 0.23 | 1.15 | 1 | 0.26 | 0.99 | 10CYE02CB024 | 10UKA | 10UKA00R430
497 | 10CYE02CB024Z-H31 |  | Оповещатель звуковой | CWSO-RR-W1 | CWSO_CWSS ЭТ ИУ | ТО (работы на высоте от 1,5 до 5 м, работа при мощности дозы гамма-излучения <12 мкЗв/час) | 2024-06-01 | НВА08181801 | 1 извещатель | 1 | 3.8 | 0.23 | 1.15 | 1 | 0.26 | 0.99 | 10CYE02CB024 | 10UKA | 10UKA04R210
498 | 10CYE02CB024Z-H32 |  | Оповещатель звуковой | CWSO-RR-W1 | CWSO_CWSS ЭТ ИУ | ТО (работы на высоте от 1,5 до 5 м, работа при мощности дозы гамма-излучения <12 мкЗв/час) | 2024-06-01 | НВА08181801 | 1 извещатель | 1 | 3.8 | 0.23 | 1.15 | 1 | 0.26 | 0.99 | 10CYE02CB024 | 10UKA | 10UKA04R111
499 | 10CYE02CB024Z-H33 |  | Оповещатель звуковой | CWSO-RR-W1 | CWSO_CWSS ЭТ ИУ | ТО (работы на высоте от 1,5 до 5 м, работа при мощности дозы гамма-излучения <12 мкЗв/час) | 2024-06-01 | НВА08181801 | 1 извещатель | 1 | 3.8 | 0.23 | 1.15 | 1 | 0.26 | 0.99 | 10CYE02CB024 | 10UKA | 10UKA04R121
500 | 10CYE02CB024Z-H34 |  | Оповещатель звуковой | CWSO-RR-W1 | CWSO_CWSS ЭТ ИУ | ТО (работы на высоте от 1,5 до 5 м, работа при мощности дозы гамма-излучения <12 мкЗв/час) | 2024-06-01 | НВА08181801 | 1 извещатель | 1 | 3.8 | 0.23 | 1.15 | 1 | 0.26 | 0.99 | 10CYE02CB024 | 10UKA | 10UKA04R231
501 | 10CYE02CB024Z-H35 |  | Оповещатель звуковой | CWSO-RR-W1 | CWSO_CWSS ЭТ ИУ | ТО (работы на высоте от 1,5 до 5 м, работа при мощности дозы гамма-излучения <12 мкЗв/час) | 2024-06-01 | НВА08181801 | 1 извещатель | 1 | 3.8 | 0.23 | 1.15 | 1 | 0.26 | 0.99 | 10CYE02CB024 | 10UKA | 10UKA04R230
502 | 10CYE02CB024Z-H36 |  | Оповещатель звуковой | CWSO-RR-W1 | CWSO_CWSS ЭТ ИУ | ТО (работы на высоте от 1,5 до 5 м, работа при мощности дозы гамма-излучения <12 мкЗв/час) | 2024-06-01 | НВА08181801 | 1 извещатель | 1 | 3.8 | 0.23 | 1.15 | 1 | 0.26 | 0.99 | 10CYE02CB024 | 10UKA | 10UKA04R212
503 | 10CYE02CB024Z-H37 |  | Оповещатель звуковой | CWSO-RR-W1 | CWSO_CWSS ЭТ ИУ | ТО (работы на высоте от 1,5 до 5 м, работа при мощности дозы гамма-излучения <12 мкЗв/час) | 2024-06-01 | НВА08181801 | 1 извещатель | 1 | 3.8 | 0.23 | 1.15 | 1 | 0.26 | 0.99 | 10CYE02CB024 | 10UKA | 10UKA04R220
504 | 10CYE02CB024Z-H38 |  | Оповещатель звуковой | CWSO-RR-W1 | CWSO_CWSS ЭТ ИУ | ТО (работы на высоте от 1,5 до 5 м, работа при мощности дозы гамма-излучения <12 мкЗв/час) | 2024-06-01 | НВА08181801 | 1 извещатель | 1 | 3.8 | 0.23 | 1.15 | 1 | 0.26 | 0.99 | 10CYE02CB024 | 10UKA | 10UKA04R111
505 | 10CYE02CB024Z-H39 |  | Оповещатель звуковой | CWSO-RR-W1 | CWSO_CWSS ЭТ ИУ | ТО (работы на высоте от 1,5 до 5 м, работа при мощности дозы гамма-излучения <12 мкЗв/час) | 2024-06-01 | НВА08181801 | 1 извещатель | 1 | 3.8 | 0.23 | 1.15 | 1 | 0.26 | 0.99 | 10CYE02CB024 | 10UKA | 10UKA04R321
506 | 10CYE02CB024Z-H40 |  | Оповещатель звуковой | CWSO-RR-W1 | CWSO_CWSS ЭТ ИУ | ТО (работы на высоте от 1,5 до 5 м, работа при мощности дозы гамма-излучения <12 мкЗв/час) | 2024-06-01 | НВА08181801 | 1 извещатель | 1 | 3.8 | 0.23 | 1.15 | 1 | 0.26 | 0.99 | 10CYE02CB024 | 10UKA | 10UKA04R410
507 | 10CYE02CB024Z-H41 |  | Оповещатель звуковой | CWSO-RR-W1 | CWSO_CWSS ЭТ ИУ | ТО (работы на высоте от 1,5 до 5 м, работа при мощности дозы гамма-излучения <12 мкЗв/час) | 2024-06-01 | НВА08181801 | 1 извещатель | 1 | 3.8 | 0.23 | 1.15 | 1 | 0.26 | 0.99 | 10CYE02CB024 | 10UKA | 10UKA04R411
508 | 10CYE02CB024Z-H42 |  | Оповещатель звуковой | CWSO-RR-W1 | CWSO_CWSS ЭТ ИУ | ТО (работы на высоте от 1,5 до 5 м, работа при мощности дозы гамма-излучения <12 мкЗв/час) | 2024-06-01 | НВА08181801 | 1 извещатель | 1 | 3.8 | 0.23 | 1.15 | 1 | 0.26 | 0.99 | 10CYE02CB024 | 10UKA | 10UKA04R111
509 | 10CYE02CB024Z-H43 |  | Оповещатель звуковой | CWSO-RR-W1 | CWSO_CWSS ЭТ ИУ | ТО (работы на высоте от 1,5 до 5 м, работа при мощности дозы гамма-излучения <12 мкЗв/час) | 2024-06-01 | НВА08181801 | 1 извещатель | 1 | 3.8 | 0.23 | 1.15 | 1 | 0.26 | 0.99 | 10CYE02CB024 | 10UKA | 10UKA04R420
510 | 10CYE02CB024Z-H44 |  | Оповещатель звуковой | CWSO-RR-W1 | CWSO_CWSS ЭТ ИУ | ТО (работы на высоте от 1,5 до 5 м, работа при мощности дозы гамма-излучения <12 мкЗв/час) | 2024-06-01 | НВА08181801 | 1 извещатель | 1 | 3.8 | 0.23 | 1.15 | 1 | 0.26 | 0.99 | 10CYE02CB024 | 10UKA | 10UKA04R510
511 | 10CYE02CB026A-B01 | 3Н | Извещатель пожарный линейный тепловой | PHSC-220-XCR | PHSC ИУ | ТО (работы на высоте от 1,5 до 5 м, работа при мощности дозы гамма-излучения <12 мкЗв/час) | июн.24 дек.24 | НВА 08181002 | 1 извещатель | 2 | 2.3 | 0.15 | 1.15 | 1 | 0.35 | 0.81 | 10CYE02CB026 | 10UKA | 10UKA93R310
512 | 10CYE02CB026C-B01 | 3Н | Извещатель пожарный линейный тепловой | PHSC-220-XCR | PHSC ИУ | ТО (работы на высоте от 1,5 до 5 м, работа при мощности дозы гамма-излучения <12 мкЗв/час) | июн.24 дек.24 | НВА 08181002 | 1 извещатель | 2 | 2.3 | 0.15 | 1.15 | 1 | 0.35 | 0.81 | 10CYE02CB026 | 10UKA | 10UKA93R220
513 | 10CYE02CB026D-B01 | 3Н | Извещатель пожарный линейный тепловой | PHSC-220-XCR | PHSC ИУ | ТО (работы на высоте от 1,5 до 5 м, работа при мощности дозы гамма-излучения <12 мкЗв/час) | июн.24 дек.24 | НВА 08181002 | 1 извещатель | 2 | 2.3 | 0.15 | 1.15 | 1 | 0.35 | 0.81 | 10CYE02CB026 | 10UKA | 10UKA93R130
514 | 10CYE02CB026E-B01 | 3Н | Извещатель пожарный линейный тепловой | PHSC-220-XCR | PHSC ИУ | ТО (работы на высоте от 1,5 до 5 м, работа при мощности дозы гамма-излучения <12 мкЗв/час) | июн.24 дек.24 | НВА 08181002 | 1 извещатель | 2 | 2.3 | 0.15 | 1.15 | 1 | 0.35 | 0.81 | 10CYE02CB026 | 10UKA | 10UKA93R130
515 | 10CYE02CB026F-B01 | 3Н | Извещатель пожарный линейный тепловой | PHSC-220-XCR | PHSC ИУ | ТО (работы на высоте от 1,5 до 5 м, работа при мощности дозы гамма-излучения <12 мкЗв/час) | июн.24 дек.24 | НВА 08181002 | 1 извещатель | 2 | 2.3 | 0.15 | 1.15 | 1 | 0.35 | 0.81 | 10CYE02CB026 | 10UKA | 10UKA93R130
516 | 10CYE02CB026G-B01 | 3Н | Извещатель пожарный линейный тепловой | PHSC-220-XCR | PHSC ИУ | ТО (работы на высоте от 1,5 до 5 м, работа при мощности дозы гамма-излучения <12 мкЗв/час) | июн.24 дек.24 | НВА 08181002 | 1 извещатель | 2 | 2.3 | 0.15 | 1.15 | 1 | 0.35 | 0.81 | 10CYE02CB026 | 10UKA | 10UKA93R130
517 | 10CYE02CB026H-B01 | 3Н | Извещатель пожарный линейный тепловой | PHSC-220-XCR | PHSC ИУ | ТО (работы на высоте от 1,5 до 5 м, работа при мощности дозы гамма-излучения <12 мкЗв/час) | июн.24 дек.24 | НВА 08181002 | 1 извещатель | 2 | 2.3 | 0.15 | 1.15 | 1 | 0.35 | 0.81 | 10CYE02CB026 | 10UKA | 10UKA93R114
518 | 10CYE02CB026J-B01 | 3Н | Извещатель пожарный линейный тепловой | PHSC-220-XCR | PHSC ИУ | ТО (работы на высоте от 1,5 до 5 м, работа при мощности дозы гамма-излучения <12 мкЗв/час) | июн.24 дек.24 | НВА 08181002 | 1 извещатель | 2 | 2.3 | 0.15 | 1.15 | 1 | 0.35 | 0.81 | 10CYE02CB026 | 10UKA | 10UKA93R114
519 | 10CYE02CB026K-B01 | 3Н | Извещатель пожарный линейный тепловой | PHSC-220-XCR | PHSC ИУ | ТО (работы на высоте от 1,5 до 5 м, работа при мощности дозы гамма-излучения <12 мкЗв/час) | июн.24 дек.24 | НВА 08181002 | 1 извещатель | 2 | 2.3 | 0.15 | 1.15 | 1 | 0.35 | 0.81 | 10CYE02CB026 | 10UKA | 10UKA93R114
520 | 10CYE02CB026L-B01 | 3Н | Извещатель пожарный линейный тепловой | PHSC-220-XCR | PHSC ИУ | ТО (работы на высоте от 1,5 до 5 м, работа при мощности дозы гамма-излучения <12 мкЗв/час) | июн.24 дек.24 | НВА 08181002 | 1 извещатель | 2 | 2.3 | 0.15 | 1.15 | 1 | 0.35 | 0.81 | 10CYE02CB026 | 10UKA | 10UKA93R422
521 | 10CYE02CB027-B01 | 3 | Извещатель пожарный дымовой | 22051E-64/IV ИП212-200 | 22051E ИП212-200 ЭТ ИУ | ТО (работы на высоте от 1,5 до 5 м, работа при мощности дозы гамма-излучения <12 мкЗв/час) | июн.24 дек.24 | НВА 08180906 | 1 извещатель | 2 | 4.2 | 0.43 | 1.15 | 1 | 0.99 | 4.16 | 10CYE02CB027 | 10UKA | 10UKA04R212
522 | 10CYE02CB027-B02 | 3 | Извещатель пожарный дымовой | 22051E-64/IV ИП212-200 | 22051E ИП212-200 ЭТ ИУ | ТО (работы на высоте от 1,5 до 5 м, работа при мощности дозы гамма-излучения <12 мкЗв/час) | июн.24 дек.24 | НВА 08180906 | 1 извещатель | 2 | 4.2 | 0.43 | 1.15 | 1 | 0.99 | 4.16 | 10CYE02CB027 | 10UKA | 10UKA04R121
523 | 10CYE02CB027-B03 | 3 | Извещатель пожарный дымовой | 22051E-64/IV ИП212-200 | 22051E ИП212-200 ЭТ ИУ | ТО (работы на высоте от 1,5 до 5 м, работа при мощности дозы гамма-излучения <12 мкЗв/час) | июн.24 дек.24 | НВА 08180906 | 1 извещатель | 2 | 4.2 | 0.43 | 1.15 | 1 | 0.99 | 4.16 | 10CYE02CB027 | 10UKA | 10UKA04R212
524 | 10CYE02CB027-B04 | 3 | Извещатель пожарный дымовой | 22051E-64/IV ИП212-200 | 22051E ИП212-200 ЭТ ИУ | ТО (работы на высоте от 1,5 до 5 м, работа при мощности дозы гамма-излучения <12 мкЗв/час) | июн.24 дек.24 | НВА 08180906 | 1 извещатель | 2 | 4.2 | 0.43 | 1.15 | 1 | 0.99 | 4.16 | 10CYE02CB027 | 10UKA | 10UKA04R212
525 | 10CYE02CB027-B05 | 3 | Извещатель пожарный дымовой | 22051E-64/IV ИП212-200 | 22051E ИП212-200 ЭТ ИУ | ТО (работы на высоте от 1,5 до 5 м, работа при мощности дозы гамма-излучения <12 мкЗв/час) | июн.24 дек.24 | НВА 08180906 | 1 извещатель | 2 | 4.2 | 0.43 | 1.15 | 1 | 0.99 | 4.16 | 10CYE02CB027 | 10UKA | 10UKA04R212
526 | 10CYE02CB027-B06 | 3 | Извещатель пожарный дымовой | 22051E-64/IV ИП212-200 | 22051E ИП212-200 ЭТ ИУ | ТО (работы на высоте от 1,5 до 5 м, работа при мощности дозы гамма-излучения <12 мкЗв/час) | июн.24 дек.24 | НВА 08180906 | 1 извещатель | 2 | 4.2 | 0.43 | 1.15 | 1 | 0.99 | 4.16 | 10CYE02CB027 | 10UKA | 10UKA04R212
527 | 10CYE02CB027-B07 | 3 | Извещатель пожарный дымовой | 22051E-64/IV ИП212-200 | 22051E ИП212-200 ЭТ ИУ | ТО (работы на высоте от 1,5 до 5 м, работа при мощности дозы гамма-излучения <12 мкЗв/час) | июн.24 дек.24 | НВА 08180906 | 1 извещатель | 2 | 4.2 | 0.43 | 1.15 | 1 | 0.99 | 4.16 | 10CYE02CB027 | 10UKA | 10UKA04R212
528 | 10CYE02CB027-B08 | 3 | Извещатель пожарный дымовой | 22051E-64/IV ИП212-200 | 22051E ИП212-200 ЭТ ИУ | ТО (работы на высоте от 1,5 до 5 м, работа при мощности дозы гамма-излучения <12 мкЗв/час) | июн.24 дек.24 | НВА 08180906 | 1 извещатель | 2 | 4.2 | 0.43 | 1.15 | 1 | 0.99 | 4.16 | 10CYE02CB027 | 10UKA | 10UKA04R111
529 | 10CYE02CB027-B09 | 3 | Извещатель пожарный дымовой | 22051E-64/IV ИП212-200 | 22051E ИП212-200 ЭТ ИУ | ТО (работы на высоте от 1,5 до 5 м, работа при мощности дозы гамма-излучения <12 мкЗв/час) | июн.24 дек.24 | НВА 08180906 | 1 извещатель | 2 | 4.2 | 0.43 | 1.15 | 1 | 0.99 | 4.16 | 10CYE02CB027 | 10UKA | 10UKA04R121
530 | 10CYE02CB027-B10 | 3 | Извещатель пожарный дымовой | 22051E-64/IV ИП212-200 | 22051E ИП212-200 ЭТ ИУ | ТО (работы на высоте от 1,5 до 5 м, работа при мощности дозы гамма-излучения <12 мкЗв/час) | июн.24 дек.24 | НВА 08180906 | 1 извещатель | 2 | 4.2 | 0.43 | 1.15 | 1 | 0.99 | 4.16 | 10CYE02CB027 | 10UKA | 10UKA04R121
531 | 10CYE02CB027-B11 | 3 | Извещатель пожарный дымовой | 22051E-64/IV ИП212-200 | 22051E ИП212-200 ЭТ ИУ | ТО (работы на высоте от 1,5 до 5 м, работа при мощности дозы гамма-излучения <12 мкЗв/час) | июн.24 дек.24 | НВА 08180906 | 1 извещатель | 2 | 4.2 | 0.43 | 1.15 | 1 | 0.99 | 4.16 | 10CYE02CB027 | 10UKA | 10UKA04R120
532 | 10CYE02CB027-B12 | 3 | Извещатель пожарный дымовой | 22051E-64/IV ИП212-200 | 22051E ИП212-200 ЭТ ИУ | ТО (работы на высоте от 1,5 до 5 м, работа при мощности дозы гамма-излучения <12 мкЗв/час) | июн.24 дек.24 | НВА 08180906 | 1 извещатель | 2 | 4.2 | 0.43 | 1.15 | 1 | 0.99 | 4.16 | 10CYE02CB027 | 10UKA | 10UKA04R111
533 | 10CYE02CB027-B13 | 3 | Извещатель пожарный дымовой | 22051E-64/IV ИП212-200 | 22051E ИП212-200 ЭТ ИУ | ТО (работы на высоте от 1,5 до 5 м, работа при мощности дозы гамма-излучения <12 мкЗв/час) | июн.24 дек.24 | НВА 08180906 | 1 извещатель | 2 | 4.2 | 0.43 | 1.15 | 1 | 0.99 | 4.16 | 10CYE02CB027 | 10UKA | 10UKA04R111
534 | 10CYE02CB027-B14 | 3 | Извещатель пожарный дымовой | 22051E-64/IV ИП212-200 | 22051E ИП212-200 ЭТ ИУ | ТО (работы на высоте от 1,5 до 5 м, работа при мощности дозы гамма-излучения <12 мкЗв/час) | июн.24 дек.24 | НВА 08180906 | 1 извещатель | 2 | 4.2 | 0.43 | 1.15 | 1 | 0.99 | 4.16 | 10CYE02CB027 | 10UKA | 10UKA04R111
535 | 10CYE02CB027-B15 | 3 | Извещатель пожарный дымовой | 22051E-64/IV ИП212-200 | 22051E ИП212-200 ЭТ ИУ | ТО (работы на высоте от 1,5 до 5 м, работа при мощности дозы гамма-излучения <12 мкЗв/час) | июн.24 дек.24 | НВА 08180906 | 1 извещатель | 2 | 4.2 | 0.43 | 1.15 | 1 | 0.99 | 4.16 | 10CYE02CB027 | 10UKA | 10UKA04R111
536 | 10CYE02CB027-B16 | 3 | Извещатель пожарный дымовой | 22051E-64/IV ИП212-200 | 22051E ИП212-200 ЭТ ИУ | ТО (работы на высоте от 1,5 до 5 м, работа при мощности дозы гамма-излучения <12 мкЗв/час) | июн.24 дек.24 | НВА 08180906 | 1 извещатель | 2 | 4.2 | 0.43 | 1.15 | 1 | 0.99 | 4.16 | 10CYE02CB027 | 10UKA | 10UKA04R111
537 | 10CYE02CB027-B17 | 3 | Извещатель пожарный дымовой | 22051E-64/IV ИП212-200 | 22051E ИП212-200 ЭТ ИУ | ТО (работы на высоте от 1,5 до 5 м, работа при мощности дозы гамма-излучения <12 мкЗв/час) | июн.24 дек.24 | НВА 08180906 | 1 извещатель | 2 | 4.2 | 0.43 | 1.15 | 1 | 0.99 | 4.16 | 10CYE02CB027 | 10UKA | 10UKA04R130
538 | 10CYE02CB027-B18 | 3 | Извещатель пожарный дымовой | 22051E-64/IV ИП212-200 | 22051E ИП212-200 ЭТ ИУ | ТО (работы на высоте от 1,5 до 5 м, работа при мощности дозы гамма-излучения <12 мкЗв/час) | июн.24 дек.24 | НВА 08180906 | 1 извещатель | 2 | 4.2 | 0.43 | 1.15 | 1 | 0.99 | 4.16 | 10CYE02CB027 | 10UKA | 10UKA04R130
539 | 10CYE02CB027-B19 | 3 | Извещатель пожарный дымовой | 22051E-64/IV ИП212-200 | 22051E ИП212-200 ЭТ ИУ | ТО (работы на высоте от 1,5 до 5 м, работа при мощности дозы гамма-излучения <12 мкЗв/час) | июн.24 дек.24 | НВА 08180906 | 1 извещатель | 2 | 4.2 | 0.43 | 1.15 | 1 | 0.99 | 4.16 | 10CYE02CB027 | 10UKA | 10UKA04R130
540 | 10CYE02CB027-B20 | 3 | Извещатель пожарный дымовой | 22051E-64/IV ИП212-200 | 22051E ИП212-200 ЭТ ИУ | ТО (работы на высоте от 1,5 до 5 м, работа при мощности дозы гамма-излучения <12 мкЗв/час) | июн.24 дек.24 | НВА 08180906 | 1 извещатель | 2 | 4.2 | 0.43 | 1.15 | 1 | 0.99 | 4.16 | 10CYE02CB027 | 10UKA | 10UKA04R130
541 | 10CYE02CB027-B21 | 3 | Извещатель пожарный дымовой | 22051E-64/IV ИП212-200 | 22051E ИП212-200 ЭТ ИУ | ТО (работы на высоте от 1,5 до 5 м, работа при мощности дозы гамма-излучения <12 мкЗв/час) | июн.24 дек.24 | НВА 08180906 | 1 извещатель | 2 | 4.2 | 0.43 | 1.15 | 1 | 0.99 | 4.16 | 10CYE02CB027 | 10UKA | 10UKA04R130
542 | 10CYE02CB027-B22 | 3 | Извещатель пожарный дымовой | 22051E-64/IV ИП212-200 | 22051E ИП212-200 ЭТ ИУ | ТО (работы на высоте от 1,5 до 5 м, работа при мощности дозы гамма-излучения <12 мкЗв/час) | июн.24 дек.24 | НВА 08180906 | 1 извещатель | 2 | 4.2 | 0.43 | 1.15 | 1 | 0.99 | 4.16 | 10CYE02CB027 | 10UKA | 10UKA04R521
543 | 10CYE02CB027-B23 | 3 | Извещатель пожарный дымовой | 22051E-64/IV ИП212-200 | 22051E ИП212-200 ЭТ ИУ | ТО (работы на высоте от 1,5 до 5 м, работа при мощности дозы гамма-излучения <12 мкЗв/час) | июн.24 дек.24 | НВА 08180906 | 1 извещатель | 2 | 4.2 | 0.43 | 1.15 | 1 | 0.99 | 4.16 | 10CYE02CB027 | 10UKA | 10UKA04R521
544 | 10CYE02CB027-B24 | 3 | Извещатель пожарный дымовой | 22051E-64/IV ИП212-200 | 22051E ИП212-200 ЭТ ИУ | ТО (работы на высоте от 1,5 до 5 м, работа при мощности дозы гамма-излучения <12 мкЗв/час) | июн.24 дек.24 | НВА 08180906 | 1 извещатель | 2 | 4.2 | 0.43 | 1.15 | 1 | 0.99 | 4.16 | 10CYE02CB027 | 10UKA | 10UKA04R521
545 | 10CYE02CB027-B25 | 3 | Извещатель пожарный дымовой | 22051E-64/IV ИП212-200 | 22051E ИП212-200 ЭТ ИУ | ТО (работы на высоте от 1,5 до 5 м, работа при мощности дозы гамма-излучения <12 мкЗв/час) | июн.24 дек.24 | НВА 08180906 | 1 извещатель | 2 | 4.2 | 0.43 | 1.15 | 1 | 0.99 | 4.16 | 10CYE02CB027 | 10UKA | 10UKA04R521
546 | 10CYE02CB027-B26 | 3 | Извещатель пожарный дымовой | 22051E-64/IV ИП212-200 | 22051E ИП212-200 ЭТ ИУ | ТО (работы на высоте от 1,5 до 5 м, работа при мощности дозы гамма-излучения <12 мкЗв/час) | июн.24 дек.24 | НВА 08180906 | 1 извещатель | 2 | 4.2 | 0.43 | 1.15 | 1 | 0.99 | 4.16 | 10CYE02CB027 | 10UKA | 10UKA04R521
547 | 10CYE02CB027-B27 | 3 | Извещатель пожарный дымовой | 22051E-64/IV ИП212-200 | 22051E ИП212-200 ЭТ ИУ | ТО (работы на высоте от 1,5 до 5 м, работа при мощности дозы гамма-излучения <12 мкЗв/час) | июн.24 дек.24 | НВА 08180906 | 1 извещатель | 2 | 4.2 | 0.43 | 1.15 | 1 | 0.99 | 4.16 | 10CYE02CB027 | 10UKA | 10UKA04R521
548 | 10CYE02CB027-B28 | 3 | Извещатель пожарный дымовой | 22051E-64/IV ИП212-200 | 22051E ИП212-200 ЭТ ИУ | ТО (работы на высоте от 1,5 до 5 м, работа при мощности дозы гамма-излучения <12 мкЗв/час) | июн.24 дек.24 | НВА 08180906 | 1 извещатель | 2 | 4.2 | 0.43 | 1.15 | 1 | 0.99 | 4.16 | 10CYE02CB027 | 10UKA | 10UKA04R521
549 | 10CYE02CB027-B29 | 3 | Извещатель пожарный дымовой | 22051E-64/IV ИП212-200 | 22051E ИП212-200 ЭТ ИУ | ТО (работы на высоте от 1,5 до 5 м, работа при мощности дозы гамма-излучения <12 мкЗв/час) | июн.24 дек.24 | НВА 08180906 | 1 извещатель | 2 | 4.2 | 0.43 | 1.15 | 1 | 0.99 | 4.16 | 10CYE02CB027 | 10UKA | 10UKA04R521
550 | 10CYE02CB027-B30 | 3 | Извещатель пожарный дымовой | 22051E-64/IV ИП212-200 | 22051E ИП212-200 ЭТ ИУ | ТО (работы на высоте от 1,5 до 5 м, работа при мощности дозы гамма-излучения <12 мкЗв/час) | июн.24 дек.24 | НВА 08180906 | 1 извещатель | 2 | 4.2 | 0.43 | 1.15 | 1 | 0.99 | 4.16 | 10CYE02CB027 | 10UKA | 10UKA04R212
551 | 10CYE02CB027-B31 | 3 | Извещатель пожарный дымовой | 22051E-64/IV ИП212-200 | 22051E ИП212-200 ЭТ ИУ | ТО (работы на высоте от 1,5 до 5 м, работа при мощности дозы гамма-излучения <12 мкЗв/час) | июн.24 дек.24 | НВА 08180906 | 1 извещатель | 2 | 4.2 | 0.43 | 1.15 | 1 | 0.99 | 4.16 | 10CYE02CB027 | 10UKA | 10UKA04R212
552 | 10CYE02CB027-B32 | 3 | Извещатель пожарный дымовой | 22051E-64/IV ИП212-200 | 22051E ИП212-200 ЭТ ИУ | ТО (работы на высоте от 1,5 до 5 м, работа при мощности дозы гамма-излучения <12 мкЗв/час) | июн.24 дек.24 | НВА 08180906 | 1 извещатель | 2 | 4.2 | 0.43 | 1.15 | 1 | 0.99 | 4.16 | 10CYE02CB027 | 10UKA | 10UKA04R212
553 | 10CYE02CB027-B33 | 3 | Извещатель пожарный дымовой | 22051E-64/IV ИП212-200 | 22051E ИП212-200 ЭТ ИУ | ТО (работы на высоте от 1,5 до 5 м, работа при мощности дозы гамма-излучения <12 мкЗв/час) | июн.24 дек.24 | НВА 08180906 | 1 извещатель | 2 | 4.2 | 0.43 | 1.15 | 1 | 0.99 | 4.16 | 10CYE02CB027 | 10UKA | 10UKA04R210
554 | 10CYE02CB027-B34 | 3 | Извещатель пожарный дымовой | 22051E-64/IV ИП212-200 | 22051E ИП212-200 ЭТ ИУ | ТО (работы на высоте от 1,5 до 5 м, работа при мощности дозы гамма-излучения <12 мкЗв/час) | июн.24 дек.24 | НВА 08180906 | 1 извещатель | 2 | 4.2 | 0.43 | 1.15 | 1 | 0.99 | 4.16 | 10CYE02CB027 | 10UKA | 10UKA04R210
555 | 10CYE02CB027-B35 | 3 | Извещатель пожарный дымовой | 22051E-64/IV ИП212-200 | 22051E ИП212-200 ЭТ ИУ | ТО (работы на высоте от 1,5 до 5 м, работа при мощности дозы гамма-излучения <12 мкЗв/час) | июн.24 дек.24 | НВА 08180906 | 1 извещатель | 2 | 4.2 | 0.43 | 1.15 | 1 | 0.99 | 4.16 | 10CYE02CB027 | 10UKA | 10UKA04R110
556 | 10CYE02CB027-B36 | 3 | Извещатель пожарный дымовой | 22051E-64/IV ИП212-200 | 22051E ИП212-200 ЭТ ИУ | ТО (работы на высоте от 1,5 до 5 м, работа при мощности дозы гамма-излучения <12 мкЗв/час) | июн.24 дек.24 | НВА 08180906 | 1 извещатель | 2 | 4.2 | 0.43 | 1.15 | 1 | 0.99 | 4.16 | 10CYE02CB027 | 10UKA | 10UKA04R110
557 | 10CYE02CB027-B37 | 3 | Извещатель пожарный дымовой | 22051E-64/IV ИП212-200 | 22051E ИП212-200 ЭТ ИУ | ТО (работы на высоте от 1,5 до 5 м, работа при мощности дозы гамма-излучения <12 мкЗв/час) | июн.24 дек.24 | НВА 08180906 | 1 извещатель | 2 | 4.2 | 0.43 | 1.15 | 1 | 0.99 | 4.16 | 10CYE02CB027 | 10UKA | 10UKA04R321
558 | 10CYE02CB027-B38 | 3 | Извещатель пожарный дымовой | 22051E-64/IV ИП212-200 | 22051E ИП212-200 ЭТ ИУ | ТО (работы на высоте от 1,5 до 5 м, работа при мощности дозы гамма-излучения <12 мкЗв/час) | июн.24 дек.24 | НВА 08180906 | 1 извещатель | 2 | 4.2 | 0.43 | 1.15 | 1 | 0.99 | 4.16 | 10CYE02CB027 | 10UKA | 10UKA04R321
559 | 10CYE02CB027-B39 | 3 | Извещатель пожарный дымовой | 22051E-64/IV ИП212-200 | 22051E ИП212-200 ЭТ ИУ | ТО (работы на высоте от 1,5 до 5 м, работа при мощности дозы гамма-излучения <12 мкЗв/час) | июн.24 дек.24 | НВА 08180906 | 1 извещатель | 2 | 4.2 | 0.43 | 1.15 | 1 | 0.99 | 4.16 | 10CYE02CB027 | 10UKA | 10UKA04R321
560 | 10CYE02CB027-B40 | 3 | Извещатель пожарный дымовой | 22051E-64/IV ИП212-200 | 22051E ИП212-200 ЭТ ИУ | ТО (работы на высоте от 1,5 до 5 м, работа при мощности дозы гамма-излучения <12 мкЗв/час) | июн.24 дек.24 | НВА 08180906 | 1 извещатель | 2 | 4.2 | 0.43 | 1.15 | 1 | 0.99 | 4.16 | 10CYE02CB027 | 10UKA | 10UKA04R321
561 | 10CYE02CB027-B41 | 3 | Извещатель пожарный дымовой | 22051E-64/IV ИП212-200 | 22051E ИП212-200 ЭТ ИУ | ТО (работы на высоте от 1,5 до 5 м, работа при мощности дозы гамма-излучения <12 мкЗв/час) | июн.24 дек.24 | НВА 08180906 | 1 извещатель | 2 | 4.2 | 0.43 | 1.15 | 1 | 0.99 | 4.16 | 10CYE02CB027 | 10UKA | 10UKA04R310
562 | 10CYE02CB027-B42 | 3 | Извещатель пожарный дымовой | 22051E-64/IV ИП212-200 | 22051E ИП212-200 ЭТ ИУ | ТО (работы на высоте от 1,5 до 5 м, работа при мощности дозы гамма-излучения <12 мкЗв/час) | июн.24 дек.24 | НВА 08180906 | 1 извещатель | 2 | 4.2 | 0.43 | 1.15 | 1 | 0.99 | 4.16 | 10CYE02CB027 | 10UKA | 10UKA04R310
563 | 10CYE02CB027-B43 | 3 | Извещатель пожарный дымовой | 22051E-64/IV ИП212-200 | 22051E ИП212-200 ЭТ ИУ | ТО (работы на высоте от 1,5 до 5 м, работа при мощности дозы гамма-излучения <12 мкЗв/час) | июн.24 дек.24 | НВА 08180906 | 1 извещатель | 2 | 4.2 | 0.43 | 1.15 | 1 | 0.99 | 4.16 | 10CYE02CB027 | 10UKA | 10UKA04R310
564 | 10CYE02CB027-B44 | 3 | Извещатель пожарный дымовой | 22051E-64/IV ИП212-200 | 22051E ИП212-200 ЭТ ИУ | ТО (работы на высоте от 1,5 до 5 м, работа при мощности дозы гамма-излучения <12 мкЗв/час) | июн.24 дек.24 | НВА 08180906 | 1 извещатель | 2 | 4.2 | 0.43 | 1.15 | 1 | 0.99 | 4.16 | 10CYE02CB027 | 10UKA | 10UKA04R320
565 | 10CYE02CB027-B45 | 3 | Извещатель пожарный дымовой | 22051E-64/IV ИП212-200 | 22051E ИП212-200 ЭТ ИУ | ТО (работы на высоте от 1,5 до 5 м, работа при мощности дозы гамма-излучения <12 мкЗв/час) | июн.24 дек.24 | НВА 08180906 | 1 извещатель | 2 | 4.2 | 0.43 | 1.15 | 1 | 0.99 | 4.16 | 10CYE02CB027 | 10UKA | 10UKA04R220
566 | 10CYE02CB027-B46 | 3 | Извещатель пожарный дымовой | 22051E-64/IV ИП212-200 | 22051E ИП212-200 ЭТ ИУ | ТО (работы на высоте от 1,5 до 5 м, работа при мощности дозы гамма-излучения <12 мкЗв/час) | июн.24 дек.24 | НВА 08180906 | 1 извещатель | 2 | 4.2 | 0.43 | 1.15 | 1 | 0.99 | 4.16 | 10CYE02CB027 | 10UKA | 10UKA04R220
567 | 10CYE02CB027-B47 | 3 | Извещатель пожарный дымовой | 22051E-64/IV ИП212-200 | 22051E ИП212-200 ЭТ ИУ | ТО (работы на высоте от 1,5 до 5 м, работа при мощности дозы гамма-излучения <12 мкЗв/час) | июн.24 дек.24 | НВА 08180906 | 1 извещатель | 2 | 4.2 | 0.43 | 1.15 | 1 | 0.99 | 4.16 | 10CYE02CB027 | 10UKA | 10UKA04R120
568 | 10CYE02CB028-B01 | 0 | Извещатель пожарный дымовой | 22051E-64/IV ИП212-200 | 22051E ИП212-200 ЭТ ИУ | ТО (работы на высоте от 1,5 до 5 м) | июн.24 дек.24 | НВА 08180906 | 1 извещатель | 2 | 4.2 | 0.43 | 1 | 1 | 0.86 | 3.61 | 10CYE02CB028 | 10UKD | 10UKD04R123
569 | 10CYE02CB028-B02 | 0 | Извещатель пожарный дымовой | 22051E-64/IV ИП212-200 | 22051E ИП212-200 ЭТ ИУ | ТО (работы на высоте от 1,5 до 5 м) | июн.24 дек.24 | НВА 08180906 | 1 извещатель | 2 | 4.2 | 0.43 | 1 | 1 | 0.86 | 3.61 | 10CYE02CB028 | 10UKD | 10UKD04R123
570 | 10CYE02CB028-B03 | 0 | Извещатель пожарный дымовой | 22051E-64/IV ИП212-200 | 22051E ИП212-200 ЭТ ИУ | ТО (работы на высоте от 1,5 до 5 м) | июн.24 дек.24 | НВА 08180906 | 1 извещатель | 2 | 4.2 | 0.43 | 1 | 1 | 0.86 | 3.61 | 10CYE02CB028 | 10UKD | 10UKD04R123
571 | 10CYE02CB028-B04 | 0 | Извещатель пожарный дымовой | 22051E-64/IV ИП212-200 | 22051E ИП212-200 ЭТ ИУ | ТО (работы на высоте от 1,5 до 5 м) | июн.24 дек.24 | НВА 08180906 | 1 извещатель | 2 | 4.2 | 0.43 | 1 | 1 | 0.86 | 3.61 | 10CYE02CB028 | 10UKD | 10UKD04R123
572 | 10CYE02CB028-B05 | 0 | Извещатель пожарный дымовой | 22051E-64/IV ИП212-200 | 22051E ИП212-200 ЭТ ИУ | ТО (работы на высоте от 1,5 до 5 м) | июн.24 дек.24 | НВА 08180906 | 1 извещатель | 2 | 4.2 | 0.43 | 1 | 1 | 0.86 | 3.61 | 10CYE02CB028 | 10UKD | 10UKD04R123
573 | 10CYE02CB028-B06 | 0 | Извещатель пожарный дымовой | 22051E-64/IV ИП212-200 | 22051E ИП212-200 ЭТ ИУ | ТО (работы на высоте от 1,5 до 5 м) | июн.24 дек.24 | НВА 08180906 | 1 извещатель | 2 | 4.2 | 0.43 | 1 | 1 | 0.86 | 3.61 | 10CYE02CB028 | 10UKD | 10UKD04R123
574 | 10CYE02CB028-B07 | 0 | Извещатель пожарный дымовой | 22051EI-64/IV ИП212-200/1 | 22051E ИП212-200 ЭТ ИУ | ТО (работы на высоте от 1,5 до 5 м) | июн.24 дек.24 | НВА 08180906 | 1 извещатель | 2 | 4.2 | 0.43 | 1 | 1 | 0.86 | 3.61 | 10CYE02CB028 | 10UKD | 10UKD04R123
575 | 10CYE02CB028-B08 | 0 | Извещатель пожарный дымовой | 22051E-64/IV ИП212-200 | 22051E ИП212-200 ЭТ ИУ | ТО (работы на высоте от 1,5 до 5 м) | июн.24 дек.24 | НВА 08180906 | 1 извещатель | 2 | 4.2 | 0.43 | 1 | 1 | 0.86 | 3.61 | 10CYE02CB028 | 10UKD | 10UKD04R123
576 | 10CYE02CB028-B09 | 0 | Извещатель пожарный дымовой | 22051E-64/IV ИП212-200 | 22051E ИП212-200 ЭТ ИУ | ТО (работы на высоте от 1,5 до 5 м) | июн.24 дек.24 | НВА 08180906 | 1 извещатель | 2 | 4.2 | 0.43 | 1 | 1 | 0.86 | 3.61 | 10CYE02CB028 | 10UKD | 10UKD04R123
577 | 10CYE02CB028-B10 | 0 | Извещатель пожарный дымовой | 22051E-64/IV ИП212-200 | 22051E ИП212-200 ЭТ ИУ | ТО (работы на высоте от 1,5 до 5 м) | июн.24 дек.24 | НВА 08180906 | 1 извещатель | 2 | 4.2 | 0.43 | 1 | 1 | 0.86 | 3.61 | 10CYE02CB028 | 10UKD | 10UKD04R123
578 | 10CYE02CB028-B11 | 0 | Извещатель пожарный дымовой | 22051E-64/IV ИП212-200 | 22051E ИП212-200 ЭТ ИУ | ТО (работы на высоте от 1,5 до 5 м) | июн.24 дек.24 | НВА 08180906 | 1 извещатель | 2 | 4.2 | 0.43 | 1 | 1 | 0.86 | 3.61 | 10CYE02CB028 | 10UKD | 10UKD04R123
579 | 10CYE02CB028-B12 | 0 | Извещатель пожарный дымовой | 22051E-64/IV ИП212-200 | 22051E ИП212-200 ЭТ ИУ | ТО (работы на высоте от 1,5 до 5 м) | июн.24 дек.24 | НВА 08180906 | 1 извещатель | 2 | 4.2 | 0.43 | 1 | 1 | 0.86 | 3.61 | 10CYE02CB028 | 10UKD | 10UKD04R123
580 | 10CYE02CB028-B13 | 0 | Извещатель пожарный дымовой | 22051E-64/IV ИП212-200 | 22051E ИП212-200 ЭТ ИУ | ТО (работы на высоте от 1,5 до 5 м) | июн.24 дек.24 | НВА 08180906 | 1 извещатель | 2 | 4.2 | 0.43 | 1 | 1 | 0.86 | 3.61 | 10CYE02CB028 | 10UKD | 10UKD04R123
581 | 10CYE02CB028-B14 | 3 | Извещатель пожарный дымовой | 22051E-64/IV ИП212-200 | 22051E ИП212-200 ЭТ ИУ | ТО (работы на высоте от 1,5 до 5 м) | июн.24 дек.24 | НВА 08180906 | 1 извещатель | 2 | 4.2 | 0.43 | 1 | 1 | 0.86 | 3.61 | 10CYE02CB028 | 10UKD | 10UKD00R423
582 | 10CYE02CB028-B15 | 3 | Извещатель пожарный дымовой | 22051E-64/IV ИП212-200 | 22051E ИП212-200 ЭТ ИУ | ТО (работы на высоте от 1,5 до 5 м) | июн.24 дек.24 | НВА 08180906 | 1 извещатель | 2 | 4.2 | 0.43 | 1 | 1 | 0.86 | 3.61 | 10CYE02CB028 | 10UKD | 10UKD00R123
583 | 10CYE02CB028-B16 | 3 | Извещатель пожарный дымовой | 22051E-64/IV ИП212-200 | 22051E ИП212-200 ЭТ ИУ | ТО (работы на высоте от 1,5 до 5 м) | июн.24 дек.24 | НВА 08180906 | 1 извещатель | 2 | 4.2 | 0.43 | 1 | 1 | 0.86 | 3.61 | 10CYE02CB028 | 10UKD | 10UKD00R123
584 | 10CYE02CB028-B17 | 3 | Извещатель пожарный дымовой | 22051E-64/IV ИП212-200 | 22051E ИП212-200 ЭТ ИУ | ТО (работы на высоте от 1,5 до 5 м) | июн.24 дек.24 | НВА 08180906 | 1 извещатель | 2 | 4.2 | 0.43 | 1 | 1 | 0.86 | 3.61 | 10CYE02CB028 | 10UKD | 10UKD00R123
585 | 10CYE02CB028-B18 | 3 | Извещатель пожарный дымовой | 22051E-64/IV ИП212-200 | 22051E ИП212-200 ЭТ ИУ | ТО (работы на высоте от 1,5 до 5 м) | июн.24 дек.24 | НВА 08180906 | 1 извещатель | 2 | 4.2 | 0.43 | 1 | 1 | 0.86 | 3.61 | 10CYE02CB028 | 10UKD | 10UKD00R123
586 | 10CYE02CB028-B19 | 3 | Извещатель пожарный дымовой | 22051E-64/IV ИП212-200 | 22051E ИП212-200 ЭТ ИУ | ТО (работы на высоте от 1,5 до 5 м) | июн.24 дек.24 | НВА 08180906 | 1 извещатель | 2 | 4.2 | 0.43 | 1 | 1 | 0.86 | 3.61 | 10CYE02CB028 | 10UKD | 10UKD00R123
587 | 10CYE02CB028-B20 | 3 | Извещатель пожарный дымовой | 22051EI-64/IV ИП212-200/1 | 22051E ИП212-200 ЭТ ИУ | ТО (работы на высоте от 1,5 до 5 м) | июн.24 дек.24 | НВА 08180906 | 1 извещатель | 2 | 4.2 | 0.43 | 1 | 1 | 0.86 | 3.61 | 10CYE02CB028 | 10UKD | 10UKD00R123
588 | 10CYE02CB028-B21 | 3 | Извещатель пожарный дымовой | 22051E-64/IV ИП212-200 | 22051E ИП212-200 ЭТ ИУ | ТО (работы на высоте от 1,5 до 5 м) | июн.24 дек.24 | НВА 08180906 | 1 извещатель | 2 | 4.2 | 0.43 | 1 | 1 | 0.86 | 3.61 | 10CYE02CB028 | 10UKD | 10UKD00R123
589 | 10CYE02CB028-B22 | 3 | Извещатель пожарный дымовой | 22051E-64/IV ИП212-200 | 22051E ИП212-200 ЭТ ИУ | ТО (работы на высоте от 1,5 до 5 м) | июн.24 дек.24 | НВА 08180906 | 1 извещатель | 2 | 4.2 | 0.43 | 1 | 1 | 0.86 | 3.61 | 10CYE02CB028 | 10UKD | 10UKD00R123
590 | 10CYE02CB028-B23 | 3 | Извещатель пожарный дымовой | 22051E-64/IV ИП212-200 | 22051E ИП212-200 ЭТ ИУ | ТО (работы на высоте от 1,5 до 5 м) | июн.24 дек.24 | НВА 08180906 | 1 извещатель | 2 | 4.2 | 0.43 | 1 | 1 | 0.86 | 3.61 | 10CYE02CB028 | 10UKD | 10UKD00R123
591 | 10CYE02CB028-B24 | 3 | Извещатель пожарный дымовой | 22051E-64/IV ИП212-200 | 22051E ИП212-200 ЭТ ИУ | ТО (работы на высоте от 1,5 до 5 м) | июн.24 дек.24 | НВА 08180906 | 1 извещатель | 2 | 4.2 | 0.43 | 1 | 1 | 0.86 | 3.61 | 10CYE02CB028 | 10UKD | 10UKD00R123
592 | 10CYE02CB028-B25 | 3 | Извещатель пожарный дымовой | 22051E-64/IV ИП212-200 | 22051E ИП212-200 ЭТ ИУ | ТО (работы на высоте от 1,5 до 5 м) | июн.24 дек.24 | НВА 08180906 | 1 извещатель | 2 | 4.2 | 0.43 | 1 | 1 | 0.86 | 3.61 | 10CYE02CB028 | 10UKD | 10UKD00R123
593 | 10CYE02CB028-B26 | 3 | Извещатель пожарный дымовой | 22051E-64/IV ИП212-200 | 22051E ИП212-200 ЭТ ИУ | ТО (работы на высоте от 1,5 до 5 м) | июн.24 дек.24 | НВА 08180906 | 1 извещатель | 2 | 4.2 | 0.43 | 1 | 1 | 0.86 | 3.61 | 10CYE02CB028 | 10UKD | 10UKD00R123
594 | 10CYE02CB035-B01 | 3 | Извещатель пожарный дымовой | 22051E-64/IV ИП212-200 | 22051E ИП212-200 ЭТ ИУ | ТО (работы на высоте от 1,5 до 5 м, работа при мощности дозы гамма-излучения <12 мкЗв/час) | июн.24 дек.24 | НВА 08180906 | 1 извещатель | 2 | 4.2 | 0.43 | 1.15 | 1 | 0.99 | 4.16 | 10CYE02CB035 | 10UKA | 10UKA08R110
595 | 10CYE02CB035-B02 | 3 | Извещатель пожарный дымовой | 22051E-64/IV ИП212-200 | 22051E ИП212-200 ЭТ ИУ | ТО (работы на высоте от 1,5 до 5 м, работа при мощности дозы гамма-излучения <12 мкЗв/час) | июн.24 дек.24 | НВА 08180906 | 1 извещатель | 2 | 4.2 | 0.43 | 1.15 | 1 | 0.99 | 4.16 | 10CYE02CB035 | 10UKA | 10UKA08R110
596 | 10CYE02CB035-B03 | 3 | Извещатель пожарный дымовой | 22051E-64/IV ИП212-200 | 22051E ИП212-200 ЭТ ИУ | ТО (работы на высоте от 1,5 до 5 м, работа при мощности дозы гамма-излучения <12 мкЗв/час) | июн.24 дек.24 | НВА 08180906 | 1 извещатель | 2 | 4.2 | 0.43 | 1.15 | 1 | 0.99 | 4.16 | 10CYE02CB035 | 10UKA | 10UKA08R110
597 | 10CYE02CB035-B04 | 3 | Извещатель пожарный дымовой | 22051E-64/IV ИП212-200 | 22051E ИП212-200 ЭТ ИУ | ТО (работы на высоте от 1,5 до 5 м, работа при мощности дозы гамма-излучения <12 мкЗв/час) | июн.24 дек.24 | НВА 08180906 | 1 извещатель | 2 | 4.2 | 0.43 | 1.15 | 1 | 0.99 | 4.16 | 10CYE02CB035 | 10UKA | 10UKA08R110
598 | 10CYE02CB035-B05 | 3 | Извещатель пожарный дымовой | 22051E-64/IV ИП212-200 | 22051E ИП212-200 ЭТ ИУ | ТО (работы на высоте от 1,5 до 5 м, работа при мощности дозы гамма-излучения <12 мкЗв/час) | июн.24 дек.24 | НВА 08180906 | 1 извещатель | 2 | 4.2 | 0.43 | 1.15 | 1 | 0.99 | 4.16 | 10CYE02CB035 | 10UKA | 10UKA08R110
599 | 10CYE02CB035-B06 | 3 | Извещатель пожарный дымовой | 22051E-64/IV ИП212-200 | 22051E ИП212-200 ЭТ ИУ | ТО (работы на высоте от 1,5 до 5 м, работа при мощности дозы гамма-излучения <12 мкЗв/час) | июн.24 дек.24 | НВА 08180906 | 1 извещатель | 2 | 4.2 | 0.43 | 1.15 | 1 | 0.99 | 4.16 | 10CYE02CB035 | 10UKA | 10UKA08R110
600 | 10CYE02CB035-B07 | 3 | Извещатель пожарный дымовой | 22051E-64/IV ИП212-200 | 22051E ИП212-200 ЭТ ИУ | ТО (работы на высоте от 1,5 до 5 м, работа при мощности дозы гамма-излучения <12 мкЗв/час) | июн.24 дек.24 | НВА 08180906 | 1 извещатель | 2 | 4.2 | 0.43 | 1.15 | 1 | 0.99 | 4.16 | 10CYE02CB035 | 10UKA | 10UKA08R130
601 | 10CYE02CB035-B08 | 3 | Извещатель пожарный дымовой | 22051E-64/IV ИП212-200 | 22051E ИП212-200 ЭТ ИУ | ТО (работы на высоте от 1,5 до 5 м, работа при мощности дозы гамма-излучения <12 мкЗв/час) | июн.24 дек.24 | НВА 08180906 | 1 извещатель | 2 | 4.2 | 0.43 | 1.15 | 1 | 0.99 | 4.16 | 10CYE02CB035 | 10UKA | 10UKA08R130
602 | 10CYE02CB035-B09 | 3 | Извещатель пожарный дымовой | 22051E-64/IV ИП212-200 | 22051E ИП212-200 ЭТ ИУ | ТО (работы на высоте от 1,5 до 5 м, работа при мощности дозы гамма-излучения <12 мкЗв/час) | июн.24 дек.24 | НВА 08180906 | 1 извещатель | 2 | 4.2 | 0.43 | 1.15 | 1 | 0.99 | 4.16 | 10CYE02CB035 | 10UKA | 10UKA08R130
603 | 10CYE02CB035-B10 | 3 | Извещатель пожарный дымовой | 22051E-64/IV ИП212-200 | 22051E ИП212-200 ЭТ ИУ | ТО (работы на высоте от 1,5 до 5 м, работа при мощности дозы гамма-излучения <12 мкЗв/час) | июн.24 дек.24 | НВА 08180906 | 1 извещатель | 2 | 4.2 | 0.43 | 1.15 | 1 | 0.99 | 4.16 | 10CYE02CB035 | 10UKA | 10UKA08R130
604 | 10CYE02CB035-B11 | 3 | Извещатель пожарный дымовой | 22051E-64/IV ИП212-200 | 22051E ИП212-200 ЭТ ИУ | ТО (работы на высоте от 1,5 до 5 м, работа при мощности дозы гамма-излучения <12 мкЗв/час) | июн.24 дек.24 | НВА 08180906 | 1 извещатель | 2 | 4.2 | 0.43 | 1.15 | 1 | 0.99 | 4.16 | 10CYE02CB035 | 10UKA | 10UKA08R130
605 | 10CYE02CB035-B12 | 3 | Извещатель пожарный дымовой | 22051E-64/IV ИП212-200 | 22051E ИП212-200 ЭТ ИУ | ТО (работы на высоте от 1,5 до 5 м, работа при мощности дозы гамма-излучения <12 мкЗв/час) | июн.24 дек.24 | НВА 08180906 | 1 извещатель | 2 | 4.2 | 0.43 | 1.15 | 1 | 0.99 | 4.16 | 10CYE02CB035 | 10UKA | 10UKA08R420
606 | 10CYE02CB035-B13 | 3 | Извещатель пожарный дымовой | 22051E-64/IV ИП212-200 | 22051E ИП212-200 ЭТ ИУ | ТО (работы на высоте от 1,5 до 5 м, работа при мощности дозы гамма-излучения <12 мкЗв/час) | июн.24 дек.24 | НВА 08180906 | 1 извещатель | 2 | 4.2 | 0.43 | 1.15 | 1 | 0.99 | 4.16 | 10CYE02CB035 | 10UKA | 10UKA08R420
607 | 10CYE02CB035-B14 | 3 | Извещатель пожарный дымовой | 22051E-64/IV ИП212-200 | 22051E ИП212-200 ЭТ ИУ | ТО (работы на высоте от 1,5 до 5 м, работа при мощности дозы гамма-излучения <12 мкЗв/час) | июн.24 дек.24 | НВА 08180906 | 1 извещатель | 2 | 4.2 | 0.43 | 1.15 | 1 | 0.99 | 4.16 | 10CYE02CB035 | 10UKA | 10UKA08R420
608 | 10CYE02CB035-B15 | 3 | Извещатель пожарный дымовой | 22051E-64/IV ИП212-200 | 22051E ИП212-200 ЭТ ИУ | ТО (работы на высоте от 1,5 до 5 м, работа при мощности дозы гамма-излучения <12 мкЗв/час) | июн.24 дек.24 | НВА 08180906 | 1 извещатель | 2 | 4.2 | 0.43 | 1.15 | 1 | 0.99 | 4.16 | 10CYE02CB035 | 10UKA | 10UKA08R420
609 | 10CYE02CB035-B16 | 3 | Извещатель пожарный дымовой | 22051E-64/IV ИП212-200 | 22051E ИП212-200 ЭТ ИУ | ТО (работы на высоте от 1,5 до 5 м, работа при мощности дозы гамма-излучения <12 мкЗв/час) | июн.24 дек.24 | НВА 08180906 | 1 извещатель | 2 | 4.2 | 0.43 | 1.15 | 1 | 0.99 | 4.16 | 10CYE02CB035 | 10UKA | 10UKA08R420
610 | 10CYE02CB035-B17 | 3 | Извещатель пожарный дымовой | 22051E-64/IV ИП212-200 | 22051E ИП212-200 ЭТ ИУ | ТО (работы на высоте от 1,5 до 5 м, работа при мощности дозы гамма-излучения <12 мкЗв/час) | июн.24 дек.24 | НВА 08180906 | 1 извещатель | 2 | 4.2 | 0.43 | 1.15 | 1 | 0.99 | 4.16 | 10CYE02CB035 | 10UKA | 10UKA08R420
611 | 10CYE02CB035-B18 | 3 | Извещатель пожарный дымовой | 22051E-64/IV ИП212-200 | 22051E ИП212-200 ЭТ ИУ | ТО (работы на высоте от 1,5 до 5 м, работа при мощности дозы гамма-излучения <12 мкЗв/час) | июн.24 дек.24 | НВА 08180906 | 1 извещатель | 2 | 4.2 | 0.43 | 1.15 | 1 | 0.99 | 4.16 | 10CYE02CB035 | 10UKA | 10UKA08R420
612 | 10CYE02CB035-B19 | 3 | Извещатель пожарный дымовой | 22051E-64/IV ИП212-200 | 22051E ИП212-200 ЭТ ИУ | ТО (работы на высоте от 1,5 до 5 м, работа при мощности дозы гамма-излучения <12 мкЗв/час) | июн.24 дек.24 | НВА 08180906 | 1 извещатель | 2 | 4.2 | 0.43 | 1.15 | 1 | 0.99 | 4.16 | 10CYE02CB035 | 10UKA | 10UKA08R420
613 | 10CYE02CB035-B20 | 3 | Извещатель пожарный дымовой | 22051E-64/IV ИП212-200 | 22051E ИП212-200 ЭТ ИУ | ТО (работы на высоте от 1,5 до 5 м, работа при мощности дозы гамма-излучения <12 мкЗв/час) | июн.24 дек.24 | НВА 08180906 | 1 извещатель | 2 | 4.2 | 0.43 | 1.15 | 1 | 0.99 | 4.16 | 10CYE02CB035 | 10UKA | 10UKA08R210
614 | 10CYE02CB035-B21 | 3 | Извещатель пожарный дымовой | 22051E-64/IV ИП212-200 | 22051E ИП212-200 ЭТ ИУ | ТО (работы на высоте от 1,5 до 5 м, работа при мощности дозы гамма-излучения <12 мкЗв/час) | июн.24 дек.24 | НВА 08180906 | 1 извещатель | 2 | 4.2 | 0.43 | 1.15 | 1 | 0.99 | 4.16 | 10CYE02CB035 | 10UKA | 10UKA08R210
615 | 10CYE02CB035-B22 | 3 | Извещатель пожарный дымовой | 22051E-64/IV ИП212-200 | 22051E ИП212-200 ЭТ ИУ | ТО (работы на высоте от 1,5 до 5 м, работа при мощности дозы гамма-излучения <12 мкЗв/час) | июн.24 дек.24 | НВА 08180906 | 1 извещатель | 2 | 4.2 | 0.43 | 1.15 | 1 | 0.99 | 4.16 | 10CYE02CB035 | 10UKA | 10UKA00R410
616 | 10CYE02CB035-B23 | 3 | Извещатель пожарный дымовой | 22051E-64/IV ИП212-200 | 22051E ИП212-200 ЭТ ИУ | ТО (работы на высоте от 1,5 до 5 м, работа при мощности дозы гамма-излучения <12 мкЗв/час) | июн.24 дек.24 | НВА 08180906 | 1 извещатель | 2 | 4.2 | 0.43 | 1.15 | 1 | 0.99 | 4.16 | 10CYE02CB035 | 10UKA | 10UKA00R410
617 | 10CYE02CB035-B24 | 3 | Извещатель пожарный дымовой | 22051E-64/IV ИП212-200 | 22051E ИП212-200 ЭТ ИУ | ТО (работы на высоте от 1,5 до 5 м, работа при мощности дозы гамма-излучения <12 мкЗв/час) | июн.24 дек.24 | НВА 08180906 | 1 извещатель | 2 | 4.2 | 0.43 | 1.15 | 1 | 0.99 | 4.16 | 10CYE02CB035 | 10UKA | 10UKA00R410
618 | 10CYE02CB035-B25 | 3 | Извещатель пожарный дымовой | 22051E-64/IV ИП212-200 | 22051E ИП212-200 ЭТ ИУ | ТО (работы на высоте от 1,5 до 5 м, работа при мощности дозы гамма-излучения <12 мкЗв/час) | июн.24 дек.24 | НВА 08180906 | 1 извещатель | 2 | 4.2 | 0.43 | 1.15 | 1 | 0.99 | 4.16 | 10CYE02CB035 | 10UKA | 10UKA08R210
619 | 10CYE02CB035-B26 | 3 | Извещатель пожарный дымовой | 22051E-64/IV ИП212-200 | 22051E ИП212-200 ЭТ ИУ | ТО (работы на высоте от 1,5 до 5 м, работа при мощности дозы гамма-излучения <12 мкЗв/час) | июн.24 дек.24 | НВА 08180906 | 1 извещатель | 2 | 4.2 | 0.43 | 1.15 | 1 | 0.99 | 4.16 | 10CYE02CB035 | 10UKA | 10UKA08R210
620 | 10CYE02CB035-B27 | 3 | Извещатель пожарный дымовой | 22051E-64/IV ИП212-200 | 22051E ИП212-200 ЭТ ИУ | ТО (работы на высоте от 1,5 до 5 м, работа при мощности дозы гамма-излучения <12 мкЗв/час) | июн.24 дек.24 | НВА 08180906 | 1 извещатель | 2 | 4.2 | 0.43 | 1.15 | 1 | 0.99 | 4.16 | 10CYE02CB035 | 10UKA | 10UKA08R210
621 | 10CYE02CB035-B28 | 3 | Извещатель пожарный дымовой | 22051E-64/IV ИП212-200 | 22051E ИП212-200 ЭТ ИУ | ТО (работы на высоте от 1,5 до 5 м, работа при мощности дозы гамма-излучения <12 мкЗв/час) | июн.24 дек.24 | НВА 08180906 | 1 извещатель | 2 | 4.2 | 0.43 | 1.15 | 1 | 0.99 | 4.16 | 10CYE02CB035 | 10UKA | 10UKA08R210
622 | 10CYE02CB035-B29 | 3 | Извещатель пожарный дымовой | 22051E-64/IV ИП212-200 | 22051E ИП212-200 ЭТ ИУ | ТО (работы на высоте от 1,5 до 5 м, работа при мощности дозы гамма-излучения <12 мкЗв/час) | июн.24 дек.24 | НВА 08180906 | 1 извещатель | 2 | 4.2 | 0.43 | 1.15 | 1 | 0.99 | 4.16 | 10CYE02CB035 | 10UKA | 10UKA08R210
623 | 10CYE02CB035-B30 | 3 | Извещатель пожарный дымовой | 22051E-64/IV ИП212-200 | 22051E ИП212-200 ЭТ ИУ | ТО (работы на высоте от 1,5 до 5 м, работа при мощности дозы гамма-излучения <12 мкЗв/час) | июн.24 дек.24 | НВА 08180906 | 1 извещатель | 2 | 4.2 | 0.43 | 1.15 | 1 | 0.99 | 4.16 | 10CYE02CB035 | 10UKA | 10UKA08R121
624 | 10CYE02CB035-B31 | 3 | Извещатель пожарный дымовой | 22051E-64/IV ИП212-200 | 22051E ИП212-200 ЭТ ИУ | ТО (работы на высоте от 1,5 до 5 м, работа при мощности дозы гамма-излучения <12 мкЗв/час) | июн.24 дек.24 | НВА 08180906 | 1 извещатель | 2 | 4.2 | 0.43 | 1.15 | 1 | 0.99 | 4.16 | 10CYE02CB035 | 10UKA | 10UKA08R210
625 | 10CYE02CB035-B32 | 3 | Извещатель пожарный дымовой | 22051E-64/IV ИП212-200 | 22051E ИП212-200 ЭТ ИУ | ТО (работы на высоте от 1,5 до 5 м, работа при мощности дозы гамма-излучения <12 мкЗв/час) | июн.24 дек.24 | НВА 08180906 | 1 извещатель | 2 | 4.2 | 0.43 | 1.15 | 1 | 0.99 | 4.16 | 10CYE02CB035 | 10UKA | 10UKA08R121
626 | 10CYE02CB035-B33 | 3 | Извещатель пожарный дымовой | 22051E-64/IV ИП212-200 | 22051E ИП212-200 ЭТ ИУ | ТО (работы на высоте от 1,5 до 5 м, работа при мощности дозы гамма-излучения <12 мкЗв/час) | июн.24 дек.24 | НВА 08180906 | 1 извещатель | 2 | 4.2 | 0.43 | 1.15 | 1 | 0.99 | 4.16 | 10CYE02CB035 | 10UKA | 10UKA08R411
627 | 10CYE02CB035-B34 | 3 | Извещатель пожарный дымовой | 22051E-64/IV ИП212-200 | 22051E ИП212-200 ЭТ ИУ | ТО (работы на высоте от 1,5 до 5 м, работа при мощности дозы гамма-излучения <12 мкЗв/час) | июн.24 дек.24 | НВА 08180906 | 1 извещатель | 2 | 4.2 | 0.43 | 1.15 | 1 | 0.99 | 4.16 | 10CYE02CB035 | 10UKA | 10UKA08R411
628 | 10CYE02CB035-B35 | 3 | Извещатель пожарный дымовой | 22051E-64/IV ИП212-200 | 22051E ИП212-200 ЭТ ИУ | ТО (работы на высоте от 1,5 до 5 м, работа при мощности дозы гамма-излучения <12 мкЗв/час) | июн.24 дек.24 | НВА 08180906 | 1 извещатель | 2 | 4.2 | 0.43 | 1.15 | 1 | 0.99 | 4.16 | 10CYE02CB035 | 10UKA | 10UKA08R110
629 | 10CYE02CB035-B36 | 3 | Извещатель пожарный дымовой | 22051E-64/IV ИП212-200 | 22051E ИП212-200 ЭТ ИУ | ТО (работы на высоте от 1,5 до 5 м, работа при мощности дозы гамма-излучения <12 мкЗв/час) | июн.24 дек.24 | НВА 08180906 | 1 извещатель | 2 | 4.2 | 0.43 | 1.15 | 1 | 0.99 | 4.16 | 10CYE02CB035 | 10UKA | 10UKA08R110
630 | 10CYE02CB036X-H31 |  | Оповещатель звуковой | CWSO-RR-W1 | CWSO_CWSS ЭТ ИУ | ТО (работы на высоте от 1,5 до 5 м, работа при мощности дозы гамма-излучения <12 мкЗв/час) | 2024-06-01 | НВА08181801 | 1 извещатель | 1 | 3.8 | 0.23 | 1.15 | 1 | 0.26 | 0.99 | 10CYE02CB036 | 10UKA | 10UKA04R110
631 | 10CYE02CB036X-H32 |  | Оповещатель звуковой | CWSO-RR-W1 | CWSO_CWSS ЭТ ИУ | ТО (работы на высоте от 1,5 до 5 м, работа при мощности дозы гамма-излучения <12 мкЗв/час) | 2024-06-01 | НВА08181801 | 1 извещатель | 1 | 3.8 | 0.23 | 1.15 | 1 | 0.26 | 0.99 | 10CYE02CB036 | 10UKA | 10UKA04R111
632 | 10CYE02CB036X-H33 |  | Оповещатель звуковой | CWSO-RR-W1 | CWSO_CWSS ЭТ ИУ | ТО (работы на высоте от 1,5 до 5 м, работа при мощности дозы гамма-излучения <12 мкЗв/час) | 2024-06-01 | НВА08181801 | 1 извещатель | 1 | 3.8 | 0.23 | 1.15 | 1 | 0.26 | 0.99 | 10CYE02CB036 | 10UKA | 10UKA04R111
633 | 10CYE02CB036X-H34 |  | Оповещатель звуковой | CWSO-RR-W1 | CWSO_CWSS ЭТ ИУ | ТО (работы на высоте от 1,5 до 5 м, работа при мощности дозы гамма-излучения <12 мкЗв/час) | 2024-06-01 | НВА08181801 | 1 извещатель | 1 | 3.8 | 0.23 | 1.15 | 1 | 0.26 | 0.99 | 10CYE02CB036 | 10UKA | 10UKA04R131
634 | 10CYE02CB036X-H35 |  | Оповещатель звуковой | CWSO-RR-W1 | CWSO_CWSS ЭТ ИУ | ТО (работы на высоте от 1,5 до 5 м, работа при мощности дозы гамма-излучения <12 мкЗв/час) | 2024-06-01 | НВА08181801 | 1 извещатель | 1 | 3.8 | 0.23 | 1.15 | 1 | 0.26 | 0.99 | 10CYE02CB036 | 10UKA | 10UKA04R130
635 | 10CYE02CB036X-H36 |  | Оповещатель звуковой | CWSO-RR-W1 | CWSO_CWSS ЭТ ИУ | ТО (работы на высоте от 1,5 до 5 м, работа при мощности дозы гамма-излучения <12 мкЗв/час) | 2024-06-01 | НВА08181801 | 1 извещатель | 1 | 3.8 | 0.23 | 1.15 | 1 | 0.26 | 0.99 | 10CYE02CB036 | 10UKA | 10UKA04R133
636 | 10CYE02CB036X-H37 |  | Оповещатель звуковой | CWSO-RR-W1 | CWSO_CWSS ЭТ ИУ | ТО (работы на высоте от 1,5 до 5 м, работа при мощности дозы гамма-излучения <12 мкЗв/час) | 2024-06-01 | НВА08181801 | 1 извещатель | 1 | 3.8 | 0.23 | 1.15 | 1 | 0.26 | 0.99 | 10CYE02CB036 | 10UKA | 10UKA04R133
637 | 10CYE02CB036X-H38 |  | Оповещатель звуковой | CWSO-RR-W1 | CWSO_CWSS ЭТ ИУ | ТО (работы на высоте от 1,5 до 5 м, работа при мощности дозы гамма-излучения <12 мкЗв/час) | 2024-06-01 | НВА08181801 | 1 извещатель | 1 | 3.8 | 0.23 | 1.15 | 1 | 0.26 | 0.99 | 10CYE02CB036 | 10UKA | 10UKA04R521
638 | 10CYE02CB036X-H39 |  | Оповещатель звуковой | CWSO-RR-W1 | CWSO_CWSS ЭТ ИУ | ТО (работы на высоте от 1,5 до 5 м, работа при мощности дозы гамма-излучения <12 мкЗв/час) | 2024-06-01 | НВА08181801 | 1 извещатель | 1 | 3.8 | 0.23 | 1.15 | 1 | 0.26 | 0.99 | 10CYE02CB036 | 10UKA | 10UKA04R521
639 | 10CYE02CB036X-H40 |  | Оповещатель звуковой | CWSO-RR-W1 | CWSO_CWSS ЭТ ИУ | ТО (работы на высоте от 1,5 до 5 м, работа при мощности дозы гамма-излучения <12 мкЗв/час) | 2024-06-01 | НВА08181801 | 1 извещатель | 1 | 3.8 | 0.23 | 1.15 | 1 | 0.26 | 0.99 | 10CYE02CB036 | 10UKA | 10UKA04R531
640 | 10CYE02CB036X-H41 |  | Оповещатель звуковой | CWSO-RR-W1 | CWSO_CWSS ЭТ ИУ | ТО (работы на высоте от 1,5 до 5 м, работа при мощности дозы гамма-излучения <12 мкЗв/час) | 2024-06-01 | НВА08181801 | 1 извещатель | 1 | 3.8 | 0.23 | 1.15 | 1 | 0.26 | 0.99 | 10CYE02CB036 | 10UKA | 10UKA04R530
641 | 10CYE02CB036X-H42 |  | Оповещатель звуковой | CWSO-RR-W1 | CWSO_CWSS ЭТ ИУ | ТО (работы на высоте от 1,5 до 5 м, работа при мощности дозы гамма-излучения <12 мкЗв/час) | 2024-06-01 | НВА08181801 | 1 извещатель | 1 | 3.8 | 0.23 | 1.15 | 1 | 0.26 | 0.99 | 10CYE02CB036 | 10UKA | 10UKA04R430
642 | 10CYE02CB036X-H43 |  | Оповещатель звуковой | CWSO-RR-W1 | CWSO_CWSS ЭТ ИУ | ТО (работы на высоте от 1,5 до 5 м, работа при мощности дозы гамма-излучения <12 мкЗв/час) | 2024-06-01 | НВА08181801 | 1 извещатель | 1 | 3.8 | 0.23 | 1.15 | 1 | 0.26 | 0.99 | 10CYE02CB036 | 10UKA | 10UKA04R321
643 | 10CYE02CB036X-H44 |  | Оповещатель звуковой | CWSO-RR-W1 | CWSO_CWSS ЭТ ИУ | ТО (работы на высоте от 1,5 до 5 м, работа при мощности дозы гамма-излучения <12 мкЗв/час) | 2024-06-01 | НВА08181801 | 1 извещатель | 1 | 3.8 | 0.23 | 1.15 | 1 | 0.26 | 0.99 | 10CYE02CB036 | 10UKA | 10UKA04R520
644 | 10CYE02CB036X-H45 |  | Оповещатель звуковой | CWSO-RR-W1 | CWSO_CWSS ЭТ ИУ | ТО (работы на высоте от 1,5 до 5 м, работа при мощности дозы гамма-излучения <12 мкЗв/час) | 2024-06-01 | НВА08181801 | 1 извещатель | 1 | 3.8 | 0.23 | 1.15 | 1 | 0.26 | 0.99 | 10CYE02CB036 | 10UKA | 10UKA04R521
645 | 10CYE02CB036Y-H31 |  | Оповещатель звуковой | CWSO-RR-W1 | CWSO_CWSS ЭТ ИУ | ТО (работы на высоте от 1,5 до 5 м, работа при мощности дозы гамма-излучения <12 мкЗв/час) | 2024-06-01 | НВА08181801 | 1 извещатель | 1 | 3.8 | 0.23 | 1.15 | 1 | 0.26 | 0.99 | 10CYE02CB036 | 10UKA | 10UKA08R110
646 | 10CYE02CB036Y-H32 |  | Оповещатель звуковой | CWSO-RR-W1 | CWSO_CWSS ЭТ ИУ | ТО (работы на высоте от 1,5 до 5 м, работа при мощности дозы гамма-излучения <12 мкЗв/час) | 2024-06-01 | НВА08181801 | 1 извещатель | 1 | 3.8 | 0.23 | 1.15 | 1 | 0.26 | 0.99 | 10CYE02CB036 | 10UKA | 10UKA08R110
647 | 10CYE02CB036Y-H33 |  | Оповещатель звуковой | CWSO-RR-W1 | CWSO_CWSS ЭТ ИУ | ТО (работы на высоте от 1,5 до 5 м, работа при мощности дозы гамма-излучения <12 мкЗв/час) | 2024-06-01 | НВА08181801 | 1 извещатель | 1 | 3.8 | 0.23 | 1.15 | 1 | 0.26 | 0.99 | 10CYE02CB036 | 10UKA | 10UKA08R110
648 | 10CYE02CB036Y-H34 |  | Оповещатель звуковой | CWSO-RR-W1 | CWSO_CWSS ЭТ ИУ | ТО (работы на высоте от 1,5 до 5 м, работа при мощности дозы гамма-излучения <12 мкЗв/час) | 2024-06-01 | НВА08181801 | 1 извещатель | 1 | 3.8 | 0.23 | 1.15 | 1 | 0.26 | 0.99 | 10CYE02CB036 | 10UKA | 10UKA08R130
649 | 10CYE02CB036Y-H35 |  | Оповещатель звуковой | CWSO-RR-W1 | CWSO_CWSS ЭТ ИУ | ТО (работы на высоте от 1,5 до 5 м, работа при мощности дозы гамма-излучения <12 мкЗв/час) | 2024-06-01 | НВА08181801 | 1 извещатель | 1 | 3.8 | 0.23 | 1.15 | 1 | 0.26 | 0.99 | 10CYE02CB036 | 10UKA | 10UKA08R130
650 | 10CYE02CB036Y-H36 |  | Оповещатель звуковой | CWSO-RR-W1 | CWSO_CWSS ЭТ ИУ | ТО (работы на высоте от 1,5 до 5 м, работа при мощности дозы гамма-излучения <12 мкЗв/час) | 2024-06-01 | НВА08181801 | 1 извещатель | 1 | 3.8 | 0.23 | 1.15 | 1 | 0.26 | 0.99 | 10CYE02CB036 | 10UKA | 10UKA08R420
651 | 10CYE02CB036Y-H37 |  | Оповещатель звуковой | CWSO-RR-W1 | CWSO_CWSS ЭТ ИУ | ТО (работы на высоте от 1,5 до 5 м, работа при мощности дозы гамма-излучения <12 мкЗв/час) | 2024-06-01 | НВА08181801 | 1 извещатель | 1 | 3.8 | 0.23 | 1.15 | 1 | 0.26 | 0.99 | 10CYE02CB036 | 10UKA | 10UKA08R420
652 | 10CYE02CB036Y-H38 |  | Оповещатель звуковой | CWSO-RR-W1 | CWSO_CWSS ЭТ ИУ | ТО (работы на высоте от 1,5 до 5 м, работа при мощности дозы гамма-излучения <12 мкЗв/час) | 2024-06-01 | НВА08181801 | 1 извещатель | 1 | 3.8 | 0.23 | 1.15 | 1 | 0.26 | 0.99 | 10CYE02CB036 | 10UKA | 10UKA08R431
653 | 10CYE02CB036Y-H39 |  | Оповещатель звуковой | CWSO-RR-W1 | CWSO_CWSS ЭТ ИУ | ТО (работы на высоте от 1,5 до 5 м, работа при мощности дозы гамма-излучения <12 мкЗв/час) | 2024-06-01 | НВА08181801 | 1 извещатель | 1 | 3.8 | 0.23 | 1.15 | 1 | 0.26 | 0.99 | 10CYE02CB036 | 10UKA | 10UKA08R522
654 | 10CYE02CB036Y-H40 |  | Оповещатель звуковой | CWSO-RR-W1 | CWSO_CWSS ЭТ ИУ | ТО (работы на высоте от 1,5 до 5 м, работа при мощности дозы гамма-излучения <12 мкЗв/час) | 2024-06-01 | НВА08181801 | 1 извещатель | 1 | 3.8 | 0.23 | 1.15 | 1 | 0.26 | 0.99 | 10CYE02CB036 | 10UKA | 10UKA08R420
655 | 10CYE02CB036Y-H41 |  | Оповещатель звуковой | CWSO-RR-W1 | CWSO_CWSS ЭТ ИУ | ТО (работы на высоте от 1,5 до 5 м, работа при мощности дозы гамма-излучения <12 мкЗв/час) | 2024-06-01 | НВА08181801 | 1 извещатель | 1 | 3.8 | 0.23 | 1.15 | 1 | 0.26 | 0.99 | 10CYE02CB036 | 10UKA | 10UKA08R530
656 | 10CYE02CB036Y-H42 |  | Оповещатель звуковой | CWSO-RR-W1 | CWSO_CWSS ЭТ ИУ | ТО (работы на высоте от 1,5 до 5 м, работа при мощности дозы гамма-излучения <12 мкЗв/час) | 2024-06-01 | НВА08181801 | 1 извещатель | 1 | 3.8 | 0.23 | 1.15 | 1 | 0.26 | 0.99 | 10CYE02CB036 | 10UKA | 10UKA08R430
657 | 10CYE02CB036Y-H43 |  | Оповещатель звуковой | CWSO-RR-W1 | CWSO_CWSS ЭТ ИУ | ТО (работы на высоте от 1,5 до 5 м, работа при мощности дозы гамма-излучения <12 мкЗв/час) | 2024-06-01 | НВА08181801 | 1 извещатель | 1 | 3.8 | 0.23 | 1.15 | 1 | 0.26 | 0.99 | 10CYE02CB036 | 10UKA | 10UKA08R521
658 | 10CYE02CB036Y-H44 |  | Оповещатель звуковой | CWSO-RR-W1 | CWSO_CWSS ЭТ ИУ | ТО (работы на высоте от 1,5 до 5 м, работа при мощности дозы гамма-излучения <12 мкЗв/час) | 2024-06-01 | НВА08181801 | 1 извещатель | 1 | 3.8 | 0.23 | 1.15 | 1 | 0.26 | 0.99 | 10CYE02CB036 | 10UKA | 10UKA08R420
659 | 10CYE02CB036Z-H31 |  | Оповещатель звуковой | CWSO-RR-W1 | CWSO_CWSS ЭТ ИУ | ТО (работы на высоте от 1,5 до 5 м, работа при мощности дозы гамма-излучения <12 мкЗв/час) | 2024-06-01 | НВА08181801 | 1 извещатель | 1 | 3.8 | 0.23 | 1.15 | 1 | 0.26 | 0.99 | 10CYE02CB036 | 10UKA | 10UKA08R121
660 | 10CYE02CB036Z-H32 |  | Оповещатель звуковой | CWSO-RR-W1 | CWSO_CWSS ЭТ ИУ | ТО (работы на высоте от 1,5 до 5 м, работа при мощности дозы гамма-излучения <12 мкЗв/час) | 2024-06-01 | НВА08181801 | 1 извещатель | 1 | 3.8 | 0.23 | 1.15 | 1 | 0.26 | 0.99 | 10CYE02CB036 | 10UKA | 10UKA08R210
661 | 10CYE02CB036Z-H33 |  | Оповещатель звуковой | CWSO-RR-W1 | CWSO_CWSS ЭТ ИУ | ТО (работы на высоте от 1,5 до 5 м, работа при мощности дозы гамма-излучения <12 мкЗв/час) | 2024-06-01 | НВА08181801 | 1 извещатель | 1 | 3.8 | 0.23 | 1.15 | 1 | 0.26 | 0.99 | 10CYE02CB036 | 10UKA | 10UKA08R211
662 | 10CYE02CB036Z-H34 |  | Оповещатель звуковой | CWSO-RR-W1 | CWSO_CWSS ЭТ ИУ | ТО (работы на высоте от 1,5 до 5 м, работа при мощности дозы гамма-излучения <12 мкЗв/час) | 2024-06-01 | НВА08181801 | 1 извещатель | 1 | 3.8 | 0.23 | 1.15 | 1 | 0.26 | 0.99 | 10CYE02CB036 | 10UKA | 10UKA08R210
663 | 10CYE02CB036Z-H35 |  | Оповещатель звуковой | CWSO-RR-W1 | CWSO_CWSS ЭТ ИУ | ТО (работы на высоте от 1,5 до 5 м, работа при мощности дозы гамма-излучения <12 мкЗв/час) | 2024-06-01 | НВА08181801 | 1 извещатель | 1 | 3.8 | 0.23 | 1.15 | 1 | 0.26 | 0.99 | 10CYE02CB036 | 10UKA | 10UKA08R410
664 | 10CYE02CB036Z-H36 |  | Оповещатель звуковой | CWSO-RR-W1 | CWSO_CWSS ЭТ ИУ | ТО (работы на высоте от 1,5 до 5 м, работа при мощности дозы гамма-излучения <12 мкЗв/час) | 2024-06-01 | НВА08181801 | 1 извещатель | 1 | 3.8 | 0.23 | 1.15 | 1 | 0.26 | 0.99 | 10CYE02CB036 | 10UKA | 10UKA04R410
665 | 10CYE02CB036Z-H37 |  | Оповещатель звуковой | CWSO-RR-W1 | CWSO_CWSS ЭТ ИУ | ТО (работы на высоте от 1,5 до 5 м, работа при мощности дозы гамма-излучения <12 мкЗв/час) | 2024-06-01 | НВА08181801 | 1 извещатель | 1 | 3.8 | 0.23 | 1.15 | 1 | 0.26 | 0.99 | 10CYE02CB036 | 10UKA | 10UKA08R411
666 | 10CYE02CB036Z-H38 |  | Оповещатель звуковой | CWSO-RR-W1 | CWSO_CWSS ЭТ ИУ | ТО (работы на высоте от 1,5 до 5 м, работа при мощности дозы гамма-излучения <12 мкЗв/час) | 2024-06-01 | НВА08181801 | 1 извещатель | 1 | 3.8 | 0.23 | 1.15 | 1 | 0.26 | 0.99 | 10CYE02CB036 | 10UKA | 10UKA08R210
667 | 10CYE02CB036Z-H39 |  | Оповещатель звуковой | CWSO-RR-W1 | CWSO_CWSS ЭТ ИУ | ТО (работы на высоте от 1,5 до 5 м, работа при мощности дозы гамма-излучения <12 мкЗв/час) | 2024-06-01 | НВА08181801 | 1 извещатель | 1 | 3.8 | 0.23 | 1.15 | 1 | 0.26 | 0.99 | 10CYE02CB036 | 10UKA | 10UKA08R512
668 | 10CYE02CB036Z-H40 |  | Оповещатель звуковой | CWSO-RR-W1 | CWSO_CWSS ЭТ ИУ | ТО (работы на высоте от 1,5 до 5 м, работа при мощности дозы гамма-излучения <12 мкЗв/час) | 2024-06-01 | НВА08181801 | 1 извещатель | 1 | 3.8 | 0.23 | 1.15 | 1 | 0.26 | 0.99 | 10CYE02CB036 | 10UKA | 10UKA08R210
669 | 10CYE02CB036Z-H41 |  | Оповещатель звуковой | CWSO-RR-W1 | CWSO_CWSS ЭТ ИУ | ТО (работы на высоте от 1,5 до 5 м, работа при мощности дозы гамма-излучения <12 мкЗв/час) | 2024-06-01 | НВА08181801 | 1 извещатель | 1 | 3.8 | 0.23 | 1.15 | 1 | 0.26 | 0.99 | 10CYE02CB036 | 10UKA | 10UKA08R510
670 | 10CYE02GH201-H01 |  | Блок оповещения «ГАЗ! УХОДИ!» | БОП-03Ф3 |  | ТО (работы на высоте от 1,5 до 5 м, работа при мощности дозы гамма-излучения <12 мкЗв/час) | 2024-06-01 | НВА08181905 | 1 извещатель | 1 | 3 | 0.7 | 1.15 | 1 | 0.81 | 2.43 | 10CYE02GH201 | 10UKA | 10UKA93R113
671 | 10CYE02GH201-H02 |  | Блок оповещения «ГАЗ! НЕ ВХОДИТЬ!» | БОП-03Ф4 |  | ТО (работы на высоте от 1,5 до 5 м, работа при мощности дозы гамма-излучения <12 мкЗв/час) | 2024-06-01 | НВА08181905 | 1 извещатель | 1 | 3 | 0.7 | 1.15 | 1 | 0.81 | 2.43 | 10CYE02GH201 | 10UKA | 10UKA93R114
672 | 10CYE02GH201-H03 |  | Блок оповещения «АВТОМАТИКА ОТКЛЮЧЕНА!» | БОП-03Ф2 |  | ТО (работы на высоте от 1,5 до 5 м, работа при мощности дозы гамма-излучения <12 мкЗв/час) | 2024-06-01 | НВА08181905 | 1 извещатель | 1 | 3 | 0.7 | 1.15 | 1 | 0.81 | 2.43 | 10CYE02GH201 | 10UKA | 10UKA93R114
673 | 10CYE03CB001A-B01 | 3 | извещатель пожарный пламени Набат 1 | ИП332-1/1 Набат 1 ТЦАФ.425241.001 | ТЦАФ.425241.001 РЭ | ТО (работы на высоте от 1,5 до 5 м, работа при мощности дозы гамма-излучения <12 мкЗв/час) | июн.24 дек.24 | НВА 08181103 | 1 извещатель | 2 | 3.7 | 0.2 | 1.15 | 1 | 0.46 | 1.7 | 10CYE03CB001 | 10UKT | 10UKT00R220
674 | 10CYE03CB001A-B02 | 3 | извещатель пожарный пламени Набат 1 | ИП332-1/1 Набат 1 ТЦАФ.425241.001 | ТЦАФ.425241.001 РЭ | ТО (работы на высоте от 1,5 до 5 м, работа при мощности дозы гамма-излучения <12 мкЗв/час) | июн.24 дек.24 | НВА 08181103 | 1 извещатель | 2 | 3.7 | 0.2 | 1.15 | 1 | 0.46 | 1.7 | 10CYE03CB001 | 10UKT | 10UKT00R220
675 | 10CYE03CB001-B01 | 3 | Извещатель пожарный дымовой (без изолятора) | 22051E-64/IV ИП212-200 | 22051E ИП212-200 ЭТ ИУ | ТО (работы на высоте от 1,5 до 5 м, работа при мощности дозы гамма-излучения <12 мкЗв/час) | июн.24 дек.24 | НВА 08180906 | 1 извещатель | 2 | 4.2 | 0.43 | 1.15 | 1 | 0.99 | 4.16 | 10CYE03CB001 | 10UKT | 10UKT00R216
676 | 10CYE03CB001-B02 | 3 | Извещатель пожарный дымовой (без изолятора) | 22051E-64/IV ИП212-200 | 22051E ИП212-200 ЭТ ИУ | ТО (работы на высоте от 1,5 до 5 м, работа при мощности дозы гамма-излучения <12 мкЗв/час) | июн.24 дек.24 | НВА 08180906 | 1 извещатель | 2 | 4.2 | 0.43 | 1.15 | 1 | 0.99 | 4.16 | 10CYE03CB001 | 10UKT | 10UKT00R211
677 | 10CYE03CB001-B03 | 3 | Извещатель пожарный дымовой (с изолятором) | 22051EI-64/IV ИП212-200/1 | 22051E ИП212-200 ЭТ ИУ | ТО (работы на высоте от 1,5 до 5 м, работа при мощности дозы гамма-излучения <12 мкЗв/час) | июн.24 дек.24 | НВА 08180906 | 1 извещатель | 2 | 4.2 | 0.43 | 1.15 | 1 | 0.99 | 4.16 | 10CYE03CB001 | 10UKT | 10UKT00R211
678 | 10CYE03CB001-B04 | 3 | Извещатель пожарный дымовой (без изолятора) | 22051E-64/IV ИП212-200 | 22051E ИП212-200 ЭТ ИУ | ТО (работы на высоте от 1,5 до 5 м, работа при мощности дозы гамма-излучения <12 мкЗв/час) | июн.24 дек.24 | НВА 08180906 | 1 извещатель | 2 | 4.2 | 0.43 | 1.15 | 1 | 0.99 | 4.16 | 10CYE03CB001 | 10UKT | 10UKT00R211
679 | 10CYE03CB001-B05 | 3 | Извещатель пожарный дымовой (без изолятора) | 22051E-64/IV ИП212-200 | 22051E ИП212-200 ЭТ ИУ | ТО (работы на высоте от 1,5 до 5 м, работа при мощности дозы гамма-излучения <12 мкЗв/час) | июн.24 дек.24 | НВА 08180906 | 1 извещатель | 2 | 4.2 | 0.43 | 1.15 | 1 | 0.99 | 4.16 | 10CYE03CB001 | 10UKT | 10UKT00R210
680 | 10CYE03CB001-B06 | 3 | Извещатель пожарный дымовой (без изолятора) | 22051E-64/IV ИП212-200 | 22051E ИП212-200 ЭТ ИУ | ТО (работы на высоте от 1,5 до 5 м, работа при мощности дозы гамма-излучения <12 мкЗв/час) | июн.24 дек.24 | НВА 08180906 | 1 извещатель | 2 | 4.2 | 0.43 | 1.15 | 1 | 0.99 | 4.16 | 10CYE03CB001 | 10UKT | 10UKT00R210
681 | 10CYE03CB001-B07 | 3 | Извещатель пожарный дымовой (без изолятора) | 22051E-64/IV ИП212-200 | 22051E ИП212-200 ЭТ ИУ | ТО (работы на высоте от 1,5 до 5 м, работа при мощности дозы гамма-излучения <12 мкЗв/час) | июн.24 дек.24 | НВА 08180906 | 1 извещатель | 2 | 4.2 | 0.43 | 1.15 | 1 | 0.99 | 4.16 | 10CYE03CB001 | 10UKT | 10UKT00R210
682 | 10CYE03CB001-B08 | 3 | Извещатель пожарный дымовой (без изолятора) | 22051E-64/IV ИП212-200 | 22051E ИП212-200 ЭТ ИУ | ТО (работы на высоте от 1,5 до 5 м, работа при мощности дозы гамма-излучения <12 мкЗв/час) | июн.24 дек.24 | НВА 08180906 | 1 извещатель | 2 | 4.2 | 0.43 | 1.15 | 1 | 0.99 | 4.16 | 10CYE03CB001 | 10UKT | 10UKT00R210
683 | 10CYE03CB001-B09 | 3 | Извещатель пожарный дымовой (без изолятора) | 22051E-64/IV ИП212-200 | 22051E ИП212-200 ЭТ ИУ | ТО (работы на высоте от 1,5 до 5 м, работа при мощности дозы гамма-излучения <12 мкЗв/час) | июн.24 дек.24 | НВА 08180906 | 1 извещатель | 2 | 4.2 | 0.43 | 1.15 | 1 | 0.99 | 4.16 | 10CYE03CB001 | 10UKT | 10UKT00R212
684 | 10CYE03CB001-B10 | 3 | Извещатель пожарный дымовой (без изолятора) | 22051E-64/IV ИП212-200 | 22051E ИП212-200 ЭТ ИУ | ТО (работы на высоте от 1,5 до 5 м, работа при мощности дозы гамма-излучения <12 мкЗв/час) | июн.24 дек.24 | НВА 08180906 | 1 извещатель | 2 | 4.2 | 0.43 | 1.15 | 1 | 0.99 | 4.16 | 10CYE03CB001 | 10UKT | 10UKT00R212
685 | 10CYE03CB001-B11 | 3 | Извещатель пожарный дымовой (без изолятора) | 22051E-64/IV ИП212-200 | 22051E ИП212-200 ЭТ ИУ | ТО (работы на высоте от 1,5 до 5 м, работа при мощности дозы гамма-излучения <12 мкЗв/час) | июн.24 дек.24 | НВА 08180906 | 1 извещатель | 2 | 4.2 | 0.43 | 1.15 | 1 | 0.99 | 4.16 | 10CYE03CB001 | 10UKT | 10UKT00R212
686 | 10CYE03CB001-B12 | 3 | Извещатель пожарный дымовой (без изолятора) | 22051E-64/IV ИП212-200 | 22051E ИП212-200 ЭТ ИУ | ТО (работы на высоте от 1,5 до 5 м, работа при мощности дозы гамма-излучения <12 мкЗв/час) | июн.24 дек.24 | НВА 08180906 | 1 извещатель | 2 | 4.2 | 0.43 | 1.15 | 1 | 0.99 | 4.16 | 10CYE03CB001 | 10UKT | 10UKT00R212
687 | 10CYE03CB001-B13 | 3 | Извещатель пожарный дымовой (без изолятора) | 22051E-64/IV ИП212-200 | 22051E ИП212-200 ЭТ ИУ | ТО (работы на высоте от 1,5 до 5 м, работа при мощности дозы гамма-излучения <12 мкЗв/час) | июн.24 дек.24 | НВА 08180906 | 1 извещатель | 2 | 4.2 | 0.43 | 1.15 | 1 | 0.99 | 4.16 | 10CYE03CB001 | 10UKT | 10UKT00R210
688 | 10CYE03CB001-B14 | 3 | Извещатель пожарный дымовой (с изолятором) | 22051EI-64/IV ИП212-200/1 | 22051E ИП212-200 ЭТ ИУ | ТО (работы на высоте от 1,5 до 5 м, работа при мощности дозы гамма-излучения <12 мкЗв/час) | июн.24 дек.24 | НВА 08180906 | 1 извещатель | 2 | 4.2 | 0.43 | 1.15 | 1 | 0.99 | 4.16 | 10CYE03CB001 | 10UKT | 10UKT00R212
689 | 10CYE03CB001-B15 | 3 | Извещатель пожарный дымовой (без изолятора) | 22051E-64/IV ИП212-200 | 22051E ИП212-200 ЭТ ИУ | ТО (работы на высоте от 1,5 до 5 м, работа при мощности дозы гамма-излучения <12 мкЗв/час) | июн.24 дек.24 | НВА 08180906 | 1 извещатель | 2 | 4.2 | 0.43 | 1.15 | 1 | 0.99 | 4.16 | 10CYE03CB001 | 10UKT | 10UKT00R210
690 | 10CYE03CB001-B16 | 3 | Извещатель пожарный дымовой (без изолятора) | 22051E-64/IV ИП212-200 | 22051E ИП212-200 ЭТ ИУ | ТО (работы на высоте от 1,5 до 5 м, работа при мощности дозы гамма-излучения <12 мкЗв/час) | июн.24 дек.24 | НВА 08180906 | 1 извещатель | 2 | 4.2 | 0.43 | 1.15 | 1 | 0.99 | 4.16 | 10CYE03CB001 | 10UKT | 10UKT00R212
691 | 10CYE03CB001-B17 | 3 | Извещатель пожарный дымовой (без изолятора) | 22051E-64/IV ИП212-200 | 22051E ИП212-200 ЭТ ИУ | ТО (работы на высоте от 1,5 до 5 м, работа при мощности дозы гамма-излучения <12 мкЗв/час) | июн.24 дек.24 | НВА 08180906 | 1 извещатель | 2 | 4.2 | 0.43 | 1.15 | 1 | 0.99 | 4.16 | 10CYE03CB001 | 10UKT | 10UKT00R212
692 | 10CYE03CB001-B18 | 3 | Извещатель пожарный дымовой (без изолятора) | 22051E-64/IV ИП212-200 | 22051E ИП212-200 ЭТ ИУ | ТО (работы на высоте от 1,5 до 5 м, работа при мощности дозы гамма-излучения <12 мкЗв/час) | июн.24 дек.24 | НВА 08180906 | 1 извещатель | 2 | 4.2 | 0.43 | 1.15 | 1 | 0.99 | 4.16 | 10CYE03CB001 | 10UKT | 10UKT00R212
693 | 10CYE03CB001-B19 | 3 | Извещатель пожарный дымовой (без изолятора) | 22051E-64/IV ИП212-200 | 22051E ИП212-200 ЭТ ИУ | ТО (работы на высоте от 1,5 до 5 м, работа при мощности дозы гамма-излучения <12 мкЗв/час) | июн.24 дек.24 | НВА 08180906 | 1 извещатель | 2 | 4.2 | 0.43 | 1.15 | 1 | 0.99 | 4.16 | 10CYE03CB001 | 10UKT | 10UKT00R213
694 | 10CYE03CB001-B20 | 3 | Извещатель пожарный дымовой (с изолятором) | 22051EI-64/IV ИП212-200/1 | 22051E ИП212-200 ЭТ ИУ | ТО (работы на высоте от 1,5 до 5 м, работа при мощности дозы гамма-излучения <12 мкЗв/час) | июн.24 дек.24 | НВА 08180906 | 1 извещатель | 2 | 4.2 | 0.43 | 1.15 | 1 | 0.99 | 4.16 | 10CYE03CB001 | 10UKT | 10UKT00R216
695 | 10CYE03CB001-B21 | 3 | Извещатель пожарный дымовой (без изолятора) | 22051E-64/IV ИП212-200 | 22051E ИП212-200 ЭТ ИУ | ТО (работы на высоте от 1,5 до 5 м, работа при мощности дозы гамма-излучения <12 мкЗв/час) | июн.24 дек.24 | НВА 08180906 | 1 извещатель | 2 | 4.2 | 0.43 | 1.15 | 1 | 0.99 | 4.16 | 10CYE03CB001 | 10UKT | 10UKT00R210
696 | 10CYE03CB001-B22 | 3 | Извещатель пожарный тепловой адресно-аналоговый максимальный, 58 град. с базовым основанием B501AP-IV | 52051RE-64/IV ИП101-200-A1R | 52051 ИП101-200 ИУ | ТО (работы на высоте от 1,5 до 5 м, работа при мощности дозы гамма-излучения <12 мкЗв/час) | июн.24 дек.24 | НВА 08181004 | 1 извещатель | 2 | 7.58 | 0.72 | 1.15 | 1 | 1.66 | 12.58 | 10CYE03CB001 | 10UKT | 10UKT00R312
697 | 10CYE03CB001-B23 | 3 | Извещатель пожарный тепловой адресно-аналоговый максимальный, 58 град. с базовым основанием B501AP-IV | 52051RE-64/IV ИП101-200-A1R | 52051 ИП101-200 ИУ | ТО (работы на высоте от 1,5 до 5 м, работа при мощности дозы гамма-излучения <12 мкЗв/час) | июн.24 дек.24 | НВА 08181004 | 1 извещатель | 2 | 7.58 | 0.72 | 1.15 | 1 | 1.66 | 12.58 | 10CYE03CB001 | 10UKT | 10UKT00R312
698 | 10CYE03CB001-B24 | 3 | Извещатель пожарный дымовой (без изолятора) | 22051E-64/IV ИП212-200 | 22051E ИП212-200 ЭТ ИУ | ТО (работы на высоте от 1,5 до 5 м, работа при мощности дозы гамма-излучения <12 мкЗв/час) | июн.24 дек.24 | НВА 08180906 | 1 извещатель | 2 | 4.2 | 0.43 | 1.15 | 1 | 0.99 | 4.16 | 10CYE03CB001 | 10UKT | 10UKT00R213
699 | 10CYE03CB001-B25 | 3 | Извещатель пожарный дымовой (без изолятора) | 22051E-64/IV ИП212-200 | 22051E ИП212-200 ЭТ ИУ | ТО (работы на высоте от 1,5 до 5 м, работа при мощности дозы гамма-излучения <12 мкЗв/час) | июн.24 дек.24 | НВА 08180906 | 1 извещатель | 2 | 4.2 | 0.43 | 1.15 | 1 | 0.99 | 4.16 | 10CYE03CB001 | 10UKT | 10UKT00R214
700 | 10CYE03CB001-B26 | 3 | Извещатель пожарный дымовой (без изолятора) | 22051E-64/IV ИП212-200 | 22051E ИП212-200 ЭТ ИУ | ТО (работы на высоте от 1,5 до 5 м, работа при мощности дозы гамма-излучения <12 мкЗв/час) | июн.24 дек.24 | НВА 08180906 | 1 извещатель | 2 | 4.2 | 0.43 | 1.15 | 1 | 0.99 | 4.16 | 10CYE03CB001 | 10UKT | 10UKT00R214
701 | 10CYE03CB001-B27 | 3 | Извещатель пожарный дымовой (без изолятора) | 22051E-64/IV ИП212-200 | 22051E ИП212-200 ЭТ ИУ | ТО (работы на высоте от 1,5 до 5 м, работа при мощности дозы гамма-излучения <12 мкЗв/час) | июн.24 дек.24 | НВА 08180906 | 1 извещатель | 2 | 4.2 | 0.43 | 1.15 | 1 | 0.99 | 4.16 | 10CYE03CB001 | 10UKT | 10UKT00R215
702 | 10CYE03CB001-B28 | 3 | Извещатель пожарный дымовой (без изолятора) | 22051E-64/IV ИП212-200 | 22051E ИП212-200 ЭТ ИУ | ТО (работы на высоте от 1,5 до 5 м, работа при мощности дозы гамма-излучения <12 мкЗв/час) | июн.24 дек.24 | НВА 08180906 | 1 извещатель | 2 | 4.2 | 0.43 | 1.15 | 1 | 0.99 | 4.16 | 10CYE03CB001 | 10UKT | 10UKT00R215
703 | 10CYE03CB001-B31 | 3 | Извещатель пожарный дымовой (с изолятором) | 22051EI-64/IV ИП212-200/1 | 22051E ИП212-200 ЭТ ИУ | ТО (работы на высоте от 1,5 до 5 м, работа при мощности дозы гамма-излучения <12 мкЗв/час) | июн.24 дек.24 | НВА 08180906 | 1 извещатель | 2 | 4.2 | 0.43 | 1.15 | 1 | 0.99 | 4.16 | 10CYE03CB001 | 10UKT | 10UKT00R214
704 | 10CYE03CB001-B32 | 3 | Извещатель пожарный дымовой (с изолятором) | 22051EI-64/IV ИП212-200/1 | 22051E ИП212-200 ЭТ ИУ | ТО (работы на высоте от 1,5 до 5 м, работа при мощности дозы гамма-излучения <12 мкЗв/час) | июн.24 дек.24 | НВА 08180906 | 1 извещатель | 2 | 4.2 | 0.43 | 1.15 | 1 | 0.99 | 4.16 | 10CYE03CB001 | 10UKT | 10UKT00R312
705 | 10CYE03CB001-B33 | 3 | Извещатель пожарный дымовой (без изолятора) | 22051E-64/IV ИП212-200 | 22051E ИП212-200 ЭТ ИУ | ТО (работы на высоте от 1,5 до 5 м, работа при мощности дозы гамма-излучения <12 мкЗв/час) | июн.24 дек.24 | НВА 08180906 | 1 извещатель | 2 | 4.2 | 0.43 | 1.15 | 1 | 0.99 | 4.16 | 10CYE03CB001 | 10UKT | 10UKT00R210
706 | 10CYE03CB001B-B01 | 3 | извещатель пожарный пламени Набат 1 | ИП332-1/1 Набат 1 ТЦАФ.425241.001 | ТЦАФ.425241.001 РЭ | ТО (работы на высоте от 1,5 до 5 м, работа при мощности дозы гамма-излучения <12 мкЗв/час) | июн.24 дек.24 | НВА 08181103 | 1 извещатель | 2 | 3.7 | 0.2 | 1.15 | 1 | 0.46 | 1.7 | 10CYE03CB001 | 10UKT | 10UKT00R120
707 | 10CYE03CB001B-B02 | 3 | извещатель пожарный пламени Набат 1 | ИП332-1/1 Набат 1 ТЦАФ.425241.001 | ТЦАФ.425241.001 РЭ | ТО (работы на высоте от 1,5 до 5 м, работа при мощности дозы гамма-излучения <12 мкЗв/час) | июн.24 дек.24 | НВА 08181103 | 1 извещатель | 2 | 3.7 | 0.2 | 1.15 | 1 | 0.46 | 1.7 | 10CYE03CB001 | 10UKT | 10UKT00R120
708 | 10CYE03CB001C-B01 | 3 | извещатель пожарный пламени Набат 1 | ИП332-1/1 Набат 1 ТЦАФ.425241.001 | ТЦАФ.425241.001 РЭ | ТО (работы на высоте от 1,5 до 5 м, работа при мощности дозы гамма-излучения <12 мкЗв/час) | июн.24 дек.24 | НВА 08181103 | 1 извещатель | 2 | 3.7 | 0.2 | 1.15 | 1 | 0.46 | 1.7 | 10CYE03CB001 | 10UKT | 10UKT00R120
709 | 10CYE03CB001C-B02 | 3 | извещатель пожарный пламени Набат 1 | ИП332-1/1 Набат 1 ТЦАФ.425241.001 | ТЦАФ.425241.001 РЭ | ТО (работы на высоте от 1,5 до 5 м, работа при мощности дозы гамма-излучения <12 мкЗв/час) | июн.24 дек.24 | НВА 08181103 | 1 извещатель | 2 | 3.7 | 0.2 | 1.15 | 1 | 0.46 | 1.7 | 10CYE03CB001 | 10UKT | 10UKT00R120
710 | 10CYE03CB001D-B01 | 3 | извещатель пожарный пламени Набат 1 | ИП332-1/1 Набат 1 ТЦАФ.425241.001 | ТЦАФ.425241.001 РЭ | ТО (работы на высоте от 1,5 до 5 м, работа при мощности дозы гамма-излучения <12 мкЗв/час) | июн.24 дек.24 | НВА 08181103 | 1 извещатель | 2 | 3.7 | 0.2 | 1.15 | 1 | 0.46 | 1.7 | 10CYE03CB001 | 10UKT | 10UKT00R220
711 | 10CYE03CB001D-B02 | 3 | извещатель пожарный пламени Набат 1 | ИП332-1/1 Набат 1 ТЦАФ.425241.001 | ТЦАФ.425241.001 РЭ | ТО (работы на высоте от 1,5 до 5 м, работа при мощности дозы гамма-излучения <12 мкЗв/час) | июн.24 дек.24 | НВА 08181103 | 1 извещатель | 2 | 3.7 | 0.2 | 1.15 | 1 | 0.46 | 1.7 | 10CYE03CB001 | 10UKT | 10UKT00R220
712 | 10CYE03CB001E-B01 | 3 | извещатель пожарный пламени Набат 1 | ИП332-1/1 Набат 1 ТЦАФ.425241.001 | ТЦАФ.425241.001 РЭ | ТО (работы на высоте от 1,5 до 5 м, работа при мощности дозы гамма-излучения <12 мкЗв/час) | июн.24 дек.24 | НВА 08181103 | 1 извещатель | 2 | 3.7 | 0.2 | 1.15 | 1 | 0.46 | 1.7 | 10CYE03CB001 | 10UKT | 10UKT00R313
713 | 10CYE03CB001E-B02 | 3 | извещатель пожарный пламени Набат 1 | ИП332-1/1 Набат 1 ТЦАФ.425241.001 | ТЦАФ.425241.001 РЭ | ТО (работы на высоте от 1,5 до 5 м, работа при мощности дозы гамма-излучения <12 мкЗв/час) | июн.24 дек.24 | НВА 08181103 | 1 извещатель | 2 | 3.7 | 0.2 | 1.15 | 1 | 0.46 | 1.7 | 10CYE03CB001 | 10UKT | 10UKT00R313
714 | 10CYE03CB001F-B01 | 3 | извещатель пожарный пламени Набат 1 | ИП332-1/1 Набат 1 ТЦАФ.425241.001 | ТЦАФ.425241.001 РЭ | ТО (работы на высоте от 1,5 до 5 м, работа при мощности дозы гамма-излучения <12 мкЗв/час) | июн.24 дек.24 | НВА 08181103 | 1 извещатель | 2 | 3.7 | 0.2 | 1.15 | 1 | 0.46 | 1.7 | 10CYE03CB001 | 10UKT | 10UKT00R313
715 | 10CYE03CB001F-B02 | 3 | извещатель пожарный пламени Набат 1 | ИП332-1/1 Набат 1 ТЦАФ.425241.001 | ТЦАФ.425241.001 РЭ | ТО (работы на высоте от 1,5 до 5 м, работа при мощности дозы гамма-излучения <12 мкЗв/час) | июн.24 дек.24 | НВА 08181103 | 1 извещатель | 2 | 3.7 | 0.2 | 1.15 | 1 | 0.46 | 1.7 | 10CYE03CB001 | 10UKT | 10UKT00R313
716 | 10CYE03CB001P-B01 | 3 | Извещатель пожарный линейный тепловой Protectowire | PHSC-220-XCR | PHSC ИУ | ТО (работы на высоте от 1,5 до 5 м, работа при мощности дозы гамма-излучения <12 мкЗв/час) | июн.24 дек.24 | НВА 08181002 | 1 извещатель | 2 | 2.3 | 0.15 | 1.15 | 1 | 0.35 | 0.81 | 10CYE03CB001 | 10UKT | 10UKT00R210
717 | 10CYE03CB001Q-B01 | 3 | Извещатель пожарный линейный тепловой Protectowire | PHSC-220-XCR | PHSC ИУ | ТО (работы на высоте от 1,5 до 5 м, работа при мощности дозы гамма-излучения <12 мкЗв/час) | июн.24 дек.24 | НВА 08181002 | 1 извещатель | 2 | 2.3 | 0.15 | 1.15 | 1 | 0.35 | 0.81 | 10CYE03CB001 | 10UKT | 10UKT00R210
718 | 10CYE03CB001R-B01 | 3 | Извещатель пожарный линейный тепловой Protectowire | PHSC-220-XCR | PHSC ИУ | ТО (работы на высоте от 1,5 до 5 м, работа при мощности дозы гамма-излучения <12 мкЗв/час) | июн.24 дек.24 | НВА 08181002 | 1 извещатель | 2 | 2.3 | 0.15 | 1.15 | 1 | 0.35 | 0.81 | 10CYE03CB001 | 10UKT | 10UKT00R220
719 | 10CYE03CB001S-B01 | 3 | Извещатель пожарный линейный тепловой Protectowire | PHSC-220-XCR | PHSC ИУ | ТО (работы на высоте от 1,5 до 5 м, работа при мощности дозы гамма-излучения <12 мкЗв/час) | июн.24 дек.24 | НВА 08181002 | 1 извещатель | 2 | 2.3 | 0.15 | 1.15 | 1 | 0.35 | 0.81 | 10CYE03CB001 | 10UKT | 10UKT00R120
720 | 10CYE03CB001T-B01 | 3 | Извещатель пожарный линейный тепловой Protectowire | PHSC-220-XCR | PHSC ИУ | ТО (работы на высоте от 1,5 до 5 м, работа при мощности дозы гамма-излучения <12 мкЗв/час) | июн.24 дек.24 | НВА 08181002 | 1 извещатель | 2 | 2.3 | 0.15 | 1.15 | 1 | 0.35 | 0.81 | 10CYE03CB001 | 10UKT | 10UKT00R216
721 | 10CYE03CB003A-B01 | 3 | Извещатель пожарный линейный тепловой Protectowire | PHSC-220-XCR | PHSC ИУ | ТО (работы на высоте от 1,5 до 5 м, работа при мощности дозы гамма-излучения <12 мкЗв/час) | июн.24 дек.24 | НВА 08181002 | 1 извещатель | 2 | 2.3 | 0.15 | 1.15 | 1 | 0.35 | 0.81 | 10CYE03CB003 | 10UKT | 10UKT08R210
722 | 10CYE03CB003-B01 | 3 | Извещатель пожарный дымовой (без изолятора) | 22051E-64/IV ИП212-200 | 22051E ИП212-200 ЭТ ИУ | ТО (работы на высоте от 1,5 до 5 м) | июн.24 дек.24 | НВА 08180906 | 1 извещатель | 2 | 4.2 | 0.43 | 1 | 1 | 0.86 | 3.61 | 10CYE03CB003 | 15UBZ | 15UBZ93R110
723 | 10CYE03CB003-B02 | 3 | Извещатель пожарный дымовой (с изолятором) | 22051EI-64/IV ИП212-200/1 | 22051E ИП212-200 ЭТ ИУ | ТО (работы на высоте от 1,5 до 5 м) | июн.24 дек.24 | НВА 08180906 | 1 извещатель | 2 | 4.2 | 0.43 | 1 | 1 | 0.86 | 3.61 | 10CYE03CB003 | 15UBZ | 15UBZ93R110
724 | 10CYE03CB003-B03 | 3 | Извещатель пожарный дымовой (без изолятора) | 22051E-64/IV ИП212-200 | 22051E ИП212-200 ЭТ ИУ | ТО (работы на высоте от 1,5 до 5 м) | июн.24 дек.24 | НВА 08180906 | 1 извещатель | 2 | 4.2 | 0.43 | 1 | 1 | 0.86 | 3.61 | 10CYE03CB003 | 15UBZ | 15UBZ93R110
725 | 10CYE03CB003-B04 | 3 | Извещатель пожарный дымовой (без изолятора) | 22051E-64/IV ИП212-200 | 22051E ИП212-200 ЭТ ИУ | ТО (работы на высоте от 1,5 до 5 м, работа при мощности дозы гамма-излучения <12 мкЗв/час) | июн.24 дек.24 | НВА 08180906 | 1 извещатель | 2 | 4.2 | 0.43 | 1.15 | 1 | 0.99 | 4.16 | 10CYE03CB003 | 10UKT | 10UKT97R310
726 | 10CYE03CB003-B05 | 3 | Извещатель пожарный дымовой (с изолятором) | 22051EI-64/IV ИП212-200/1 | 22051E ИП212-200 ЭТ ИУ | ТО (работы на высоте от 1,5 до 5 м, работа при мощности дозы гамма-излучения <12 мкЗв/час) | июн.24 дек.24 | НВА 08180906 | 1 извещатель | 2 | 4.2 | 0.43 | 1.15 | 1 | 0.99 | 4.16 | 10CYE03CB003 | 10UKT | 10UKT97R310
727 | 10CYE03CB003-B06 | 3 | Извещатель пожарный дымовой (без изолятора) | 22051E-64/IV ИП212-200 | 22051E ИП212-200 ЭТ ИУ | ТО (работы на высоте от 1,5 до 5 м, работа при мощности дозы гамма-излучения <12 мкЗв/час) | июн.24 дек.24 | НВА 08180906 | 1 извещатель | 2 | 4.2 | 0.43 | 1.15 | 1 | 0.99 | 4.16 | 10CYE03CB003 | 10UKT | 10UKT97R310
728 | 10CYE03CB003-B07 | 3 | Извещатель пожарный дымовой (без изолятора) | 22051E-64/IV ИП212-200 | 22051E ИП212-200 ЭТ ИУ | ТО (работы на высоте от 1,5 до 5 м, работа при мощности дозы гамма-излучения <12 мкЗв/час) | июн.24 дек.24 | НВА 08180906 | 1 извещатель | 2 | 4.2 | 0.43 | 1.15 | 1 | 0.99 | 4.16 | 10CYE03CB003 | 10UKT | 10UKT08R210
729 | 10CYE03CB003-B08 | 3 | Извещатель пожарный дымовой (без изолятора) | 22051E-64/IV ИП212-200 | 22051E ИП212-200 ЭТ ИУ | ТО (работы на высоте от 1,5 до 5 м, работа при мощности дозы гамма-излучения <12 мкЗв/час) | июн.24 дек.24 | НВА 08180906 | 1 извещатель | 2 | 4.2 | 0.43 | 1.15 | 1 | 0.99 | 4.16 | 10CYE03CB003 | 10UKT | 10UKT08R210
730 | 10CYE03CB003-B09 | 3 | Извещатель пожарный дымовой (с изолятором) | 22051EI-64/IV ИП212-200/1 | 22051E ИП212-200 ЭТ ИУ | ТО (работы на высоте от 1,5 до 5 м, работа при мощности дозы гамма-излучения <12 мкЗв/час) | июн.24 дек.24 | НВА 08180906 | 1 извещатель | 2 | 4.2 | 0.43 | 1.15 | 1 | 0.99 | 4.16 | 10CYE03CB003 | 10UKT | 10UKT04R213
731 | 10CYE03CB003-B10 | 3 | Извещатель пожарный дымовой (без изолятора) | 22051E-64/IV ИП212-200 | 22051E ИП212-200 ЭТ ИУ | ТО (работы на высоте от 1,5 до 5 м, работа при мощности дозы гамма-излучения <12 мкЗв/час) | июн.24 дек.24 | НВА 08180906 | 1 извещатель | 2 | 4.2 | 0.43 | 1.15 | 1 | 0.99 | 4.16 | 10CYE03CB003 | 10UKT | 10UKT08R210
732 | 10CYE03CB003-B11 | 3 | Извещатель пожарный дымовой (без изолятора) | 22051E-64/IV ИП212-200 | 22051E ИП212-200 ЭТ ИУ | ТО (работы на высоте от 1,5 до 5 м, работа при мощности дозы гамма-излучения <12 мкЗв/час) | июн.24 дек.24 | НВА 08180906 | 1 извещатель | 2 | 4.2 | 0.43 | 1.15 | 1 | 0.99 | 4.16 | 10CYE03CB003 | 10UKT | 10UKT08R210
733 | 10CYE03CB003-B12 | 3 | Извещатель пожарный дымовой (без изолятора) | 22051E-64/IV ИП212-200 | 22051E ИП212-200 ЭТ ИУ | ТО (работы на высоте от 1,5 до 5 м, работа при мощности дозы гамма-излучения <12 мкЗв/час) | июн.24 дек.24 | НВА 08180906 | 1 извещатель | 2 | 4.2 | 0.43 | 1.15 | 1 | 0.99 | 4.16 | 10CYE03CB003 | 10UKT | 10UKT00R113
734 | 10CYE03CB003-B13 | 3 | Извещатель пожарный дымовой (без изолятора) | 22051E-64/IV ИП212-200 | 22051E ИП212-200 ЭТ ИУ | ТО (работы на высоте от 1,5 до 5 м, работа при мощности дозы гамма-излучения <12 мкЗв/час) | июн.24 дек.24 | НВА 08180906 | 1 извещатель | 2 | 4.2 | 0.43 | 1.15 | 1 | 0.99 | 4.16 | 10CYE03CB003 | 10UKT | 10UKT08R210
735 | 10CYE03CB003-B14 | 3 | Извещатель пожарный дымовой (без изолятора) | 22051E-64/IV ИП212-200 | 22051E ИП212-200 ЭТ ИУ | ТО (работы на высоте от 1,5 до 5 м, работа при мощности дозы гамма-излучения <12 мкЗв/час) | июн.24 дек.24 | НВА 08180906 | 1 извещатель | 2 | 4.2 | 0.43 | 1.15 | 1 | 0.99 | 4.16 | 10CYE03CB003 | 10UKT | 10UKT08R210
736 | 10CYE03CB003-B15 | 3 | Извещатель пожарный дымовой (без изолятора) | 22051E-64/IV ИП212-200 | 22051E ИП212-200 ЭТ ИУ | ТО (работы на высоте от 1,5 до 5 м, работа при мощности дозы гамма-излучения <12 мкЗв/час) | июн.24 дек.24 | НВА 08180906 | 1 извещатель | 2 | 4.2 | 0.43 | 1.15 | 1 | 0.99 | 4.16 | 10CYE03CB003 | 10UKT | 10UKT08R210
737 | 10CYE03CB003-B16 | 3 | Извещатель пожарный дымовой (без изолятора) | 22051E-64/IV ИП212-200 | 22051E ИП212-200 ЭТ ИУ | ТО (работы на высоте от 1,5 до 5 м, работа при мощности дозы гамма-излучения <12 мкЗв/час) | июн.24 дек.24 | НВА 08180906 | 1 извещатель | 2 | 4.2 | 0.43 | 1.15 | 1 | 0.99 | 4.16 | 10CYE03CB003 | 10UKT | 10UKT00R113
738 | 10CYE03CB003-B17 | 3 | Извещатель пожарный дымовой (без изолятора) | 22051E-64/IV ИП212-200 | 22051E ИП212-200 ЭТ ИУ | ТО (работы на высоте от 1,5 до 5 м, работа при мощности дозы гамма-излучения <12 мкЗв/час) | июн.24 дек.24 | НВА 08180906 | 1 извещатель | 2 | 4.2 | 0.43 | 1.15 | 1 | 0.99 | 4.16 | 10CYE03CB003 | 10UKT | 10UKT04R213
739 | 10CYE03CB003-B18 | 3 | Извещатель пожарный дымовой (без изолятора) | 22051E-64/IV ИП212-200 | 22051E ИП212-200 ЭТ ИУ | ТО (работы на высоте от 1,5 до 5 м, работа при мощности дозы гамма-излучения <12 мкЗв/час) | июн.24 дек.24 | НВА 08180906 | 1 извещатель | 2 | 4.2 | 0.43 | 1.15 | 1 | 0.99 | 4.16 | 10CYE03CB003 | 10UKT | 10UKT04R311
740 | 10CYE03CB003-B19 | 3 | Извещатель пожарный дымовой (без изолятора) | 22051E-64/IV ИП212-200 | 22051E ИП212-200 ЭТ ИУ | ТО (работы на высоте от 1,5 до 5 м, работа при мощности дозы гамма-излучения <12 мкЗв/час) | июн.24 дек.24 | НВА 08180906 | 1 извещатель | 2 | 4.2 | 0.43 | 1.15 | 1 | 0.99 | 4.16 | 10CYE03CB003 | 10UKT | 10UKT03R315
741 | 10CYE03CB003-B20 | 3 | Извещатель пожарный дымовой (без изолятора) | 22051E-64/IV ИП212-200 | 22051E ИП212-200 ЭТ ИУ | ТО (работы на высоте от 1,5 до 5 м, работа при мощности дозы гамма-излучения <12 мкЗв/час) | июн.24 дек.24 | НВА 08180906 | 1 извещатель | 2 | 4.2 | 0.43 | 1.15 | 1 | 0.99 | 4.16 | 10CYE03CB003 | 10UKT | 10UKT04R213
742 | 10CYE03CB003-B21 | 3 | Извещатель пожарный дымовой (без изолятора) | 22051E-64/IV ИП212-200 | 22051E ИП212-200 ЭТ ИУ | ТО (работы на высоте от 1,5 до 5 м, работа при мощности дозы гамма-излучения <12 мкЗв/час) | июн.24 дек.24 | НВА 08180906 | 1 извещатель | 2 | 4.2 | 0.43 | 1.15 | 1 | 0.99 | 4.16 | 10CYE03CB003 | 10UKT | 10UKT08R210
743 | 10CYE03CB003-B22 | 3 | Извещатель пожарный дымовой (без изолятора) | 22051E-64/IV ИП212-200 | 22051E ИП212-200 ЭТ ИУ | ТО (работы на высоте от 1,5 до 5 м, работа при мощности дозы гамма-излучения <12 мкЗв/час) | июн.24 дек.24 | НВА 08180906 | 1 извещатель | 2 | 4.2 | 0.43 | 1.15 | 1 | 0.99 | 4.16 | 10CYE03CB003 | 10UKT | 10UKT04R213
744 | 10CYE03CB003-B23 | 3 | Извещатель пожарный дымовой (без изолятора) | 22051E-64/IV ИП212-200 | 22051E ИП212-200 ЭТ ИУ | ТО (работы на высоте от 1,5 до 5 м, работа при мощности дозы гамма-излучения <12 мкЗв/час) | июн.24 дек.24 | НВА 08180906 | 1 извещатель | 2 | 4.2 | 0.43 | 1.15 | 1 | 0.99 | 4.16 | 10CYE03CB003 | 10UKT | 10UKT08R210
745 | 10CYE03CB003-B24 | 3 | Извещатель пожарный дымовой (без изолятора) | 22051E-64/IV ИП212-200 | 22051E ИП212-200 ЭТ ИУ | ТО (работы на высоте от 1,5 до 5 м, работа при мощности дозы гамма-излучения <12 мкЗв/час) | июн.24 дек.24 | НВА 08180906 | 1 извещатель | 2 | 4.2 | 0.43 | 1.15 | 1 | 0.99 | 4.16 | 10CYE03CB003 | 10UKT | 10UKT04R211
746 | 10CYE03CB003-B25 | 3 | Извещатель пожарный дымовой (без изолятора) | 22051E-64/IV ИП212-200 | 22051E ИП212-200 ЭТ ИУ | ТО (работы на высоте от 1,5 до 5 м, работа при мощности дозы гамма-излучения <12 мкЗв/час) | июн.24 дек.24 | НВА 08180906 | 1 извещатель | 2 | 4.2 | 0.43 | 1.15 | 1 | 0.99 | 4.16 | 10CYE03CB003 | 10UKT | 10UKT08R210
747 | 10CYE03CB003-B26 | 3 | Извещатель пожарный дымовой (без изолятора) | 22051E-64/IV ИП212-200 | 22051E ИП212-200 ЭТ ИУ | ТО (работы на высоте от 1,5 до 5 м, работа при мощности дозы гамма-излучения <12 мкЗв/час) | июн.24 дек.24 | НВА 08180906 | 1 извещатель | 2 | 4.2 | 0.43 | 1.15 | 1 | 0.99 | 4.16 | 10CYE03CB003 | 10UKT | 10UKT08R210
748 | 10CYE03CB003-B28 | 3 | Извещатель пожарный дымовой (без изолятора) | 22051E-64/IV ИП212-200 | 22051E ИП212-200 ЭТ ИУ | ТО (работы на высоте от 1,5 до 5 м, работа при мощности дозы гамма-излучения <12 мкЗв/час) | июн.24 дек.24 | НВА 08180906 | 1 извещатель | 2 | 4.2 | 0.43 | 1.15 | 1 | 0.99 | 4.16 | 10CYE03CB003 | 10UKT | 10UKT08R210
749 | 10CYE03CB003-B29 | 3 | Извещатель пожарный дымовой (без изолятора) | 22051E-64/IV ИП212-200 | 22051E ИП212-200 ЭТ ИУ | ТО (работы на высоте от 1,5 до 5 м, работа при мощности дозы гамма-излучения <12 мкЗв/час) | июн.24 дек.24 | НВА 08180906 | 1 извещатель | 2 | 4.2 | 0.43 | 1.15 | 1 | 0.99 | 4.16 | 10CYE03CB003 | 10UKT | 10UKT00R112
750 | 10CYE03CB003-B30 | 3 | Извещатель пожарный дымовой (без изолятора) | 22051E-64/IV ИП212-200 | 22051E ИП212-200 ЭТ ИУ | ТО (работы на высоте от 1,5 до 5 м, работа при мощности дозы гамма-излучения <12 мкЗв/час) | июн.24 дек.24 | НВА 08180906 | 1 извещатель | 2 | 4.2 | 0.43 | 1.15 | 1 | 0.99 | 4.16 | 10CYE03CB003 | 10UKT | 10UKT00R112
751 | 10CYE03CB003-B31 | 3 | Извещатель пожарный дымовой (без изолятора) | 22051E-64/IV ИП212-200 | 22051E ИП212-200 ЭТ ИУ | ТО (работы на высоте от 1,5 до 5 м, работа при мощности дозы гамма-излучения <12 мкЗв/час) | июн.24 дек.24 | НВА 08180906 | 1 извещатель | 2 | 4.2 | 0.43 | 1.15 | 1 | 0.99 | 4.16 | 10CYE03CB003 | 10UKT | 10UKT04R312
752 | 10CYE03CB003-B32 | 3 | Извещатель пожарный дымовой (без изолятора) | 22051E-64/IV ИП212-200 | 22051E ИП212-200 ЭТ ИУ | ТО (работы на высоте от 1,5 до 5 м, работа при мощности дозы гамма-излучения <12 мкЗв/час) | июн.24 дек.24 | НВА 08180906 | 1 извещатель | 2 | 4.2 | 0.43 | 1.15 | 1 | 0.99 | 4.16 | 10CYE03CB003 | 10UKT | 10UKT04R312
753 | 10CYE03CB003B-B01 | 3 | Извещатель пожарный линейный тепловой Protectowire | PHSC-220-XCR | PHSC ИУ | ТО (работы на высоте от 1,5 до 5 м, работа при мощности дозы гамма-излучения <12 мкЗв/час) | июн.24 дек.24 | НВА 08181002 | 1 извещатель | 2 | 2.3 | 0.15 | 1.15 | 1 | 0.35 | 0.81 | 10CYE03CB003 | 10UKT | 10UKT08R210
754 | 10CYE03CB003P-B01 | 3 | Извещатель пожарный линейный тепловой Protectowire | PHSC-220-XCR | PHSC ИУ | ТО (работы на высоте от 1,5 до 5 м, работа при мощности дозы гамма-излучения <12 мкЗв/час) | июн.24 дек.24 | НВА 08181002 | 1 извещатель | 2 | 2.3 | 0.15 | 1.15 | 1 | 0.35 | 0.81 | 10CYE03CB003 | 10UKT | 10UKT08R210
755 | 10CYE03CB003Q-B01 | 3 | Извещатель пожарный линейный тепловой Protectowire | PHSC-220-XCR | PHSC ИУ | ТО (работы на высоте от 1,5 до 5 м, работа при мощности дозы гамма-излучения <12 мкЗв/час) | июн.24 дек.24 | НВА 08181002 | 1 извещатель | 2 | 2.3 | 0.15 | 1.15 | 1 | 0.35 | 0.81 | 10CYE03CB003 | 10UKT | 10UKT04R213
756 | 10CYE03CB003R-B01 | 3 | Извещатель пожарный линейный тепловой Protectowire | PHSC-220-XCR | PHSC ИУ | ТО (работы на высоте от 1,5 до 5 м, работа при мощности дозы гамма-излучения <12 мкЗв/час) | июн.24 дек.24 | НВА 08181002 | 1 извещатель | 2 | 2.3 | 0.15 | 1.15 | 1 | 0.35 | 0.81 | 10CYE03CB003 | 10UKT | 10UKT04R213
757 | 10CYE03CB003T-B01 | 3 | Извещатель пожарный линейный тепловой Protectowire | PHSC-220-XCR | PHSC ИУ | ТО (работы на высоте от 1,5 до 5 м, работа при мощности дозы гамма-излучения <12 мкЗв/час) | июн.24 дек.24 | НВА 08181002 | 1 извещатель | 2 | 2.3 | 0.15 | 1.15 | 1 | 0.35 | 0.81 | 10CYE03CB003 | 10UKT | 10UKT03R314
758 | 10CYE03CB003V-B01 | 3 | извещатель пожарный пламени Набат 1 | ИП332-1/1 Набат 1 ТЦАФ.425241.001 | ТЦАФ.425241.001 РЭ | ТО (работы на высоте от 1,5 до 5 м, работа при мощности дозы гамма-излучения <12 мкЗв/час) | июн.24 дек.24 | НВА 08181103 | 1 извещатель | 2 | 3.7 | 0.2 | 1.15 | 1 | 0.46 | 1.7 | 10CYE03CB003 | 10UKT | 10UKT00R113
759 | 10CYE03CB003W-B01 | 3 | извещатель пожарный пламени Набат 1 | ИП332-1/1 Набат 1 ТЦАФ.425241.001 | ТЦАФ.425241.001 РЭ | ТО (работы на высоте от 1,5 до 5 м, работа при мощности дозы гамма-излучения <12 мкЗв/час) | июн.24 дек.24 | НВА 08181103 | 1 извещатель | 2 | 3.7 | 0.2 | 1.15 | 1 | 0.46 | 1.7 | 10CYE03CB003 | 10UKT | 10UKT00R113
760 | 10CYE03CB003Y-H31 |  | Оповещатель звуковой | CWSO-RR-W1 | CWSO_CWSS ЭТ ИУ | ТО (работы на высоте от 1,5 до 5 м, работа при мощности дозы гамма-излучения <12 мкЗв/час) | 2024-06-01 | НВА08181801 | 1 извещатель | 1 | 3.8 | 0.23 | 1.15 | 1 | 0.26 | 0.99 | 10CYE03CB003 | 15UBZ | 15UBZ93R110
761 | 10CYE03CB003Y-H32 |  | Оповещатель комбинированный | CWSO-RR-W3 | CWSO_CWSS ЭТ ИУ | ТО (работы на высоте от 1,5 до 5 м, работа при мощности дозы гамма-излучения <12 мкЗв/час) | 2024-06-01 | НВА08181801 | 1 извещатель | 1 | 3.8 | 0.23 | 1.15 | 1 | 0.26 | 0.99 | 10CYE03CB003 | 10UKT | 10UKT97R312
762 | 10CYE03CB003Y-H33 |  | Оповещатель звуковой | CWSO-RR-W1 | CWSO_CWSS ЭТ ИУ | ТО (работы на высоте от 1,5 до 5 м, работа при мощности дозы гамма-излучения <12 мкЗв/час) | 2024-06-01 | НВА08181801 | 1 извещатель | 1 | 3.8 | 0.23 | 1.15 | 1 | 0.26 | 0.99 | 10CYE03CB003 | 10UKT | 10UKT97R310
763 | 10CYE03CB003Y-H34 |  | Оповещатель звуковой | CWSO-RR-W1 | CWSO_CWSS ЭТ ИУ | ТО (работы на высоте от 1,5 до 5 м, работа при мощности дозы гамма-излучения <12 мкЗв/час) | 2024-06-01 | НВА08181801 | 1 извещатель | 1 | 3.8 | 0.23 | 1.15 | 1 | 0.26 | 0.99 | 10CYE03CB003 | 10UKT | 10UKT93R310
764 | 10CYE03CB003Y-H35 |  | Оповещатель звуковой | CWSO-RR-W1 | CWSO_CWSS ЭТ ИУ | ТО (работы на высоте от 1,5 до 5 м, работа при мощности дозы гамма-излучения <12 мкЗв/час) | 2024-06-01 | НВА08181801 | 1 извещатель | 1 | 3.8 | 0.23 | 1.15 | 1 | 0.26 | 0.99 | 10CYE03CB003 | 10UKT | 10UKT00R314
765 | 10CYE03CB003Y-H36 |  | Оповещатель звуковой | CWSO-RR-W1 | CWSO_CWSS ЭТ ИУ | ТО (работы на высоте от 1,5 до 5 м, работа при мощности дозы гамма-излучения <12 мкЗв/час) | 2024-06-01 | НВА08181801 | 1 извещатель | 1 | 3.8 | 0.23 | 1.15 | 1 | 0.26 | 0.99 | 10CYE03CB003 | 10UKT | 10UKT00R314
766 | 10CYE03CB003Y-H37 |  | Оповещатель звуковой | CWSO-RR-W1 | CWSO_CWSS ЭТ ИУ | ТО (работы на высоте от 1,5 до 5 м, работа при мощности дозы гамма-излучения <12 мкЗв/час) | 2024-06-01 | НВА08181801 | 1 извещатель | 1 | 3.8 | 0.23 | 1.15 | 1 | 0.26 | 0.99 | 10CYE03CB003 | 10UKT | 10UKT00R311
767 | 10CYE03CB003Y-H38 |  | Оповещатель звуковой | CWSO-RR-W1 | CWSO_CWSS ЭТ ИУ | ТО (работы на высоте от 1,5 до 5 м, работа при мощности дозы гамма-излучения <12 мкЗв/час) | 2024-06-01 | НВА08181801 | 1 извещатель | 1 | 3.8 | 0.23 | 1.15 | 1 | 0.26 | 0.99 | 10CYE03CB003 | 10UKT | 10UKT00R312
768 | 10CYE03CB003Y-H39 |  | Оповещатель комбинированный | CWSO-RR-W3 | CWSO_CWSS ЭТ ИУ | ТО (работы на высоте от 1,5 до 5 м, работа при мощности дозы гамма-излучения <12 мкЗв/час) | 2024-06-01 | НВА08181801 | 1 извещатель | 1 | 3.8 | 0.23 | 1.15 | 1 | 0.26 | 0.99 | 10CYE03CB003 | 10UKT | 10UKT00R313
769 | 10CYE03CB003Y-H40 |  | Оповещатель комбинированный | CWSO-RR-W3 | CWSO_CWSS ЭТ ИУ | ТО (работы на высоте от 1,5 до 5 м, работа при мощности дозы гамма-излучения <12 мкЗв/час) | 2024-06-01 | НВА08181801 | 1 извещатель | 1 | 3.8 | 0.23 | 1.15 | 1 | 0.26 | 0.99 | 10CYE03CB003 | 10UKT | 10UKT00R120
770 | 10CYE03CB003Y-H41 |  | Оповещатель комбинированный | CWSO-RR-W3 | CWSO_CWSS ЭТ ИУ | ТО (работы на высоте от 1,5 до 5 м, работа при мощности дозы гамма-излучения <12 мкЗв/час) | 2024-06-01 | НВА08181801 | 1 извещатель | 1 | 3.8 | 0.23 | 1.15 | 1 | 0.26 | 0.99 | 10CYE03CB003 | 10UKT | 10UKT00R220
771 | 10CYE03CB003Y-H42 |  | Оповещатель звуковой | CWSO-RR-W1 | CWSO_CWSS ЭТ ИУ | ТО (работы на высоте от 1,5 до 5 м, работа при мощности дозы гамма-излучения <12 мкЗв/час) | 2024-06-01 | НВА08181801 | 1 извещатель | 1 | 3.8 | 0.23 | 1.15 | 1 | 0.26 | 0.99 | 10CYE03CB003 | 10UKT | 10UKT00R215
772 | 10CYE03CB003Y-H43 |  | Оповещатель комбинированный | CWSO-RR-W3 | CWSO_CWSS ЭТ ИУ | ТО (работы на высоте от 1,5 до 5 м, работа при мощности дозы гамма-излучения <12 мкЗв/час) | 2024-06-01 | НВА08181801 | 1 извещатель | 1 | 3.8 | 0.23 | 1.15 | 1 | 0.26 | 0.99 | 10CYE03CB003 | 10UKT | 10UKT00R214
773 | 10CYE03CB003Y-H44 |  | Оповещатель комбинированный | CWSO-RR-W3 | CWSO_CWSS ЭТ ИУ | ТО (работы на высоте от 1,5 до 5 м, работа при мощности дозы гамма-излучения <12 мкЗв/час) | 2024-06-01 | НВА08181801 | 1 извещатель | 1 | 3.8 | 0.23 | 1.15 | 1 | 0.26 | 0.99 | 10CYE03CB003 | 10UKT | 10UKT00R210
774 | 10CYE03CB003Y-H45 |  | Оповещатель комбинированный | CWSO-RR-W3 | CWSO_CWSS ЭТ ИУ | ТО (работы на высоте от 1,5 до 5 м, работа при мощности дозы гамма-излучения <12 мкЗв/час) | 2024-06-01 | НВА08181801 | 1 извещатель | 1 | 3.8 | 0.23 | 1.15 | 1 | 0.26 | 0.99 | 10CYE03CB003 | 10UKT | 10UKT00R211
775 | 10CYE03CB003Y-H46 |  | Оповещатель комбинированный | CWSO-RR-W3 | CWSO_CWSS ЭТ ИУ | ТО (работы на высоте от 1,5 до 5 м, работа при мощности дозы гамма-излучения <12 мкЗв/час) | 2024-06-01 | НВА08181801 | 1 извещатель | 1 | 3.8 | 0.23 | 1.15 | 1 | 0.26 | 0.99 | 10CYE03CB003 | 10UKT | 10UKT00R212
776 | 10CYE03CB003Y-H47 |  | Оповещатель комбинированный | CWSO-RR-W3 | CWSO_CWSS ЭТ ИУ | ТО (работы на высоте от 1,5 до 5 м, работа при мощности дозы гамма-излучения <12 мкЗв/час) | 2024-06-01 | НВА08181801 | 1 извещатель | 1 | 3.8 | 0.23 | 1.15 | 1 | 0.26 | 0.99 | 10CYE03CB003 | 10UKT | 10UKT00R212
777 | 10CYE03CB003Y-H48 |  | Оповещатель комбинированный | CWSO-RR-W3 | CWSO_CWSS ЭТ ИУ | ТО (работы на высоте от 1,5 до 5 м, работа при мощности дозы гамма-излучения <12 мкЗв/час) | 2024-06-01 | НВА08181801 | 1 извещатель | 1 | 3.8 | 0.23 | 1.15 | 1 | 0.26 | 0.99 | 10CYE03CB003 | 10UKT | 10UKT00R220
778 | 10CYE03CB003Y-H49 |  | Оповещатель комбинированный | CWSO-RR-W3 | CWSO_CWSS ЭТ ИУ | ТО (работы на высоте от 1,5 до 5 м, работа при мощности дозы гамма-излучения <12 мкЗв/час) | 2024-06-01 | НВА08181801 | 1 извещатель | 1 | 3.8 | 0.23 | 1.15 | 1 | 0.26 | 0.99 | 10CYE03CB003 | 10UKT | 10UKT00R213
779 | 10CYE03CB003Y-H50 |  | Оповещатель комбинированный | CWSO-RR-W3 | CWSO_CWSS ЭТ ИУ | ТО (работы на высоте от 1,5 до 5 м, работа при мощности дозы гамма-излучения <12 мкЗв/час) | 2024-06-01 | НВА08181801 | 1 извещатель | 1 | 3.8 | 0.23 | 1.15 | 1 | 0.26 | 0.99 | 10CYE03CB003 | 10UKT | 10UKT
780 | 10CYE03CB003Y-H51 |  | Оповещатель комбинированный | CWSO-RR-W3 | CWSO_CWSS ЭТ ИУ | ТО (работы на высоте от 1,5 до 5 м, работа при мощности дозы гамма-излучения <12 мкЗв/час) | 2024-06-01 | НВА08181801 | 1 извещатель | 1 | 3.8 | 0.23 | 1.15 | 1 | 0.26 | 0.99 | 10CYE03CB003 | 10UKT | 10UKT00R210
781 | 10CYE03CB003Z-H31 |  | Оповещатель звуковой | CWSO-RR-W1 | CWSO_CWSS ЭТ ИУ | ТО (работы на высоте от 1,5 до 5 м, работа при мощности дозы гамма-излучения <12 мкЗв/час) | 2024-06-01 | НВА08181801 | 1 извещатель | 1 | 3.8 | 0.23 | 1.15 | 1 | 0.26 | 0.99 | 10CYE03CB003 | 10UKT | 10UKT04R211
782 | 10CYE03CB003Z-H32 |  | Оповещатель звуковой | CWSO-RR-W1 | CWSO_CWSS ЭТ ИУ | ТО (работы на высоте от 1,5 до 5 м, работа при мощности дозы гамма-излучения <12 мкЗв/час) | 2024-06-01 | НВА08181801 | 1 извещатель | 1 | 3.8 | 0.23 | 1.15 | 1 | 0.26 | 0.99 | 10CYE03CB003 | 10UKT | 10UKT04R213
783 | 10CYE03CB003Z-H33 |  | Оповещатель звуковой | CWSO-RR-W1 | CWSO_CWSS ЭТ ИУ | ТО (работы на высоте от 1,5 до 5 м, работа при мощности дозы гамма-излучения <12 мкЗв/час) | 2024-06-01 | НВА08181801 | 1 извещатель | 1 | 3.8 | 0.23 | 1.15 | 1 | 0.26 | 0.99 | 10CYE03CB003 | 10UKT | 10UKT04R212
784 | 10CYE03CB003Z-H34 |  | Оповещатель звуковой | CWSO-RR-W1 | CWSO_CWSS ЭТ ИУ | ТО (работы на высоте от 1,5 до 5 м, работа при мощности дозы гамма-излучения <12 мкЗв/час) | 2024-06-01 | НВА08181801 | 1 извещатель | 1 | 3.8 | 0.23 | 1.15 | 1 | 0.26 | 0.99 | 10CYE03CB003 | 10UKT | 10UKT04R213
785 | 10CYE03CB003Z-H35 |  | Оповещатель звуковой | CWSO-RR-W1 | CWSO_CWSS ЭТ ИУ | ТО (работы на высоте от 1,5 до 5 м, работа при мощности дозы гамма-излучения <12 мкЗв/час) | 2024-06-01 | НВА08181801 | 1 извещатель | 1 | 3.8 | 0.23 | 1.15 | 1 | 0.26 | 0.99 | 10CYE03CB003 | 10UKT | 10UKT04R312
786 | 10CYE03CB003Z-H36 |  | Оповещатель звуковой | CWSO-RR-W1 | CWSO_CWSS ЭТ ИУ | ТО (работы на высоте от 1,5 до 5 м, работа при мощности дозы гамма-излучения <12 мкЗв/час) | 2024-06-01 | НВА08181801 | 1 извещатель | 1 | 3.8 | 0.23 | 1.15 | 1 | 0.26 | 0.99 | 10CYE03CB003 | 10UKT | 10UKT04R311
787 | 10CYE03CB003Z-H37 |  | Оповещатель звуковой | CWSO-RR-W1 | CWSO_CWSS ЭТ ИУ | ТО (работы на высоте от 1,5 до 5 м, работа при мощности дозы гамма-излучения <12 мкЗв/час) | 2024-06-01 | НВА08181801 | 1 извещатель | 1 | 3.8 | 0.23 | 1.15 | 1 | 0.26 | 0.99 | 10CYE03CB003 | 10UKT | 10UKT03R314
788 | 10CYE03CB003Z-H38 |  | Оповещатель комбинированный | CWSO-RR-W3 | CWSO_CWSS ЭТ ИУ | ТО (работы на высоте от 1,5 до 5 м, работа при мощности дозы гамма-излучения <12 мкЗв/час) | 2024-06-01 | НВА08181801 | 1 извещатель | 1 | 3.8 | 0.23 | 1.15 | 1 | 0.26 | 0.99 | 10CYE03CB003 | 10UKT | 10UKT08R210
789 | 10CYE03CB003Z-H39 |  | Оповещатель комбинированный | CWSO-RR-W3 | CWSO_CWSS ЭТ ИУ | ТО (работы на высоте от 1,5 до 5 м, работа при мощности дозы гамма-излучения <12 мкЗв/час) | 2024-06-01 | НВА08181801 | 1 извещатель | 1 | 3.8 | 0.23 | 1.15 | 1 | 0.26 | 0.99 | 10CYE03CB003 | 10UKT | 10UKT08R210
790 | 10CYE03CB003Z-H40 |  | Оповещатель комбинированный | CWSO-RR-W3 | CWSO_CWSS ЭТ ИУ | ТО (работы на высоте от 1,5 до 5 м, работа при мощности дозы гамма-излучения <12 мкЗв/час) | 2024-06-01 | НВА08181801 | 1 извещатель | 1 | 3.8 | 0.23 | 1.15 | 1 | 0.26 | 0.99 | 10CYE03CB003 | 10UKT | 10UKT08R210
791 | 10CYE03CB003Z-H41 |  | Оповещатель комбинированный | CWSO-RR-W3 | CWSO_CWSS ЭТ ИУ | ТО (работы на высоте от 1,5 до 5 м, работа при мощности дозы гамма-излучения <12 мкЗв/час) | 2024-06-01 | НВА08181801 | 1 извещатель | 1 | 3.8 | 0.23 | 1.15 | 1 | 0.26 | 0.99 | 10CYE03CB003 | 10UKT | 10UKT08R210
792 | 10CYE03CB003Z-H42 |  | Оповещатель комбинированный | CWSO-RR-W3 | CWSO_CWSS ЭТ ИУ | ТО (работы на высоте от 1,5 до 5 м, работа при мощности дозы гамма-излучения <12 мкЗв/час) | 2024-06-01 | НВА08181801 | 1 извещатель | 1 | 3.8 | 0.23 | 1.15 | 1 | 0.26 | 0.99 | 10CYE03CB003 | 10UKT | 10UKT00R120
793 | 10CYE03CB003Z-H43 |  | Оповещатель звуковой | CWSO-RR-W1 | CWSO_CWSS ЭТ ИУ | ТО (работы на высоте от 1,5 до 5 м, работа при мощности дозы гамма-излучения <12 мкЗв/час) | 2024-06-01 | НВА08181801 | 1 извещатель | 1 | 3.8 | 0.23 | 1.15 | 1 | 0.26 | 0.99 | 10CYE03CB003 | 10UKT | 10UKT00R112
794 | 10CYE03CB003Z-H44 |  | Оповещатель комбинированный | CWSO-RR-W3 | CWSO_CWSS ЭТ ИУ | ТО (работы на высоте от 1,5 до 5 м, работа при мощности дозы гамма-излучения <12 мкЗв/час) | 2024-06-01 | НВА08181801 | 1 извещатель | 1 | 3.8 | 0.23 | 1.15 | 1 | 0.26 | 0.99 | 10CYE03CB003 | 10UKT | 10UKT00R113
795 | 10CYE03CB003Z-H45 |  | Оповещатель звуковой | CWSO-RR-W1 | CWSO_CWSS ЭТ ИУ | ТО (работы на высоте от 1,5 до 5 м, работа при мощности дозы гамма-излучения <12 мкЗв/час) | 2024-06-01 | НВА08181801 | 1 извещатель | 1 | 3.8 | 0.23 | 1.15 | 1 | 0.26 | 0.99 | 10CYE03CB003 | 10UKT | 10UKT00R112
796 | 10CYE03CB003Z-H46 |  | Оповещатель звуковой | CWSO-RR-W1 | CWSO_CWSS ЭТ ИУ | ТО (работы на высоте от 1,5 до 5 м, работа при мощности дозы гамма-излучения <12 мкЗв/час) | 2024-06-01 | НВА08181801 | 1 извещатель | 1 | 3.8 | 0.23 | 1.15 | 1 | 0.26 | 0.99 | 10CYE03CB003 | 10UKT | 10UKT00R113
797 | 10CYE03CB003Z-H47 |  | Оповещатель комбинированный | CWSO-RR-W3 | CWSO_CWSS ЭТ ИУ | ТО (работы на высоте от 1,5 до 5 м, работа при мощности дозы гамма-излучения <12 мкЗв/час) | 2024-06-01 | НВА08181801 | 1 извещатель | 1 | 3.8 | 0.23 | 1.15 | 1 | 0.26 | 0.99 | 10CYE03CB003 | 10UKT | 10UKT08R210
798 | 10CYE03CB003Z-H48 |  | Оповещатель комбинированный | CWSO-RR-W3 | CWSO_CWSS ЭТ ИУ | ТО (работы на высоте от 1,5 до 5 м, работа при мощности дозы гамма-излучения <12 мкЗв/час) | 2024-06-01 | НВА08181801 | 1 извещатель | 1 | 3.8 | 0.23 | 1.15 | 1 | 0.26 | 0.99 | 10CYE03CB003 | 10UKT | 10UKT08R210
799 | 10CYE03CB003Z-H49 |  | Оповещатель комбинированный | CWSO-RR-W3 | CWSO_CWSS ЭТ ИУ | ТО (работы на высоте от 1,5 до 5 м, работа при мощности дозы гамма-излучения <12 мкЗв/час) | 2024-06-01 | НВА08181801 | 1 извещатель | 1 | 3.8 | 0.23 | 1.15 | 1 | 0.26 | 0.99 | 10CYE03CB003 | 10UKT | 10UKT08R210
800 | 10CYE03CB003Z-H50 |  | Оповещатель звуковой | CWSO-RR-W1 | CWSO_CWSS ЭТ ИУ | ТО (работы на высоте от 1,5 до 5 м, работа при мощности дозы гамма-излучения <12 мкЗв/час) | 2024-06-01 | НВА08181801 | 1 извещатель | 1 | 3.8 | 0.23 | 1.15 | 1 | 0.26 | 0.99 | 10CYE03CB003 | 10UKT | 10UKT03R315
801 | 10CYE03CB005-B01 | 3 | Извещатель пожарный дымовой | 22051E-64/IV ИП212-200 | 22051E ИП212-200 ЭТ ИУ | ТО (работы на высоте от 1,5 до 5 м, работа при мощности дозы гамма-излучения <12 мкЗв/час) | июн.24 дек.24 | НВА 08180906 | 1 извещатель | 2 | 4.2 | 0.43 | 1.15 | 1 | 0.99 | 4.16 | 10CYE03CB005 | 10UKA | 10UKA12R111
802 | 10CYE03CB005-B04 | 3 | Извещатель пожарный дымовой | 22051E-64/IV ИП212-200 | 22051E ИП212-200 ЭТ ИУ | ТО (работы на высоте от 1,5 до 5 м, работа при мощности дозы гамма-излучения <12 мкЗв/час) | июн.24 дек.24 | НВА 08180906 | 1 извещатель | 2 | 4.2 | 0.43 | 1.15 | 1 | 0.99 | 4.16 | 10CYE03CB005 | 10UKA | 10UKA12R120
803 | 10CYE03CB005-B05 | 3 | Извещатель пожарный дымовой | 22051E-64/IV ИП212-200 | 22051E ИП212-200 ЭТ ИУ | ТО (работы на высоте от 1,5 до 5 м, работа при мощности дозы гамма-излучения <12 мкЗв/час) | июн.24 дек.24 | НВА 08180906 | 1 извещатель | 2 | 4.2 | 0.43 | 1.15 | 1 | 0.99 | 4.16 | 10CYE03CB005 | 10UKA | 10UKA12R111
804 | 10CYE03CB005-B06 | 3 | Извещатель пожарный дымовой | 22051E-64/IV ИП212-200 | 22051E ИП212-200 ЭТ ИУ | ТО (работы на высоте от 1,5 до 5 м, работа при мощности дозы гамма-излучения <12 мкЗв/час) | июн.24 дек.24 | НВА 08180906 | 1 извещатель | 2 | 4.2 | 0.43 | 1.15 | 1 | 0.99 | 4.16 | 10CYE03CB005 | 10UKA | 10UKA12R111
805 | 10CYE03CB005-B07 | 3 | Извещатель пожарный дымовой | 22051E-64/IV ИП212-200 | 22051E ИП212-200 ЭТ ИУ | ТО (работы на высоте от 1,5 до 5 м, работа при мощности дозы гамма-излучения <12 мкЗв/час) | июн.24 дек.24 | НВА 08180906 | 1 извещатель | 2 | 4.2 | 0.43 | 1.15 | 1 | 0.99 | 4.16 | 10CYE03CB005 | 10UKA | 10UKA12R111
806 | 10CYE03CB005-B08 | 3 | Извещатель пожарный дымовой | 22051E-64/IV ИП212-200 | 22051E ИП212-200 ЭТ ИУ | ТО (работы на высоте от 1,5 до 5 м, работа при мощности дозы гамма-излучения <12 мкЗв/час) | июн.24 дек.24 | НВА 08180906 | 1 извещатель | 2 | 4.2 | 0.43 | 1.15 | 1 | 0.99 | 4.16 | 10CYE03CB005 | 10UKA | 10UKA12R111
807 | 10CYE03CB005-B09 | 3 | Извещатель пожарный дымовой | 22051E-64/IV ИП212-200 | 22051E ИП212-200 ЭТ ИУ | ТО (работы на высоте от 1,5 до 5 м, работа при мощности дозы гамма-излучения <12 мкЗв/час) | июн.24 дек.24 | НВА 08180906 | 1 извещатель | 2 | 4.2 | 0.43 | 1.15 | 1 | 0.99 | 4.16 | 10CYE03CB005 | 10UKA | 10UKA12R130
808 | 10CYE03CB005-B10 | 3 | Извещатель пожарный дымовой | 22051E-64/IV ИП212-200 | 22051E ИП212-200 ЭТ ИУ | ТО (работы на высоте от 1,5 до 5 м, работа при мощности дозы гамма-излучения <12 мкЗв/час) | июн.24 дек.24 | НВА 08180906 | 1 извещатель | 2 | 4.2 | 0.43 | 1.15 | 1 | 0.99 | 4.16 | 10CYE03CB005 | 10UKA | 10UKA12R130
809 | 10CYE03CB005-B11 | 3 | Извещатель пожарный дымовой | 22051E-64/IV ИП212-200 | 22051E ИП212-200 ЭТ ИУ | ТО (работы на высоте от 1,5 до 5 м, работа при мощности дозы гамма-излучения <12 мкЗв/час) | июн.24 дек.24 | НВА 08180906 | 1 извещатель | 2 | 4.2 | 0.43 | 1.15 | 1 | 0.99 | 4.16 | 10CYE03CB005 | 10UKA | 10UKA12R130
810 | 10CYE03CB005-B12 | 3 | Извещатель пожарный дымовой | 22051E-64/IV ИП212-200 | 22051E ИП212-200 ЭТ ИУ | ТО (работы на высоте от 1,5 до 5 м, работа при мощности дозы гамма-излучения <12 мкЗв/час) | июн.24 дек.24 | НВА 08180906 | 1 извещатель | 2 | 4.2 | 0.43 | 1.15 | 1 | 0.99 | 4.16 | 10CYE03CB005 | 10UKA | 10UKA12R130
811 | 10CYE03CB005-B13 | 3 | Извещатель пожарный дымовой | 22051E-64/IV ИП212-200 | 22051E ИП212-200 ЭТ ИУ | ТО (работы на высоте от 1,5 до 5 м, работа при мощности дозы гамма-излучения <12 мкЗв/час) | июн.24 дек.24 | НВА 08180906 | 1 извещатель | 2 | 4.2 | 0.43 | 1.15 | 1 | 0.99 | 4.16 | 10CYE03CB005 | 10UKA | 10UKA12R130
812 | 10CYE03CB005-B14 | 3 | Извещатель пожарный дымовой | 22051E-64/IV ИП212-200 | 22051E ИП212-200 ЭТ ИУ | ТО (работы на высоте от 1,5 до 5 м, работа при мощности дозы гамма-излучения <12 мкЗв/час) | июн.24 дек.24 | НВА 08180906 | 1 извещатель | 2 | 4.2 | 0.43 | 1.15 | 1 | 0.99 | 4.16 | 10CYE03CB005 | 10UKA | 10UKA12R420
813 | 10CYE03CB005-B15 | 3 | Извещатель пожарный дымовой | 22051E-64/IV ИП212-200 | 22051E ИП212-200 ЭТ ИУ | ТО (работы на высоте от 1,5 до 5 м, работа при мощности дозы гамма-излучения <12 мкЗв/час) | июн.24 дек.24 | НВА 08180906 | 1 извещатель | 2 | 4.2 | 0.43 | 1.15 | 1 | 0.99 | 4.16 | 10CYE03CB005 | 10UKA | 10UKA12R420
814 | 10CYE03CB005-B16 | 3 | Извещатель пожарный дымовой | 22051E-64/IV ИП212-200 | 22051E ИП212-200 ЭТ ИУ | ТО (работы на высоте от 1,5 до 5 м, работа при мощности дозы гамма-излучения <12 мкЗв/час) | июн.24 дек.24 | НВА 08180906 | 1 извещатель | 2 | 4.2 | 0.43 | 1.15 | 1 | 0.99 | 4.16 | 10CYE03CB005 | 10UKA | 10UKA12R420
815 | 10CYE03CB005-B17 | 3 | Извещатель пожарный дымовой | 22051E-64/IV ИП212-200 | 22051E ИП212-200 ЭТ ИУ | ТО (работы на высоте от 1,5 до 5 м, работа при мощности дозы гамма-излучения <12 мкЗв/час) | июн.24 дек.24 | НВА 08180906 | 1 извещатель | 2 | 4.2 | 0.43 | 1.15 | 1 | 0.99 | 4.16 | 10CYE03CB005 | 10UKA | 10UKA12R420
816 | 10CYE03CB005-B18 | 3 | Извещатель пожарный дымовой | 22051E-64/IV ИП212-200 | 22051E ИП212-200 ЭТ ИУ | ТО (работы на высоте от 1,5 до 5 м, работа при мощности дозы гамма-излучения <12 мкЗв/час) | июн.24 дек.24 | НВА 08180906 | 1 извещатель | 2 | 4.2 | 0.43 | 1.15 | 1 | 0.99 | 4.16 | 10CYE03CB005 | 10UKA | 10UKA12R420
817 | 10CYE03CB005-B19 | 3 | Извещатель пожарный дымовой | 22051E-64/IV ИП212-200 | 22051E ИП212-200 ЭТ ИУ | ТО (работы на высоте от 1,5 до 5 м, работа при мощности дозы гамма-излучения <12 мкЗв/час) | июн.24 дек.24 | НВА 08180906 | 1 извещатель | 2 | 4.2 | 0.43 | 1.15 | 1 | 0.99 | 4.16 | 10CYE03CB005 | 10UKA | 10UKA12R420
818 | 10CYE03CB005-B20 | 3 | Извещатель пожарный дымовой | 22051E-64/IV ИП212-200 | 22051E ИП212-200 ЭТ ИУ | ТО (работы на высоте от 1,5 до 5 м, работа при мощности дозы гамма-излучения <12 мкЗв/час) | июн.24 дек.24 | НВА 08180906 | 1 извещатель | 2 | 4.2 | 0.43 | 1.15 | 1 | 0.99 | 4.16 | 10CYE03CB005 | 10UKA | 10UKA12R420
819 | 10CYE03CB005-B21 | 3 | Извещатель пожарный дымовой | 22051E-64/IV ИП212-200 | 22051E ИП212-200 ЭТ ИУ | ТО (работы на высоте от 1,5 до 5 м, работа при мощности дозы гамма-излучения <12 мкЗв/час) | июн.24 дек.24 | НВА 08180906 | 1 извещатель | 2 | 4.2 | 0.43 | 1.15 | 1 | 0.99 | 4.16 | 10CYE03CB005 | 10UKA | 10UKA12R420
820 | 10CYE03CB005-B22 | 3 | Извещатель пожарный дымовой | 22051E-64/IV ИП212-200 | 22051E ИП212-200 ЭТ ИУ | ТО (работы на высоте от 1,5 до 5 м, работа при мощности дозы гамма-излучения <12 мкЗв/час) | июн.24 дек.24 | НВА 08180906 | 1 извещатель | 2 | 4.2 | 0.43 | 1.15 | 1 | 0.99 | 4.16 | 10CYE03CB005 | 10UKA | 10UKA12R411
821 | 10CYE03CB005-B23 | 3 | Извещатель пожарный дымовой | 22051E-64/IV ИП212-200 | 22051E ИП212-200 ЭТ ИУ | ТО (работы на высоте от 1,5 до 5 м, работа при мощности дозы гамма-излучения <12 мкЗв/час) | июн.24 дек.24 | НВА 08180906 | 1 извещатель | 2 | 4.2 | 0.43 | 1.15 | 1 | 0.99 | 4.16 | 10CYE03CB005 | 10UKA | 10UKA12R512
822 | 10CYE03CB005-B24 | 3 | Извещатель пожарный дымовой | 22051E-64/IV ИП212-200 | 22051E ИП212-200 ЭТ ИУ | ТО (работы на высоте от 1,5 до 5 м, работа при мощности дозы гамма-излучения <12 мкЗв/час) | июн.24 дек.24 | НВА 08180906 | 1 извещатель | 2 | 4.2 | 0.43 | 1.15 | 1 | 0.99 | 4.16 | 10CYE03CB005 | 10UKA | 10UKA12R511
823 | 10CYE03CB005-B25 | 3 | Извещатель пожарный дымовой | 22051E-64/IV ИП212-200 | 22051E ИП212-200 ЭТ ИУ | ТО (работы на высоте от 1,5 до 5 м, работа при мощности дозы гамма-излучения <12 мкЗв/час) | июн.24 дек.24 | НВА 08180906 | 1 извещатель | 2 | 4.2 | 0.43 | 1.15 | 1 | 0.99 | 4.16 | 10CYE03CB005 | 10UKA | 10UKA12R411
824 | 10CYE03CB005-B26 | 3 | Извещатель пожарный дымовой | 22051E-64/IV ИП212-200 | 22051E ИП212-200 ЭТ ИУ | ТО (работы на высоте от 1,5 до 5 м, работа при мощности дозы гамма-излучения <12 мкЗв/час) | июн.24 дек.24 | НВА 08180906 | 1 извещатель | 2 | 4.2 | 0.43 | 1.15 | 1 | 0.99 | 4.16 | 10CYE03CB005 | 10UKA | 10UKA12R111
825 | 10CYE03CB005-B27 | 3 | Извещатель пожарный дымовой | 22051E-64/IV ИП212-200 | 22051E ИП212-200 ЭТ ИУ | ТО (работы на высоте от 1,5 до 5 м, работа при мощности дозы гамма-излучения <12 мкЗв/час) | июн.24 дек.24 | НВА 08180906 | 1 извещатель | 2 | 4.2 | 0.43 | 1.15 | 1 | 0.99 | 4.16 | 10CYE03CB005 | 10UKA | 10UKA12R111
826 | 10CYE03CB005-B28 | 3 | Извещатель пожарный дымовой | 22051E-64/IV ИП212-200 | 22051E ИП212-200 ЭТ ИУ | ТО (работы на высоте от 1,5 до 5 м, работа при мощности дозы гамма-излучения <12 мкЗв/час) | июн.24 дек.24 | НВА 08180906 | 1 извещатель | 2 | 4.2 | 0.43 | 1.15 | 1 | 0.99 | 4.16 | 10CYE03CB005 | 10UKA | 10UKA12R111
827 | 10CYE03CB005-B29 | 3 | Извещатель пожарный дымовой | 22051E-64/IV ИП212-200 | 22051E ИП212-200 ЭТ ИУ | ТО (работы на высоте от 1,5 до 5 м, работа при мощности дозы гамма-излучения <12 мкЗв/час) | июн.24 дек.24 | НВА 08180906 | 1 извещатель | 2 | 4.2 | 0.43 | 1.15 | 1 | 0.99 | 4.16 | 10CYE03CB005 | 10UKA | 10UKA12R211
828 | 10CYE03CB005-B30 | 3 | Извещатель пожарный дымовой | 22051E-64/IV ИП212-200 | 22051E ИП212-200 ЭТ ИУ | ТО (работы на высоте от 1,5 до 5 м, работа при мощности дозы гамма-излучения <12 мкЗв/час) | июн.24 дек.24 | НВА 08180906 | 1 извещатель | 2 | 4.2 | 0.43 | 1.15 | 1 | 0.99 | 4.16 | 10CYE03CB005 | 10UKA | 10UKA12R210
829 | 10CYE03CB005-B31 | 3 | Извещатель пожарный дымовой | 22051E-64/IV ИП212-200 | 22051E ИП212-200 ЭТ ИУ | ТО (работы на высоте от 1,5 до 5 м, работа при мощности дозы гамма-излучения <12 мкЗв/час) | июн.24 дек.24 | НВА 08180906 | 1 извещатель | 2 | 4.2 | 0.43 | 1.15 | 1 | 0.99 | 4.16 | 10CYE03CB005 | 10UKA | 10UKA12R111
830 | 10CYE03CB005-B32 | 3 | Извещатель пожарный дымовой | 22051E-64/IV ИП212-200 | 22051E ИП212-200 ЭТ ИУ | ТО (работы на высоте от 1,5 до 5 м, работа при мощности дозы гамма-излучения <12 мкЗв/час) | июн.24 дек.24 | НВА 08180906 | 1 извещатель | 2 | 4.2 | 0.43 | 1.15 | 1 | 0.99 | 4.16 | 10CYE03CB005 | 10UKA | 10UKA12R111
831 | 10CYE03CB005-B33 | 3 | Извещатель пожарный дымовой | 22051E-64/IV ИП212-200 | 22051E ИП212-200 ЭТ ИУ | ТО (работы на высоте от 1,5 до 5 м, работа при мощности дозы гамма-излучения <12 мкЗв/час) | июн.24 дек.24 | НВА 08180906 | 1 извещатель | 2 | 4.2 | 0.43 | 1.15 | 1 | 0.99 | 4.16 | 10CYE03CB005 | 10UKA | 10UKA12R111
832 | 10CYE03CB005-B34 | 3 | Извещатель пожарный дымовой | 22051E-64/IV ИП212-200 | 22051E ИП212-200 ЭТ ИУ | ТО (работы на высоте от 1,5 до 5 м, работа при мощности дозы гамма-излучения <12 мкЗв/час) | июн.24 дек.24 | НВА 08180906 | 1 извещатель | 2 | 4.2 | 0.43 | 1.15 | 1 | 0.99 | 4.16 | 10CYE03CB005 | 10UKA | 10UKA12R121
833 | 10CYE03CB005-B35 | 3 | Извещатель пожарный дымовой | 22051E-64/IV ИП212-200 | 22051E ИП212-200 ЭТ ИУ | ТО (работы на высоте от 1,5 до 5 м, работа при мощности дозы гамма-излучения <12 мкЗв/час) | июн.24 дек.24 | НВА 08180906 | 1 извещатель | 2 | 4.2 | 0.43 | 1.15 | 1 | 0.99 | 4.16 | 10CYE03CB005 | 10UKA | 10UKA12R124
834 | 10CYE03CB005-B36 | 3 | Извещатель пожарный дымовой | 22051E-64/IV ИП212-200 | 22051E ИП212-200 ЭТ ИУ | ТО (работы на высоте от 1,5 до 5 м, работа при мощности дозы гамма-излучения <12 мкЗв/час) | июн.24 дек.24 | НВА 08180906 | 1 извещатель | 2 | 4.2 | 0.43 | 1.15 | 1 | 0.99 | 4.16 | 10CYE03CB005 | 10UKA | 10UKA12R130
835 | 10CYE03CB005-B37 | 3 | Извещатель пожарный дымовой | 22051E-64/IV ИП212-200 | 22051E ИП212-200 ЭТ ИУ | ТО (работы на высоте от 1,5 до 5 м, работа при мощности дозы гамма-излучения <12 мкЗв/час) | июн.24 дек.24 | НВА 08180906 | 1 извещатель | 2 | 4.2 | 0.43 | 1.15 | 1 | 0.99 | 4.16 | 10CYE03CB005 | 10UKA | 10UKA12R130
836 | 10CYE03CB005-B38 | 3 | Извещатель пожарный дымовой | 22051E-64/IV ИП212-200 | 22051E ИП212-200 ЭТ ИУ | ТО (работы на высоте от 1,5 до 5 м, работа при мощности дозы гамма-излучения <12 мкЗв/час) | июн.24 дек.24 | НВА 08180906 | 1 извещатель | 2 | 4.2 | 0.43 | 1.15 | 1 | 0.99 | 4.16 | 10CYE03CB005 | 10UKA | 10UKA12R120
837 | 10CYE03CB005-B39 | 3 | Извещатель пожарный дымовой | 22051E-64/IV ИП212-200 | 22051E ИП212-200 ЭТ ИУ | ТО (работы на высоте от 1,5 до 5 м, работа при мощности дозы гамма-излучения <12 мкЗв/час) | июн.24 дек.24 | НВА 08180906 | 1 извещатель | 2 | 4.2 | 0.43 | 1.15 | 1 | 0.99 | 4.16 | 10CYE03CB005 | 10UKA | 10UKA12R124
838 | 10CYE03CB005-B40 | 3 | Извещатель пожарный дымовой | 22051E-64/IV ИП212-200 | 22051E ИП212-200 ЭТ ИУ | ТО (работы на высоте от 1,5 до 5 м, работа при мощности дозы гамма-излучения <12 мкЗв/час) | июн.24 дек.24 | НВА 08180906 | 1 извещатель | 2 | 4.2 | 0.43 | 1.15 | 1 | 0.99 | 4.16 | 10CYE03CB005 | 10UKA | 10UKA12R423
839 | 10CYE03CB005-B41 | 3 | Извещатель пожарный дымовой | 22051E-64/IV ИП212-200 | 22051E ИП212-200 ЭТ ИУ | ТО (работы на высоте от 1,5 до 5 м, работа при мощности дозы гамма-излучения <12 мкЗв/час) | июн.24 дек.24 | НВА 08180906 | 1 извещатель | 2 | 4.2 | 0.43 | 1.15 | 1 | 0.99 | 4.16 | 10CYE03CB005 | 10UKA | 10UKA12R423
840 | 10CYE03CB005-B42 | 3 | Извещатель пожарный дымовой | 22051E-64/IV ИП212-200 | 22051E ИП212-200 ЭТ ИУ | ТО (работы на высоте от 1,5 до 5 м, работа при мощности дозы гамма-излучения <12 мкЗв/час) | июн.24 дек.24 | НВА 08180906 | 1 извещатель | 2 | 4.2 | 0.43 | 1.15 | 1 | 0.99 | 4.16 | 10CYE03CB005 | 10UKA | 10UKA12R423
841 | 10CYE03CB005-B43 | 3 | Извещатель пожарный дымовой | 22051E-64/IV ИП212-200 | 22051E ИП212-200 ЭТ ИУ | ТО (работы на высоте от 1,5 до 5 м, работа при мощности дозы гамма-излучения <12 мкЗв/час) | июн.24 дек.24 | НВА 08180906 | 1 извещатель | 2 | 4.2 | 0.43 | 1.15 | 1 | 0.99 | 4.16 | 10CYE03CB005 | 10UKA | 10UKA12R512
842 | 10CYE03CB005-B44 | 3 | Извещатель пожарный дымовой | 22051E-64/IV ИП212-200 | 22051E ИП212-200 ЭТ ИУ | ТО (работы на высоте от 1,5 до 5 м, работа при мощности дозы гамма-излучения <12 мкЗв/час) | июн.24 дек.24 | НВА 08180906 | 1 извещатель | 2 | 4.2 | 0.43 | 1.15 | 1 | 0.99 | 4.16 | 10CYE03CB005 | 10UKA | 10UKA12R511
843 | 10CYE03CB005-B45 | 3 | Извещатель пожарный дымовой | 22051E-64/IV ИП212-200 | 22051E ИП212-200 ЭТ ИУ | ТО (работы на высоте от 1,5 до 5 м, работа при мощности дозы гамма-излучения <12 мкЗв/час) | июн.24 дек.24 | НВА 08180906 | 1 извещатель | 2 | 4.2 | 0.43 | 1.15 | 1 | 0.99 | 4.16 | 10CYE03CB005 | 10UKA | 10UKA12R321
844 | 10CYE03CB005-B46 | 3 | Извещатель пожарный дымовой | 22051E-64/IV ИП212-200 | 22051E ИП212-200 ЭТ ИУ | ТО (работы на высоте от 1,5 до 5 м, работа при мощности дозы гамма-излучения <12 мкЗв/час) | июн.24 дек.24 | НВА 08180906 | 1 извещатель | 2 | 4.2 | 0.43 | 1.15 | 1 | 0.99 | 4.16 | 10CYE03CB005 | 10UKA | 10UKA12R321
845 | 10CYE03CB005-B47 | 3 | Извещатель пожарный дымовой | 22051E-64/IV ИП212-200 | 22051E ИП212-200 ЭТ ИУ | ТО (работы на высоте от 1,5 до 5 м, работа при мощности дозы гамма-излучения <12 мкЗв/час) | июн.24 дек.24 | НВА 08180906 | 1 извещатель | 2 | 4.2 | 0.43 | 1.15 | 1 | 0.99 | 4.16 | 10CYE03CB005 | 10UKA | 10UKA12R211
846 | 10CYE03CB005-B48 | 3 | Извещатель пожарный дымовой | 22051E-64/IV ИП212-200 | 22051E ИП212-200 ЭТ ИУ | ТО (работы на высоте от 1,5 до 5 м, работа при мощности дозы гамма-излучения <12 мкЗв/час) | июн.24 дек.24 | НВА 08180906 | 1 извещатель | 2 | 4.2 | 0.43 | 1.15 | 1 | 0.99 | 4.16 | 10CYE03CB005 | 10UKA | 10UKA12R211
847 | 10CYE03CB005-B49 | 3 | Извещатель пожарный дымовой | 22051E-64/IV ИП212-200 | 22051E ИП212-200 ЭТ ИУ | ТО (работы на высоте от 1,5 до 5 м, работа при мощности дозы гамма-излучения <12 мкЗв/час) | июн.24 дек.24 | НВА 08180906 | 1 извещатель | 2 | 4.2 | 0.43 | 1.15 | 1 | 0.99 | 4.16 | 10CYE03CB005 | 10UKA | 10UKA12R211
848 | 10CYE03CB005-B50 | 3 | Извещатель пожарный дымовой | 22051E-64/IV ИП212-200 | 22051E ИП212-200 ЭТ ИУ | ТО (работы на высоте от 1,5 до 5 м, работа при мощности дозы гамма-излучения <12 мкЗв/час) | июн.24 дек.24 | НВА 08180906 | 1 извещатель | 2 | 4.2 | 0.43 | 1.15 | 1 | 0.99 | 4.16 | 10CYE03CB005 | 10UKA | 10UKA12R210
849 | 10CYE03CB005-B51 | 3 | Извещатель пожарный дымовой | 22051E-64/IV ИП212-200 | 22051E ИП212-200 ЭТ ИУ | ТО (работы на высоте от 1,5 до 5 м, работа при мощности дозы гамма-излучения <12 мкЗв/час) | июн.24 дек.24 | НВА 08180906 | 1 извещатель | 2 | 4.2 | 0.43 | 1.15 | 1 | 0.99 | 4.16 | 10CYE03CB005 | 10UKA | 10UKA12R210
850 | 10CYE03CB005-B52 | 3 | Извещатель пожарный дымовой | 22051E-64/IV ИП212-200 | 22051E ИП212-200 ЭТ ИУ | ТО (работы на высоте от 1,5 до 5 м, работа при мощности дозы гамма-излучения <12 мкЗв/час) | июн.24 дек.24 | НВА 08180906 | 1 извещатель | 2 | 4.2 | 0.43 | 1.15 | 1 | 0.99 | 4.16 | 10CYE03CB005 | 10UKA | 10UKA12R210
851 | 10CYE03CB005-B53 | 3 | Извещатель пожарный дымовой | 22051E-64/IV ИП212-200 | 22051E ИП212-200 ЭТ ИУ | ТО (работы на высоте от 1,5 до 5 м, работа при мощности дозы гамма-излучения <12 мкЗв/час) | июн.24 дек.24 | НВА 08180906 | 1 извещатель | 2 | 4.2 | 0.43 | 1.15 | 1 | 0.99 | 4.16 | 10CYE03CB005 | 10UKA | 10UKA12R121
852 | 10CYE03CB005-B54 | 3 | Извещатель пожарный дымовой | 22051E-64/IV ИП212-200 | 22051E ИП212-200 ЭТ ИУ | ТО (работы на высоте от 1,5 до 5 м, работа при мощности дозы гамма-излучения <12 мкЗв/час) | июн.24 дек.24 | НВА 08180906 | 1 извещатель | 2 | 4.2 | 0.43 | 1.15 | 1 | 0.99 | 4.16 | 10CYE03CB005 | 10UKA | 10UKA12R112
853 | 10CYE03CB005-B55 | 3 | Извещатель пожарный дымовой | 22051E-64/IV ИП212-200 | 22051E ИП212-200 ЭТ ИУ | ТО (работы на высоте от 1,5 до 5 м, работа при мощности дозы гамма-излучения <12 мкЗв/час) | июн.24 дек.24 | НВА 08180906 | 1 извещатель | 2 | 4.2 | 0.43 | 1.15 | 1 | 0.99 | 4.16 | 10CYE03CB005 | 10UKA | 10UKA12R112
854 | 10CYE03CB005-B56 | 3 | Извещатель пожарный дымовой | 22051E-64/IV ИП212-200 | 22051E ИП212-200 ЭТ ИУ | ТО (работы на высоте от 1,5 до 5 м, работа при мощности дозы гамма-излучения <12 мкЗв/час) | июн.24 дек.24 | НВА 08180906 | 1 извещатель | 2 | 4.2 | 0.43 | 1.15 | 1 | 0.99 | 4.16 | 10CYE03CB005 | 10UKA | 10UKA12R220
855 | 10CYE03CB005-B57 | 3 | Извещатель пожарный дымовой | 22051E-64/IV ИП212-200 | 22051E ИП212-200 ЭТ ИУ | ТО (работы на высоте от 1,5 до 5 м, работа при мощности дозы гамма-излучения <12 мкЗв/час) | июн.24 дек.24 | НВА 08180906 | 1 извещатель | 2 | 4.2 | 0.43 | 1.15 | 1 | 0.99 | 4.16 | 10CYE03CB005 | 10UKA | 10UKA12R220
856 | 10CYE03CB005-B58 | 3 | Извещатель пожарный дымовой | 22051E-64/IV ИП212-200 | 22051E ИП212-200 ЭТ ИУ | ТО (работы на высоте от 1,5 до 5 м, работа при мощности дозы гамма-излучения <12 мкЗв/час) | июн.24 дек.24 | НВА 08180906 | 1 извещатель | 2 | 4.2 | 0.43 | 1.15 | 1 | 0.99 | 4.16 | 10CYE03CB005 | 10UKA | 10UKA12R111
857 | 10CYE03CB005-B59 | 3 | Извещатель пожарный дымовой | 22051E-64/IV ИП212-200 | 22051E ИП212-200 ЭТ ИУ | ТО (работы на высоте от 1,5 до 5 м, работа при мощности дозы гамма-излучения <12 мкЗв/час) | июн.24 дек.24 | НВА 08180906 | 1 извещатель | 2 | 4.2 | 0.43 | 1.15 | 1 | 0.99 | 4.16 | 10CYE03CB005 | 10UKA | 10UKA12R111
858 | 10CYE03CB006X-H31 |  | Оповещатель звуковой | CWSO-RR-W1 | CWSO_CWSS ЭТ ИУ | ТО (работы на высоте от 1,5 до 5 м, работа при мощности дозы гамма-излучения <12 мкЗв/час) | 2024-06-01 | НВА08181801 | 1 извещатель | 1 | 3.8 | 0.23 | 1.15 | 1 | 0.26 | 0.99 | 10CYE03CB006 | 10UKA | 10UKA12R121
859 | 10CYE03CB006X-H32 |  | Оповещатель звуковой | CWSO-RR-W1 | CWSO_CWSS ЭТ ИУ | ТО (работы на высоте от 1,5 до 5 м, работа при мощности дозы гамма-излучения <12 мкЗв/час) | 2024-06-01 | НВА08181801 | 1 извещатель | 1 | 3.8 | 0.23 | 1.15 | 1 | 0.26 | 0.99 | 10CYE03CB006 | 10UKA | 10UKA08R230
860 | 10CYE03CB006X-H33 |  | Оповещатель звуковой | CWSO-RR-W1 | CWSO_CWSS ЭТ ИУ | ТО (работы на высоте от 1,5 до 5 м, работа при мощности дозы гамма-излучения <12 мкЗв/час) | 2024-06-01 | НВА08181801 | 1 извещатель | 1 | 3.8 | 0.23 | 1.15 | 1 | 0.26 | 0.99 | 10CYE03CB006 | 10UKA | 10UKA12R111
861 | 10CYE03CB006X-H34 |  | Оповещатель звуковой | CWSO-RR-W1 | CWSO_CWSS ЭТ ИУ | ТО (работы на высоте от 1,5 до 5 м, работа при мощности дозы гамма-излучения <12 мкЗв/час) | 2024-06-01 | НВА08181801 | 1 извещатель | 1 | 3.8 | 0.23 | 1.15 | 1 | 0.26 | 0.99 | 10CYE03CB006 | 10UKA | 10UKA12R220
862 | 10CYE03CB006X-H35 |  | Оповещатель звуковой | CWSO-RR-W1 | CWSO_CWSS ЭТ ИУ | ТО (работы на высоте от 1,5 до 5 м, работа при мощности дозы гамма-излучения <12 мкЗв/час) | 2024-06-01 | НВА08181801 | 1 извещатель | 1 | 3.8 | 0.23 | 1.15 | 1 | 0.26 | 0.99 | 10CYE03CB006 | 10UKA | 10UKA12R111
863 | 10CYE03CB006X-H36 |  | Оповещатель звуковой | CWSO-RR-W1 | CWSO_CWSS ЭТ ИУ | ТО (работы на высоте от 1,5 до 5 м, работа при мощности дозы гамма-излучения <12 мкЗв/час) | 2024-06-01 | НВА08181801 | 1 извещатель | 1 | 3.8 | 0.23 | 1.15 | 1 | 0.26 | 0.99 | 10CYE03CB006 | 10UKA | 10UKA12R320
864 | 10CYE03CB006X-H37 |  | Оповещатель звуковой | CWSO-RR-W1 | CWSO_CWSS ЭТ ИУ | ТО (работы на высоте от 1,5 до 5 м, работа при мощности дозы гамма-излучения <12 мкЗв/час) | 2024-06-01 | НВА08181801 | 1 извещатель | 1 | 3.8 | 0.23 | 1.15 | 1 | 0.26 | 0.99 | 10CYE03CB006 | 10UKA | 10UKA12R321
865 | 10CYE03CB006X-H38 |  | Оповещатель звуковой | CWSO-RR-W1 | CWSO_CWSS ЭТ ИУ | ТО (работы на высоте от 1,5 до 5 м, работа при мощности дозы гамма-излучения <12 мкЗв/час) | 2024-06-01 | НВА08181801 | 1 извещатель | 1 | 3.8 | 0.23 | 1.15 | 1 | 0.26 | 0.99 | 10CYE03CB006 | 10UKA | 10UKA12R311
866 | 10CYE03CB006X-H39 |  | Оповещатель звуковой | CWSO-RR-W1 | CWSO_CWSS ЭТ ИУ | ТО (работы на высоте от 1,5 до 5 м, работа при мощности дозы гамма-излучения <12 мкЗв/час) | 2024-06-01 | НВА08181801 | 1 извещатель | 1 | 3.8 | 0.23 | 1.15 | 1 | 0.26 | 0.99 | 10CYE03CB006 | 10UKA | 10UKA12R310
867 | 10CYE03CB006X-H40 |  | Оповещатель звуковой | CWSO-RR-W1 | CWSO_CWSS ЭТ ИУ | ТО (работы на высоте от 1,5 до 5 м, работа при мощности дозы гамма-излучения <12 мкЗв/час) | 2024-06-01 | НВА08181801 | 1 извещатель | 1 | 3.8 | 0.23 | 1.15 | 1 | 0.26 | 0.99 | 10CYE03CB006 | 10UKA | 10UKA12R510
868 | 10CYE03CB006X-H41 |  | Оповещатель звуковой | CWSO-RR-W1 | CWSO_CWSS ЭТ ИУ | ТО (работы на высоте от 1,5 до 5 м, работа при мощности дозы гамма-излучения <12 мкЗв/час) | 2024-06-01 | НВА08181801 | 1 извещатель | 1 | 3.8 | 0.23 | 1.15 | 1 | 0.26 | 0.99 | 10CYE03CB006 | 10UKA | 10UKA12R511
869 | 10CYE03CB006X-H42 |  | Оповещатель звуковой | CWSO-RR-W1 | CWSO_CWSS ЭТ ИУ | ТО (работы на высоте от 1,5 до 5 м, работа при мощности дозы гамма-излучения <12 мкЗв/час) | 2024-06-01 | НВА08181801 | 1 извещатель | 1 | 3.8 | 0.23 | 1.15 | 1 | 0.26 | 0.99 | 10CYE03CB006 | 10UKA | 10UKA12R512
870 | 10CYE03CB006X-H43 |  | Оповещатель звуковой | CWSO-RR-W1 | CWSO_CWSS ЭТ ИУ | ТО (работы на высоте от 1,5 до 5 м, работа при мощности дозы гамма-излучения <12 мкЗв/час) | 2024-06-01 | НВА08181801 | 1 извещатель | 1 | 3.8 | 0.23 | 1.15 | 1 | 0.26 | 0.99 | 10CYE03CB006 | 10UKA | 10UKA12R421
871 | 10CYE03CB006X-H44 |  | Оповещатель звуковой | CWSO-RR-W1 | CWSO_CWSS ЭТ ИУ | ТО (работы на высоте от 1,5 до 5 м, работа при мощности дозы гамма-излучения <12 мкЗв/час) | 2024-06-01 | НВА08181801 | 1 извещатель | 1 | 3.8 | 0.23 | 1.15 | 1 | 0.26 | 0.99 | 10CYE03CB006 | 10UKA | 10UKA12R422
872 | 10CYE03CB006X-H45 |  | Оповещатель звуковой | CWSO-RR-W1 | CWSO_CWSS ЭТ ИУ | ТО (работы на высоте от 1,5 до 5 м, работа при мощности дозы гамма-излучения <12 мкЗв/час) | 2024-06-01 | НВА08181801 | 1 извещатель | 1 | 3.8 | 0.23 | 1.15 | 1 | 0.26 | 0.99 | 10CYE03CB006 | 10UKA | 10UKA12R420
873 | 10CYE03CB006Y-H31 |  | Оповещатель звуковой | CWSO-RR-W1 | CWSO_CWSS ЭТ ИУ | ТО (работы на высоте от 1,5 до 5 м, работа при мощности дозы гамма-излучения <12 мкЗв/час) | 2024-06-01 | НВА08181801 | 1 извещатель | 1 | 3.8 | 0.23 | 1.15 | 1 | 0.26 | 0.99 | 10CYE03CB006 | 10UKA | 10UKA12R112
874 | 10CYE03CB006Y-H32 |  | Оповещатель звуковой | CWSO-RR-W1 | CWSO_CWSS ЭТ ИУ | ТО (работы на высоте от 1,5 до 5 м, работа при мощности дозы гамма-излучения <12 мкЗв/час) | 2024-06-01 | НВА08181801 | 1 извещатель | 1 | 3.8 | 0.23 | 1.15 | 1 | 0.26 | 0.99 | 10CYE03CB006 | 10UKA | 10UKA12R111
875 | 10CYE03CB006Y-H33 |  | Оповещатель звуковой | CWSO-RR-W1 | CWSO_CWSS ЭТ ИУ | ТО (работы на высоте от 1,5 до 5 м, работа при мощности дозы гамма-излучения <12 мкЗв/час) | 2024-06-01 | НВА08181801 | 1 извещатель | 1 | 3.8 | 0.23 | 1.15 | 1 | 0.26 | 0.99 | 10CYE03CB006 | 10UKA | 10UKA12R120
876 | 10CYE03CB006Y-H34 |  | Оповещатель звуковой | CWSO-RR-W1 | CWSO_CWSS ЭТ ИУ | ТО (работы на высоте от 1,5 до 5 м, работа при мощности дозы гамма-излучения <12 мкЗв/час) | 2024-06-01 | НВА08181801 | 1 извещатель | 1 | 3.8 | 0.23 | 1.15 | 1 | 0.26 | 0.99 | 10CYE03CB006 | 10UKA | 10UKA12R110
877 | 10CYE03CB006Y-H35 |  | Оповещатель звуковой | CWSO-RR-W1 | CWSO_CWSS ЭТ ИУ | ТО (работы на высоте от 1,5 до 5 м, работа при мощности дозы гамма-излучения <12 мкЗв/час) | 2024-06-01 | НВА08181801 | 1 извещатель | 1 | 3.8 | 0.23 | 1.15 | 1 | 0.26 | 0.99 | 10CYE03CB006 | 10UKA | 10UKA12R111
878 | 10CYE03CB006Y-H36 |  | Оповещатель звуковой | CWSO-RR-W1 | CWSO_CWSS ЭТ ИУ | ТО (работы на высоте от 1,5 до 5 м, работа при мощности дозы гамма-излучения <12 мкЗв/час) | 2024-06-01 | НВА08181801 | 1 извещатель | 1 | 3.8 | 0.23 | 1.15 | 1 | 0.26 | 0.99 | 10CYE03CB006 | 10UKA | 10UKA12R124
879 | 10CYE03CB006Y-H37 |  | Оповещатель звуковой | CWSO-RR-W1 | CWSO_CWSS ЭТ ИУ | ТО (работы на высоте от 1,5 до 5 м, работа при мощности дозы гамма-излучения <12 мкЗв/час) | 2024-06-01 | НВА08181801 | 1 извещатель | 1 | 3.8 | 0.23 | 1.15 | 1 | 0.26 | 0.99 | 10CYE03CB006 | 10UKA | 10UKA12R131
880 | 10CYE03CB006Y-H38 |  | Оповещатель звуковой | CWSO-RR-W1 | CWSO_CWSS ЭТ ИУ | ТО (работы на высоте от 1,5 до 5 м, работа при мощности дозы гамма-излучения <12 мкЗв/час) | 2024-06-01 | НВА08181801 | 1 извещатель | 1 | 3.8 | 0.23 | 1.15 | 1 | 0.26 | 0.99 | 10CYE03CB006 | 10UKA | 10UKA12R130
881 | 10CYE03CB006Y-H39 |  | Оповещатель звуковой | CWSO-RR-W1 | CWSO_CWSS ЭТ ИУ | ТО (работы на высоте от 1,5 до 5 м, работа при мощности дозы гамма-излучения <12 мкЗв/час) | 2024-06-01 | НВА08181801 | 1 извещатель | 1 | 3.8 | 0.23 | 1.15 | 1 | 0.26 | 0.99 | 10CYE03CB006 | 10UKA | 10UKA12R130
882 | 10CYE03CB006Y-H40 |  | Оповещатель звуковой | CWSO-RR-W1 | CWSO_CWSS ЭТ ИУ | ТО (работы на высоте от 1,5 до 5 м, работа при мощности дозы гамма-излучения <12 мкЗв/час) | 2024-06-01 | НВА08181801 | 1 извещатель | 1 | 3.8 | 0.23 | 1.15 | 1 | 0.26 | 0.99 | 10CYE03CB006 | 10UKA | 10UKA12R420
883 | 10CYE03CB006Y-H41 |  | Оповещатель звуковой | CWSO-RR-W1 | CWSO_CWSS ЭТ ИУ | ТО (работы на высоте от 1,5 до 5 м, работа при мощности дозы гамма-излучения <12 мкЗв/час) | 2024-06-01 | НВА08181801 | 1 извещатель | 1 | 3.8 | 0.23 | 1.15 | 1 | 0.26 | 0.99 | 10CYE03CB006 | 10UKA | 10UKA12R420
884 | 10CYE03CB006Y-H42 |  | Оповещатель звуковой | CWSO-RR-W1 | CWSO_CWSS ЭТ ИУ | ТО (работы на высоте от 1,5 до 5 м, работа при мощности дозы гамма-излучения <12 мкЗв/час) | 2024-06-01 | НВА08181801 | 1 извещатель | 1 | 3.8 | 0.23 | 1.15 | 1 | 0.26 | 0.99 | 10CYE03CB006 | 10UKA | 10UKA12R530
885 | 10CYE03CB006Y-H43 |  | Оповещатель звуковой | CWSO-RR-W1 | CWSO_CWSS ЭТ ИУ | ТО (работы на высоте от 1,5 до 5 м, работа при мощности дозы гамма-излучения <12 мкЗв/час) | 2024-06-01 | НВА08181801 | 1 извещатель | 1 | 3.8 | 0.23 | 1.15 | 1 | 0.26 | 0.99 | 10CYE03CB006 | 10UKA | 10UKA12R420
886 | 10CYE03CB006Y-H44 |  | Оповещатель звуковой | CWSO-RR-W1 | CWSO_CWSS ЭТ ИУ | ТО (работы на высоте от 1,5 до 5 м, работа при мощности дозы гамма-излучения <12 мкЗв/час) | 2024-06-01 | НВА08181801 | 1 извещатель | 1 | 3.8 | 0.23 | 1.15 | 1 | 0.26 | 0.99 | 10CYE03CB006 | 10UKA | 10UKA12R430
887 | 10CYE03CB006Y-H45 |  | Оповещатель звуковой | CWSO-RR-W1 | CWSO_CWSS ЭТ ИУ | ТО (работы на высоте от 1,5 до 5 м, работа при мощности дозы гамма-излучения <12 мкЗв/час) | 2024-06-01 | НВА08181801 | 1 извещатель | 1 | 3.8 | 0.23 | 1.15 | 1 | 0.26 | 0.99 | 10CYE03CB006 | 10UKA | 10UKA12R423
888 | 10CYE03CB006Y-H46 |  | Оповещатель звуковой | CWSO-RR-W1 | CWSO_CWSS ЭТ ИУ | ТО (работы на высоте от 1,5 до 5 м, работа при мощности дозы гамма-излучения <12 мкЗв/час) | 2024-06-01 | НВА08181801 | 1 извещатель | 1 | 3.8 | 0.23 | 1.15 | 1 | 0.26 | 0.99 | 10CYE03CB006 | 10UKA | 10UKA12R423
889 | 10CYE03CB006Z-H31 |  | Оповещатель звуковой | CWSO-RR-W1 | CWSO_CWSS ЭТ ИУ | ТО (работы на высоте от 1,5 до 5 м, работа при мощности дозы гамма-излучения <12 мкЗв/час) | 2024-06-01 | НВА08181801 | 1 извещатель | 1 | 3.8 | 0.23 | 1.15 | 1 | 0.26 | 0.99 | 10CYE03CB006 | 10UKA | 10UKA16R121
890 | 10CYE03CB006Z-H32 |  | Оповещатель звуковой | CWSO-RR-W1 | CWSO_CWSS ЭТ ИУ | ТО (работы на высоте от 1,5 до 5 м, работа при мощности дозы гамма-излучения <12 мкЗв/час) | 2024-06-01 | НВА08181801 | 1 извещатель | 1 | 3.8 | 0.23 | 1.15 | 1 | 0.26 | 0.99 | 10CYE03CB006 | 10UKA | 10UKA16R125
891 | 10CYE03CB006Z-H33 |  | Оповещатель звуковой | CWSO-RR-W1 | CWSO_CWSS ЭТ ИУ | ТО (работы на высоте от 1,5 до 5 м, работа при мощности дозы гамма-излучения <12 мкЗв/час) | 2024-06-01 | НВА08181801 | 1 извещатель | 1 | 3.8 | 0.23 | 1.15 | 1 | 0.26 | 0.99 | 10CYE03CB006 | 10UKA | 10UKA16R125
892 | 10CYE03CB006Z-H34 |  | Оповещатель звуковой | CWSO-RR-W1 | CWSO_CWSS ЭТ ИУ | ТО (работы на высоте от 1,5 до 5 м, работа при мощности дозы гамма-излучения <12 мкЗв/час) | 2024-06-01 | НВА08181801 | 1 извещатель | 1 | 3.8 | 0.23 | 1.15 | 1 | 0.26 | 0.99 | 10CYE03CB006 | 10UKA | 10UKA16R130
893 | 10CYE03CB006Z-H35 |  | Оповещатель звуковой | CWSO-RR-W1 | CWSO_CWSS ЭТ ИУ | ТО (работы на высоте от 1,5 до 5 м, работа при мощности дозы гамма-излучения <12 мкЗв/час) | 2024-06-01 | НВА08181801 | 1 извещатель | 1 | 3.8 | 0.23 | 1.15 | 1 | 0.26 | 0.99 | 10CYE03CB006 | 10UKA | 10UKA16R124
894 | 10CYE03CB006Z-H36 |  | Оповещатель звуковой | CWSO-RR-W1 | CWSO_CWSS ЭТ ИУ | ТО (работы на высоте от 1,5 до 5 м, работа при мощности дозы гамма-излучения <12 мкЗв/час) | 2024-06-01 | НВА08181801 | 1 извещатель | 1 | 3.8 | 0.23 | 1.15 | 1 | 0.26 | 0.99 | 10CYE03CB006 | 10UKA | 10UKA16R123
895 | 10CYE03CB006Z-H37 |  | Оповещатель звуковой | CWSO-RR-W1 | CWSO_CWSS ЭТ ИУ | ТО (работы на высоте от 1,5 до 5 м, работа при мощности дозы гамма-излучения <12 мкЗв/час) | 2024-06-01 | НВА08181801 | 1 извещатель | 1 | 3.8 | 0.23 | 1.15 | 1 | 0.26 | 0.99 | 10CYE03CB006 | 10UKA | 10UKA16R131
896 | 10CYE03CB006Z-H38 |  | Оповещатель звуковой | CWSO-RR-W1 | CWSO_CWSS ЭТ ИУ | ТО (работы на высоте от 1,5 до 5 м, работа при мощности дозы гамма-излучения <12 мкЗв/час) | 2024-06-01 | НВА08181801 | 1 извещатель | 1 | 3.8 | 0.23 | 1.15 | 1 | 0.26 | 0.99 | 10CYE03CB006 | 10UKA | 10UKA16R131
897 | 10CYE03CB006Z-H39 |  | Оповещатель звуковой | CWSO-RR-W1 | CWSO_CWSS ЭТ ИУ | ТО (работы на высоте от 1,5 до 5 м, работа при мощности дозы гамма-излучения <12 мкЗв/час) | 2024-06-01 | НВА08181801 | 1 извещатель | 1 | 3.8 | 0.23 | 1.15 | 1 | 0.26 | 0.99 | 10CYE03CB006 | 10UKA | 10UKA16R250
898 | 10CYE03CB006Z-H40 |  | Оповещатель звуковой | CWSO-RR-W1 | CWSO_CWSS ЭТ ИУ | ТО (работы на высоте от 1,5 до 5 м, работа при мощности дозы гамма-излучения <12 мкЗв/час) | 2024-06-01 | НВА08181801 | 1 извещатель | 1 | 3.8 | 0.23 | 1.15 | 1 | 0.26 | 0.99 | 10CYE03CB006 | 10UKA | 10UKA21R341
899 | 10CYE03CB006Z-H41 |  | Оповещатель звуковой | CWSO-RR-W1 | CWSO_CWSS ЭТ ИУ | ТО (работы на высоте от 1,5 до 5 м, работа при мощности дозы гамма-излучения <12 мкЗв/час) | 2024-06-01 | НВА08181801 | 1 извещатель | 1 | 3.8 | 0.23 | 1.15 | 1 | 0.26 | 0.99 | 10CYE03CB006 | 10UKA | 10UKA04R341
900 | 10CYE03CB006Z-H42 |  | Оповещатель звуковой | CWSO-RR-W1 | CWSO_CWSS ЭТ ИУ | ТО (работы на высоте от 1,5 до 5 м, работа при мощности дозы гамма-излучения <12 мкЗв/час) | 2024-06-01 | НВА08181801 | 1 извещатель | 1 | 3.8 | 0.23 | 1.15 | 1 | 0.26 | 0.99 | 10CYE03CB006 | 10UKA | 10UKA93R431
901 | 10CYE03CB006Z-H43 |  | Оповещатель звуковой | CWSO-RR-W1 | CWSO_CWSS ЭТ ИУ | ТО (работы на высоте от 1,5 до 5 м, работа при мощности дозы гамма-излучения <12 мкЗв/час) | 2024-06-01 | НВА08181801 | 1 извещатель | 1 | 3.8 | 0.23 | 1.15 | 1 | 0.26 | 0.99 | 10CYE03CB006 | 10UKA | 10UKA16R250
902 | 10CYE03CB006Z-H44 |  | Оповещатель звуковой | CWSO-RR-W1 | CWSO_CWSS ЭТ ИУ | ТО (работы на высоте от 1,5 до 5 м, работа при мощности дозы гамма-излучения <12 мкЗв/час) | 2024-06-01 | НВА08181801 | 1 извещатель | 1 | 3.8 | 0.23 | 1.15 | 1 | 0.26 | 0.99 | 10CYE03CB006 | 10UKA | 10UKA16R440
903 | 10CYE03CB006Z-H45 |  | Оповещатель звуковой | CWSO-RR-W1 | CWSO_CWSS ЭТ ИУ | ТО (работы на высоте от 1,5 до 5 м, работа при мощности дозы гамма-излучения <12 мкЗв/час) | 2024-06-01 | НВА08181801 | 1 извещатель | 1 | 3.8 | 0.23 | 1.15 | 1 | 0.26 | 0.99 | 10CYE03CB006 | 10UKA | 10UKA16R412
904 | 10CYE03CB006Z-H46 |  | Оповещатель звуковой | CWSO-RR-W1 | CWSO_CWSS ЭТ ИУ | ТО (работы на высоте от 1,5 до 5 м, работа при мощности дозы гамма-излучения <12 мкЗв/час) | 2024-06-01 | НВА08181801 | 1 извещатель | 1 | 3.8 | 0.23 | 1.15 | 1 | 0.26 | 0.99 | 10CYE03CB006 | 10UKA | 10UKA16R431
905 | 10CYE03CB006Z-H47 |  | Оповещатель звуковой | CWSO-RR-W1 | CWSO_CWSS ЭТ ИУ | ТО (работы на высоте от 1,5 до 5 м, работа при мощности дозы гамма-излучения <12 мкЗв/час) | 2024-06-01 | НВА08181801 | 1 извещатель | 1 | 3.8 | 0.23 | 1.15 | 1 | 0.26 | 0.99 | 10CYE03CB006 | 10UKA | 10UKA16R430
906 | 10CYE03CB006Z-H48 |  | Оповещатель звуковой | CWSO-RR-W1 | CWSO_CWSS ЭТ ИУ | ТО (работы на высоте от 1,5 до 5 м, работа при мощности дозы гамма-излучения <12 мкЗв/час) | 2024-06-01 | НВА08181801 | 1 извещатель | 1 | 3.8 | 0.23 | 1.15 | 1 | 0.26 | 0.99 | 10CYE03CB006 | 10UKA | 10UKA16R421
907 | 10CYE03CB006Z-H49 |  | Оповещатель звуковой | CWSO-RR-W1 | CWSO_CWSS ЭТ ИУ | ТО (работы на высоте от 1,5 до 5 м, работа при мощности дозы гамма-излучения <12 мкЗв/час) | 2024-06-01 | НВА08181801 | 1 извещатель | 1 | 3.8 | 0.23 | 1.15 | 1 | 0.26 | 0.99 | 10CYE03CB006 | 10UKA | 10UKA16R412
908 | 10CYE03CB006Z-H50 |  | Оповещатель звуковой | CWSO-RR-W1 | CWSO_CWSS ЭТ ИУ | ТО (работы на высоте от 1,5 до 5 м, работа при мощности дозы гамма-излучения <12 мкЗв/час) | 2024-06-01 | НВА08181801 | 1 извещатель | 1 | 3.8 | 0.23 | 1.15 | 1 | 0.26 | 0.99 | 10CYE03CB006 | 10UKA | 10UKA16R412
909 | 10CYE03CB007A-B01 | 3Н | Извещатель пожарный линейный тепловой | PHSC-220-XCR | PHSC ИУ | ТО (работы на высоте от 1,5 до 5 м, работа при мощности дозы гамма-излучения <12 мкЗв/час) | июн.24 дек.24 | НВА 08181002 | 1 извещатель | 2 | 2.3 | 0.15 | 1.15 | 1 | 0.35 | 0.81 | 10CYE03CB007 | 10UKA | 10UKA12R411
910 | 10CYE03CB007B-B01 | 3Н | Извещатель пожарный линейный тепловой | PHSC-220-XCR | PHSC ИУ | ТО (работы на высоте от 1,5 до 5 м, работа при мощности дозы гамма-излучения <12 мкЗв/час) | июн.24 дек.24 | НВА 08181002 | 1 извещатель | 2 | 2.3 | 0.15 | 1.15 | 1 | 0.35 | 0.81 | 10CYE03CB007 | 10UKA | 10UKA12R321
911 | 10CYE03CB007C-B01 | 3Н | Извещатель пожарный линейный тепловой | PHSC-220-XCR | PHSC ИУ | ТО (работы на высоте от 1,5 до 5 м, работа при мощности дозы гамма-излучения <12 мкЗв/час) | июн.24 дек.24 | НВА 08181002 | 1 извещатель | 2 | 2.3 | 0.15 | 1.15 | 1 | 0.35 | 0.81 | 10CYE03CB007 | 10UKA | 10UKA12R121
912 | 10CYE03CB007D-B01 | 3Н | Извещатель пожарный линейный тепловой | PHSC-220-XCR | PHSC ИУ | ТО (работы на высоте от 1,5 до 5 м, работа при мощности дозы гамма-излучения <12 мкЗв/час) | июн.24 дек.24 | НВА 08181002 | 1 извещатель | 2 | 2.3 | 0.15 | 1.15 | 1 | 0.35 | 0.81 | 10CYE03CB007 | 10UKA | 10UKA12R121
913 | 10CYE03CB007F-B01 | 3Н | Извещатель пожарный линейный тепловой | PHSC-220-XCR | PHSC ИУ | ТО (работы на высоте от 1,5 до 5 м, работа при мощности дозы гамма-излучения <12 мкЗв/час) | июн.24 дек.24 | НВА 08181002 | 1 извещатель | 2 | 2.3 | 0.15 | 1.15 | 1 | 0.35 | 0.81 | 10CYE03CB007 | 10UKA | 10UKA12R111
914 | 10CYE03CB007G-B01 | 3Н | Извещатель пожарный линейный тепловой | PHSC-220-XCR | PHSC ИУ | ТО (работы на высоте от 1,5 до 5 м, работа при мощности дозы гамма-излучения <12 мкЗв/час) | июн.24 дек.24 | НВА 08181002 | 1 извещатель | 2 | 2.3 | 0.15 | 1.15 | 1 | 0.35 | 0.81 | 10CYE03CB007 | 10UKA | 10UKA12R130
915 | 10CYE03CB007H-B01 | 3Н | Извещатель пожарный линейный тепловой | PHSC-220-XCR | PHSC ИУ | ТО (работы на высоте от 1,5 до 5 м, работа при мощности дозы гамма-излучения <12 мкЗв/час) | июн.24 дек.24 | НВА 08181002 | 1 извещатель | 2 | 2.3 | 0.15 | 1.15 | 1 | 0.35 | 0.81 | 10CYE03CB007 | 10UKA | 10UKA12R130
916 | 10CYE03CB007J-B01 | 3Н | Извещатель пожарный линейный тепловой | PHSC-220-XCR | PHSC ИУ | ТО (работы на высоте от 1,5 до 5 м, работа при мощности дозы гамма-излучения <12 мкЗв/час) | июн.24 дек.24 | НВА 08181002 | 1 извещатель | 2 | 2.3 | 0.15 | 1.15 | 1 | 0.35 | 0.81 | 10CYE03CB007 | 10UKA | 10UKA12R423
917 | 10CYE03CB007K-B01 | 3Н | Извещатель пожарный линейный тепловой | PHSC-220-XCR | PHSC ИУ | ТО (работы на высоте от 1,5 до 5 м, работа при мощности дозы гамма-излучения <12 мкЗв/час) | июн.24 дек.24 | НВА 08181002 | 1 извещатель | 2 | 2.3 | 0.15 | 1.15 | 1 | 0.35 | 0.81 | 10CYE03CB007 | 10UKA | 10UKA12R420
918 | 10CYE03CB007L-B01 | 3Н | Извещатель пожарный линейный тепловой | PHSC-220-XCR | PHSC ИУ | ТО (работы на высоте от 1,5 до 5 м, работа при мощности дозы гамма-излучения <12 мкЗв/час) | июн.24 дек.24 | НВА 08181002 | 1 извещатель | 2 | 2.3 | 0.15 | 1.15 | 1 | 0.35 | 0.81 | 10CYE03CB007 | 10UKA | 10UKA12R411
919 | 10CYE03CB009-B01 | 3 | Извещатель пожарный дымовой | 22051E-64/IV ИП212-200 | 22051E ИП212-200 ЭТ ИУ | ТО (работы на высоте от 1,5 до 5 м, работа при мощности дозы гамма-излучения <12 мкЗв/час) | июн.24 дек.24 | НВА 08180906 | 1 извещатель | 2 | 4.2 | 0.43 | 1.15 | 1 | 0.99 | 4.16 | 10CYE03CB009 | 10UKA | 10UKA16R124
920 | 10CYE03CB009-B02 | 3 | Извещатель пожарный дымовой | 22051E-64/IV ИП212-200 | 22051E ИП212-200 ЭТ ИУ | ТО (работы на высоте от 1,5 до 5 м, работа при мощности дозы гамма-излучения <12 мкЗв/час) | июн.24 дек.24 | НВА 08180906 | 1 извещатель | 2 | 4.2 | 0.43 | 1.15 | 1 | 0.99 | 4.16 | 10CYE03CB009 | 10UKA | 10UKA16R123
921 | 10CYE03CB009-B03 | 3 | Извещатель пожарный дымовой | 22051E-64/IV ИП212-200 | 22051E ИП212-200 ЭТ ИУ | ТО (работы на высоте от 1,5 до 5 м, работа при мощности дозы гамма-излучения <12 мкЗв/час) | июн.24 дек.24 | НВА 08180906 | 1 извещатель | 2 | 4.2 | 0.43 | 1.15 | 1 | 0.99 | 4.16 | 10CYE03CB009 | 10UKA | 10UKA16R123
922 | 10CYE03CB009-B04 | 3 | Извещатель пожарный дымовой | 22051E-64/IV ИП212-200 | 22051E ИП212-200 ЭТ ИУ | ТО (работы на высоте от 1,5 до 5 м, работа при мощности дозы гамма-излучения <12 мкЗв/час) | июн.24 дек.24 | НВА 08180906 | 1 извещатель | 2 | 4.2 | 0.43 | 1.15 | 1 | 0.99 | 4.16 | 10CYE03CB009 | 10UKA | 10UKA16R133
923 | 10CYE03CB009-B05 | 3 | Извещатель пожарный дымовой | 22051E-64/IV ИП212-200 | 22051E ИП212-200 ЭТ ИУ | ТО (работы на высоте от 1,5 до 5 м, работа при мощности дозы гамма-излучения <12 мкЗв/час) | июн.24 дек.24 | НВА 08180906 | 1 извещатель | 2 | 4.2 | 0.43 | 1.15 | 1 | 0.99 | 4.16 | 10CYE03CB009 | 10UKA | 10UKA16R133
924 | 10CYE03CB009-B06 | 3 | Извещатель пожарный дымовой | 22051E-64/IV ИП212-200 | 22051E ИП212-200 ЭТ ИУ | ТО (работы на высоте от 1,5 до 5 м, работа при мощности дозы гамма-излучения <12 мкЗв/час) | июн.24 дек.24 | НВА 08180906 | 1 извещатель | 2 | 4.2 | 0.43 | 1.15 | 1 | 0.99 | 4.16 | 10CYE03CB009 | 10UKA | 10UKA16R131
925 | 10CYE03CB009-B07 | 3 | Извещатель пожарный дымовой | 22051E-64/IV ИП212-200 | 22051E ИП212-200 ЭТ ИУ | ТО (работы на высоте от 1,5 до 5 м, работа при мощности дозы гамма-излучения <12 мкЗв/час) | июн.24 дек.24 | НВА 08180906 | 1 извещатель | 2 | 4.2 | 0.43 | 1.15 | 1 | 0.99 | 4.16 | 10CYE03CB009 | 10UKA | 10UKA16R131
926 | 10CYE03CB009-B10 | 3 | Извещатель пожарный дымовой | 22051E-64/IV ИП212-200 | 22051E ИП212-200 ЭТ ИУ | ТО (работы на высоте от 1,5 до 5 м, работа при мощности дозы гамма-излучения <12 мкЗв/час) | июн.24 дек.24 | НВА 08180906 | 1 извещатель | 2 | 4.2 | 0.43 | 1.15 | 1 | 0.99 | 4.16 | 10CYE03CB009 | 10UKA | 10UKA00R341
927 | 10CYE03CB009-B11 | 3 | Извещатель пожарный дымовой | 22051E-64/IV ИП212-200 | 22051E ИП212-200 ЭТ ИУ | ТО (работы на высоте от 1,5 до 5 м, работа при мощности дозы гамма-излучения <12 мкЗв/час) | июн.24 дек.24 | НВА 08180906 | 1 извещатель | 2 | 4.2 | 0.43 | 1.15 | 1 | 0.99 | 4.16 | 10CYE03CB009 | 10UKA | 10UKA00R341
928 | 10CYE03CB009-B12 | 3 | Извещатель пожарный дымовой | 22051E-64/IV ИП212-200 | 22051E ИП212-200 ЭТ ИУ | ТО (работы на высоте от 1,5 до 5 м, работа при мощности дозы гамма-излучения <12 мкЗв/час) | июн.24 дек.24 | НВА 08180906 | 1 извещатель | 2 | 4.2 | 0.43 | 1.15 | 1 | 0.99 | 4.16 | 10CYE03CB009 | 10UKA | 10UKA00R341
929 | 10CYE03CB009-B13 | 3 | Извещатель пожарный дымовой | 22051E-64/IV ИП212-200 | 22051E ИП212-200 ЭТ ИУ | ТО (работы на высоте от 1,5 до 5 м, работа при мощности дозы гамма-излучения <12 мкЗв/час) | июн.24 дек.24 | НВА 08180906 | 1 извещатель | 2 | 4.2 | 0.43 | 1.15 | 1 | 0.99 | 4.16 | 10CYE03CB009 | 10UKA | 10UKA00R341
930 | 10CYE03CB009-B14 | 3 | Извещатель пожарный дымовой | 22051E-64/IV ИП212-200 | 22051E ИП212-200 ЭТ ИУ | ТО (работы на высоте от 1,5 до 5 м, работа при мощности дозы гамма-излучения <12 мкЗв/час) | июн.24 дек.24 | НВА 08180906 | 1 извещатель | 2 | 4.2 | 0.43 | 1.15 | 1 | 0.99 | 4.16 | 10CYE03CB009 | 10UKA | 10UKA00R341
931 | 10CYE03CB009-B15 | 3 | Извещатель пожарный дымовой | 22051E-64/IV ИП212-200 | 22051E ИП212-200 ЭТ ИУ | ТО (работы на высоте от 1,5 до 5 м, работа при мощности дозы гамма-излучения <12 мкЗв/час) | июн.24 дек.24 | НВА 08180906 | 1 извещатель | 2 | 4.2 | 0.43 | 1.15 | 1 | 0.99 | 4.16 | 10CYE03CB009 | 10UKA | 10UKA93R341
932 | 10CYE03CB009-B16 | 3 | Извещатель пожарный дымовой | 22051E-64/IV ИП212-200 | 22051E ИП212-200 ЭТ ИУ | ТО (работы на высоте от 1,5 до 5 м, работа при мощности дозы гамма-излучения <12 мкЗв/час) | июн.24 дек.24 | НВА 08180906 | 1 извещатель | 2 | 4.2 | 0.43 | 1.15 | 1 | 0.99 | 4.16 | 10CYE03CB009 | 10UKA | 10UKA93R341
933 | 10CYE03CB009-B17 | 3 | Извещатель пожарный дымовой | 22051E-64/IV ИП212-200 | 22051E ИП212-200 ЭТ ИУ | ТО (работы на высоте от 1,5 до 5 м, работа при мощности дозы гамма-излучения <12 мкЗв/час) | июн.24 дек.24 | НВА 08180906 | 1 извещатель | 2 | 4.2 | 0.43 | 1.15 | 1 | 0.99 | 4.16 | 10CYE03CB009 | 10UKA | 10UKA93R341
934 | 10CYE03CB009-B18 | 3 | Извещатель пожарный дымовой | 22051E-64/IV ИП212-200 | 22051E ИП212-200 ЭТ ИУ | ТО (работы на высоте от 1,5 до 5 м, работа при мощности дозы гамма-излучения <12 мкЗв/час) | июн.24 дек.24 | НВА 08180906 | 1 извещатель | 2 | 4.2 | 0.43 | 1.15 | 1 | 0.99 | 4.16 | 10CYE03CB009 | 10UKA | 10UKA16R250
935 | 10CYE03CB009-B19 | 3 | Извещатель пожарный дымовой | 22051E-64/IV ИП212-200 | 22051E ИП212-200 ЭТ ИУ | ТО (работы на высоте от 1,5 до 5 м, работа при мощности дозы гамма-излучения <12 мкЗв/час) | июн.24 дек.24 | НВА 08180906 | 1 извещатель | 2 | 4.2 | 0.43 | 1.15 | 1 | 0.99 | 4.16 | 10CYE03CB009 | 10UKA | 10UKA16R250
936 | 10CYE03CB009-B20 | 3 | Извещатель пожарный дымовой | 22051E-64/IV ИП212-200 | 22051E ИП212-200 ЭТ ИУ | ТО (работы на высоте от 1,5 до 5 м, работа при мощности дозы гамма-излучения <12 мкЗв/час) | июн.24 дек.24 | НВА 08180906 | 1 извещатель | 2 | 4.2 | 0.43 | 1.15 | 1 | 0.99 | 4.16 | 10CYE03CB009 | 10UKA | 10UKA16R412
937 | 10CYE03CB009-B21 | 3 | Извещатель пожарный дымовой | 22051E-64/IV ИП212-200 | 22051E ИП212-200 ЭТ ИУ | ТО (работы на высоте от 1,5 до 5 м, работа при мощности дозы гамма-излучения <12 мкЗв/час) | июн.24 дек.24 | НВА 08180906 | 1 извещатель | 2 | 4.2 | 0.43 | 1.15 | 1 | 0.99 | 4.16 | 10CYE03CB009 | 10UKA | 10UKA16R412
938 | 10CYE03CB009-B22 | 3 | Извещатель пожарный дымовой | 22051E-64/IV ИП212-200 | 22051E ИП212-200 ЭТ ИУ | ТО (работы на высоте от 1,5 до 5 м, работа при мощности дозы гамма-излучения <12 мкЗв/час) | июн.24 дек.24 | НВА 08180906 | 1 извещатель | 2 | 4.2 | 0.43 | 1.15 | 1 | 0.99 | 4.16 | 10CYE03CB009 | 10UKA | 10UKA16R412
939 | 10CYE03CB009-B23 | 3 | Извещатель пожарный дымовой | 22051E-64/IV ИП212-200 | 22051E ИП212-200 ЭТ ИУ | ТО (работы на высоте от 1,5 до 5 м, работа при мощности дозы гамма-излучения <12 мкЗв/час) | июн.24 дек.24 | НВА 08180906 | 1 извещатель | 2 | 4.2 | 0.43 | 1.15 | 1 | 0.99 | 4.16 | 10CYE03CB009 | 10UKA | 10UKA16R412
940 | 10CYE03CB009-B24 | 3 | Извещатель пожарный дымовой | 22051E-64/IV ИП212-200 | 22051E ИП212-200 ЭТ ИУ | ТО (работы на высоте от 1,5 до 5 м, работа при мощности дозы гамма-излучения <12 мкЗв/час) | июн.24 дек.24 | НВА 08180906 | 1 извещатель | 2 | 4.2 | 0.43 | 1.15 | 1 | 0.99 | 4.16 | 10CYE03CB009 | 10UKA | 10UKA16R412
941 | 10CYE03CB009-B25 | 3 | Извещатель пожарный дымовой | 22051E-64/IV ИП212-200 | 22051E ИП212-200 ЭТ ИУ | ТО (работы на высоте от 1,5 до 5 м, работа при мощности дозы гамма-излучения <12 мкЗв/час) | июн.24 дек.24 | НВА 08180906 | 1 извещатель | 2 | 4.2 | 0.43 | 1.15 | 1 | 0.99 | 4.16 | 10CYE03CB009 | 10UKA | 10UKA16R412
942 | 10CYE03CB009-B26 | 3 | Извещатель пожарный дымовой | 22051E-64/IV ИП212-200 | 22051E ИП212-200 ЭТ ИУ | ТО (работы на высоте от 1,5 до 5 м, работа при мощности дозы гамма-излучения <12 мкЗв/час) | июн.24 дек.24 | НВА 08180906 | 1 извещатель | 2 | 4.2 | 0.43 | 1.15 | 1 | 0.99 | 4.16 | 10CYE03CB009 | 10UKA | 10UKA16R513
943 | 10CYE03CB009-B27 | 3 | Извещатель пожарный дымовой | 22051E-64/IV ИП212-200 | 22051E ИП212-200 ЭТ ИУ | ТО (работы на высоте от 1,5 до 5 м, работа при мощности дозы гамма-излучения <12 мкЗв/час) | июн.24 дек.24 | НВА 08180906 | 1 извещатель | 2 | 4.2 | 0.43 | 1.15 | 1 | 0.99 | 4.16 | 10CYE03CB009 | 10UKA | 10UKA16R513
944 | 10CYE03CB009-B28 | 3 | Извещатель пожарный дымовой | 22051E-64/IV ИП212-200 | 22051E ИП212-200 ЭТ ИУ | ТО (работы на высоте от 1,5 до 5 м, работа при мощности дозы гамма-излучения <12 мкЗв/час) | июн.24 дек.24 | НВА 08180906 | 1 извещатель | 2 | 4.2 | 0.43 | 1.15 | 1 | 0.99 | 4.16 | 10CYE03CB009 | 10UKA | 10UKA16R510
945 | 10CYE03CB009-B29 | 3 | Извещатель пожарный дымовой | 22051E-64/IV ИП212-200 | 22051E ИП212-200 ЭТ ИУ | ТО (работы на высоте от 1,5 до 5 м, работа при мощности дозы гамма-излучения <12 мкЗв/час) | июн.24 дек.24 | НВА 08180906 | 1 извещатель | 2 | 4.2 | 0.43 | 1.15 | 1 | 0.99 | 4.16 | 10CYE03CB009 | 10UKA | 10UKA16R412
946 | 10CYE03CB009-B30 | 3 | Извещатель пожарный дымовой | 22051E-64/IV ИП212-200 | 22051E ИП212-200 ЭТ ИУ | ТО (работы на высоте от 1,5 до 5 м, работа при мощности дозы гамма-излучения <12 мкЗв/час) | июн.24 дек.24 | НВА 08180906 | 1 извещатель | 2 | 4.2 | 0.43 | 1.15 | 1 | 0.99 | 4.16 | 10CYE03CB009 | 10UKA | 10UKA16R412
947 | 10CYE03CB009-B31 | 3 | Извещатель пожарный дымовой | 22051E-64/IV ИП212-200 | 22051E ИП212-200 ЭТ ИУ | ТО (работы на высоте от 1,5 до 5 м, работа при мощности дозы гамма-излучения <12 мкЗв/час) | июн.24 дек.24 | НВА 08180906 | 1 извещатель | 2 | 4.2 | 0.43 | 1.15 | 1 | 0.99 | 4.16 | 10CYE03CB009 | 10UKA | 10UKA16R125
948 | 10CYE03CB009-B32 | 3 | Извещатель пожарный дымовой | 22051E-64/IV ИП212-200 | 22051E ИП212-200 ЭТ ИУ | ТО (работы на высоте от 1,5 до 5 м, работа при мощности дозы гамма-излучения <12 мкЗв/час) | июн.24 дек.24 | НВА 08180906 | 1 извещатель | 2 | 4.2 | 0.43 | 1.15 | 1 | 0.99 | 4.16 | 10CYE03CB009 | 10UKA | 10UKA16R125
949 | 10CYE03CB009-B33 | 3 | Извещатель пожарный дымовой | 22051E-64/IV ИП212-200 | 22051E ИП212-200 ЭТ ИУ | ТО (работы на высоте от 1,5 до 5 м, работа при мощности дозы гамма-излучения <12 мкЗв/час) | июн.24 дек.24 | НВА 08180906 | 1 извещатель | 2 | 4.2 | 0.43 | 1.15 | 1 | 0.99 | 4.16 | 10CYE03CB009 | 10UKA | 10UKA16R125
950 | 10CYE03CB009-B34 | 3 | Извещатель пожарный дымовой | 22051E-64/IV ИП212-200 | 22051E ИП212-200 ЭТ ИУ | ТО (работы на высоте от 1,5 до 5 м, работа при мощности дозы гамма-излучения <12 мкЗв/час) | июн.24 дек.24 | НВА 08180906 | 1 извещатель | 2 | 4.2 | 0.43 | 1.15 | 1 | 0.99 | 4.16 | 10CYE03CB009 | 10UKA | 10UKA16R125
951 | 10CYE03CB009-B35 | 3 | Извещатель пожарный дымовой | 22051E-64/IV ИП212-200 | 22051E ИП212-200 ЭТ ИУ | ТО (работы на высоте от 1,5 до 5 м, работа при мощности дозы гамма-излучения <12 мкЗв/час) | июн.24 дек.24 | НВА 08180906 | 1 извещатель | 2 | 4.2 | 0.43 | 1.15 | 1 | 0.99 | 4.16 | 10CYE03CB009 | 10UKA | 10UKA16R125
952 | 10CYE03CB009-B36 | 3 | Извещатель пожарный дымовой | 22051E-64/IV ИП212-200 | 22051E ИП212-200 ЭТ ИУ | ТО (работы на высоте от 1,5 до 5 м, работа при мощности дозы гамма-излучения <12 мкЗв/час) | июн.24 дек.24 | НВА 08180906 | 1 извещатель | 2 | 4.2 | 0.43 | 1.15 | 1 | 0.99 | 4.16 | 10CYE03CB009 | 10UKA | 10UKA16R124
953 | 10CYE03CB009-B37 | 3 | Извещатель пожарный дымовой | 22051E-64/IV ИП212-200 | 22051E ИП212-200 ЭТ ИУ | ТО (работы на высоте от 1,5 до 5 м, работа при мощности дозы гамма-излучения <12 мкЗв/час) | июн.24 дек.24 | НВА 08180906 | 1 извещатель | 2 | 4.2 | 0.43 | 1.15 | 1 | 0.99 | 4.16 | 10CYE03CB009 | 10UKA | 10UKA16R130
954 | 10CYE03CB009-B38 | 3 | Извещатель пожарный дымовой | 22051E-64/IV ИП212-200 | 22051E ИП212-200 ЭТ ИУ | ТО (работы на высоте от 1,5 до 5 м, работа при мощности дозы гамма-излучения <12 мкЗв/час) | июн.24 дек.24 | НВА 08180906 | 1 извещатель | 2 | 4.2 | 0.43 | 1.15 | 1 | 0.99 | 4.16 | 10CYE03CB009 | 10UKA | 10UKA16R130
955 | 10CYE03CB009-B41 | 3 | Извещатель пожарный дымовой | 22051E-64/IV ИП212-200 | 22051E ИП212-200 ЭТ ИУ | ТО (работы на высоте от 1,5 до 5 м, работа при мощности дозы гамма-излучения <12 мкЗв/час) | июн.24 дек.24 | НВА 08180906 | 1 извещатель | 2 | 4.2 | 0.43 | 1.15 | 1 | 0.99 | 4.16 | 10CYE03CB009 | 10UKA | 10UKA16R421
956 | 10CYE03CB009-B42 | 3 | Извещатель пожарный дымовой | 22051E-64/IV ИП212-200 | 22051E ИП212-200 ЭТ ИУ | ТО (работы на высоте от 1,5 до 5 м, работа при мощности дозы гамма-излучения <12 мкЗв/час) | июн.24 дек.24 | НВА 08180906 | 1 извещатель | 2 | 4.2 | 0.43 | 1.15 | 1 | 0.99 | 4.16 | 10CYE03CB009 | 10UKA | 10UKA16R421
957 | 10CYE03CB009-B43 | 3 | Извещатель пожарный дымовой | 22051E-64/IV ИП212-200 | 22051E ИП212-200 ЭТ ИУ | ТО (работы на высоте от 1,5 до 5 м, работа при мощности дозы гамма-излучения <12 мкЗв/час) | июн.24 дек.24 | НВА 08180906 | 1 извещатель | 2 | 4.2 | 0.43 | 1.15 | 1 | 0.99 | 4.16 | 10CYE03CB009 | 10UKA | 10UKA16R510
958 | 10CYE03CB009-B44 | 3 | Извещатель пожарный дымовой | 22051E-64/IV ИП212-200 | 22051E ИП212-200 ЭТ ИУ | ТО (работы на высоте от 1,5 до 5 м, работа при мощности дозы гамма-излучения <12 мкЗв/час) | июн.24 дек.24 | НВА 08180906 | 1 извещатель | 2 | 4.2 | 0.43 | 1.15 | 1 | 0.99 | 4.16 | 10CYE03CB009 | 10UKA | 10UKA16R510
959 | 10CYE03CB009-B45 | 3 | Извещатель пожарный дымовой | 22051E-64/IV ИП212-200 | 22051E ИП212-200 ЭТ ИУ | ТО (работы на высоте от 1,5 до 5 м, работа при мощности дозы гамма-излучения <12 мкЗв/час) | июн.24 дек.24 | НВА 08180906 | 1 извещатель | 2 | 4.2 | 0.43 | 1.15 | 1 | 0.99 | 4.16 | 10CYE03CB009 | 10UKA | 10UKA16R510
960 | 10CYE03CB009-B46 | 3 | Извещатель пожарный дымовой | 22051E-64/IV ИП212-200 | 22051E ИП212-200 ЭТ ИУ | ТО (работы на высоте от 1,5 до 5 м, работа при мощности дозы гамма-излучения <12 мкЗв/час) | июн.24 дек.24 | НВА 08180906 | 1 извещатель | 2 | 4.2 | 0.43 | 1.15 | 1 | 0.99 | 4.16 | 10CYE03CB009 | 10UKA | 10UKA16R512
961 | 10CYE03CB009-B47 | 3 | Извещатель пожарный дымовой | 22051E-64/IV ИП212-200 | 22051E ИП212-200 ЭТ ИУ | ТО (работы на высоте от 1,5 до 5 м, работа при мощности дозы гамма-излучения <12 мкЗв/час) | июн.24 дек.24 | НВА 08180906 | 1 извещатель | 2 | 4.2 | 0.43 | 1.15 | 1 | 0.99 | 4.16 | 10CYE03CB009 | 10UKA | 10UKA16R413
962 | 10CYE03CB009-B48 | 3 | Извещатель пожарный дымовой | 22051E-64/IV ИП212-200 | 22051E ИП212-200 ЭТ ИУ | ТО (работы на высоте от 1,5 до 5 м, работа при мощности дозы гамма-излучения <12 мкЗв/час) | июн.24 дек.24 | НВА 08180906 | 1 извещатель | 2 | 4.2 | 0.43 | 1.15 | 1 | 0.99 | 4.16 | 10CYE03CB009 | 10UKA | 10UKA16R413
963 | 10CYE03CB009-B49 | 3 | Извещатель пожарный дымовой | 22051E-64/IV ИП212-200 | 22051E ИП212-200 ЭТ ИУ | ТО (работы на высоте от 1,5 до 5 м, работа при мощности дозы гамма-излучения <12 мкЗв/час) | июн.24 дек.24 | НВА 08180906 | 1 извещатель | 2 | 4.2 | 0.43 | 1.15 | 1 | 0.99 | 4.16 | 10CYE03CB009 | 10UKA | 10UKA16R410
964 | 10CYE03CB009-B50 | 3 | Извещатель пожарный дымовой | 22051E-64/IV ИП212-200 | 22051E ИП212-200 ЭТ ИУ | ТО (работы на высоте от 1,5 до 5 м, работа при мощности дозы гамма-излучения <12 мкЗв/час) | июн.24 дек.24 | НВА 08180906 | 1 извещатель | 2 | 4.2 | 0.43 | 1.15 | 1 | 0.99 | 4.16 | 10CYE03CB009 | 10UKA | 10UKA16R420
965 | 10CYE03CB009-B51 | 3 | Извещатель пожарный дымовой | 22051E-64/IV ИП212-200 | 22051E ИП212-200 ЭТ ИУ | ТО (работы на высоте от 1,5 до 5 м, работа при мощности дозы гамма-излучения <12 мкЗв/час) | июн.24 дек.24 | НВА 08180906 | 1 извещатель | 2 | 4.2 | 0.43 | 1.15 | 1 | 0.99 | 4.16 | 10CYE03CB009 | 10UKA | 10UKA16R420
966 | 10CYE03CB009-B52 | 3 | Извещатель пожарный дымовой | 22051E-64/IV ИП212-200 | 22051E ИП212-200 ЭТ ИУ | ТО (работы на высоте от 1,5 до 5 м, работа при мощности дозы гамма-излучения <12 мкЗв/час) | июн.24 дек.24 | НВА 08180906 | 1 извещатель | 2 | 4.2 | 0.43 | 1.15 | 1 | 0.99 | 4.16 | 10CYE03CB009 | 10UKA | 10UKA16R125
967 | 10CYE03CB010A-B01 | 3Н | Извещатель пожарный линейный тепловой | PHSC-220-XCR | PHSC ИУ | ТО (работы на высоте от 1,5 до 5 м, работа при мощности дозы гамма-излучения <12 мкЗв/час) | июн.24 дек.24 | НВА 08181002 | 1 извещатель | 2 | 2.3 | 0.15 | 1.15 | 1 | 0.35 | 0.81 | 10CYE03CB010 | 10UKA | 10UKA16R123
968 | 10CYE03CB010B-B01 | 3Н | Извещатель пожарный линейный тепловой | PHSC-220-XCR | PHSC ИУ | ТО (работы на высоте от 1,5 до 5 м, работа при мощности дозы гамма-излучения <12 мкЗв/час) | июн.24 дек.24 | НВА 08181002 | 1 извещатель | 2 | 2.3 | 0.15 | 1.15 | 1 | 0.35 | 0.81 | 10CYE03CB010 | 10UKA | 10UKA16R250
969 | 10CYE03CB010C-B01 | 3Н | Извещатель пожарный линейный тепловой | PHSC-220-XCR | PHSC ИУ | ТО (работы на высоте от 1,5 до 5 м, работа при мощности дозы гамма-излучения <12 мкЗв/час) | июн.24 дек.24 | НВА 08181002 | 1 извещатель | 2 | 2.3 | 0.15 | 1.15 | 1 | 0.35 | 0.81 | 10CYE03CB010 | 10UKA | 10UKA16R412
970 | 10CYE03CB010D-B01 | 3Н | Извещатель пожарный линейный тепловой | PHSC-220-XCR | PHSC ИУ | ТО (работы на высоте от 1,5 до 5 м, работа при мощности дозы гамма-излучения <12 мкЗв/час) | июн.24 дек.24 | НВА 08181002 | 1 извещатель | 2 | 2.3 | 0.15 | 1.15 | 1 | 0.35 | 0.81 | 10CYE03CB010 | 10UKA | 10UKA16R412
971 | 10CYE03CB010E-B01 | 3Н | Извещатель пожарный линейный тепловой | PHSC-220-XCR | PHSC ИУ | ТО (работы на высоте от 1,5 до 5 м, работа при мощности дозы гамма-излучения <12 мкЗв/час) | июн.24 дек.24 | НВА 08181002 | 1 извещатель | 2 | 2.3 | 0.15 | 1.15 | 1 | 0.35 | 0.81 | 10CYE03CB010 | 10UKA | 10UKA16R125
972 | 10CYE03CB010F-B01 | 3Н | Извещатель пожарный линейный тепловой | PHSC-220-XCR | PHSC ИУ | ТО (работы на высоте от 1,5 до 5 м, работа при мощности дозы гамма-излучения <12 мкЗв/час) | июн.24 дек.24 | НВА 08181002 | 1 извещатель | 2 | 2.3 | 0.15 | 1.15 | 1 | 0.35 | 0.81 | 10CYE03CB010 | 10UKA | 10UKA16R125
973 | 10CYE03CB010H-B01 | 3Н | Извещатель пожарный линейный тепловой | PHSC-220-XCR | PHSC ИУ | ТО (работы на высоте от 1,5 до 5 м, работа при мощности дозы гамма-излучения <12 мкЗв/час) | июн.24 дек.24 | НВА 08181002 | 1 извещатель | 2 | 2.3 | 0.15 | 1.15 | 1 | 0.35 | 0.81 | 10CYE03CB010 | 10UKA | 10UKA16R124
974 | 10CYE03CB010J-B01 | 3Н | Извещатель пожарный линейный тепловой | PHSC-220-XCR | PHSC ИУ | ТО (работы на высоте от 1,5 до 5 м, работа при мощности дозы гамма-излучения <12 мкЗв/час) | июн.24 дек.24 | НВА 08181002 | 1 извещатель | 2 | 2.3 | 0.15 | 1.15 | 1 | 0.35 | 0.81 | 10CYE03CB010 | 10UKA | 10UKA21R120
975 | 10CYE03CB010K-B01 | 3Н | Извещатель пожарный линейный тепловой | PHSC-220-XCR | PHSC ИУ | ТО (работы на высоте от 1,5 до 5 м, работа при мощности дозы гамма-излучения <12 мкЗв/час) | июн.24 дек.24 | НВА 08181002 | 1 извещатель | 2 | 2.3 | 0.15 | 1.15 | 1 | 0.35 | 0.81 | 10CYE03CB010 | 10UKA | 10UKA16R412
976 | 10CYE03CB013-B01 | 3 | Извещатель пожарный дымовой | 22051E-64/IV ИП212-200 | 22051E ИП212-200 ЭТ ИУ | ТО (работы на высоте от 1,5 до 5 м, работа при мощности дозы гамма-излучения <12 мкЗв/час) | июн.24 дек.24 | НВА 08180906 | 1 извещатель | 2 | 4.2 | 0.43 | 1.15 | 1 | 0.99 | 4.16 | 10CYE03CB013 | 10UKA | 10UKA21R221
977 | 10CYE03CB013-B02 | 3 | Извещатель пожарный дымовой | 22051E-64/IV ИП212-200 | 22051E ИП212-200 ЭТ ИУ | ТО (работы на высоте от 1,5 до 5 м, работа при мощности дозы гамма-излучения <12 мкЗв/час) | июн.24 дек.24 | НВА 08180906 | 1 извещатель | 2 | 4.2 | 0.43 | 1.15 | 1 | 0.99 | 4.16 | 10CYE03CB013 | 10UKA | 10UKA21R221
978 | 10CYE03CB013-B03 | 3 | Извещатель пожарный дымовой | 22051E-64/IV ИП212-200 | 22051E ИП212-200 ЭТ ИУ | ТО (работы на высоте от 1,5 до 5 м, работа при мощности дозы гамма-излучения <12 мкЗв/час) | июн.24 дек.24 | НВА 08180906 | 1 извещатель | 2 | 4.2 | 0.43 | 1.15 | 1 | 0.99 | 4.16 | 10CYE03CB013 | 10UKA | 10UKA21R221
979 | 10CYE03CB013-B04 | 3 | Извещатель пожарный дымовой | 22051E-64/IV ИП212-200 | 22051E ИП212-200 ЭТ ИУ | ТО (работы на высоте от 1,5 до 5 м, работа при мощности дозы гамма-излучения <12 мкЗв/час) | июн.24 дек.24 | НВА 08180906 | 1 извещатель | 2 | 4.2 | 0.43 | 1.15 | 1 | 0.99 | 4.16 | 10CYE03CB013 | 10UKA | 10UKA21R412
980 | 10CYE03CB013-B05 | 3 | Извещатель пожарный дымовой | 22051E-64/IV ИП212-200 | 22051E ИП212-200 ЭТ ИУ | ТО (работы на высоте от 1,5 до 5 м, работа при мощности дозы гамма-излучения <12 мкЗв/час) | июн.24 дек.24 | НВА 08180906 | 1 извещатель | 2 | 4.2 | 0.43 | 1.15 | 1 | 0.99 | 4.16 | 10CYE03CB013 | 10UKA | 10UKA21R221
981 | 10CYE03CB013-B06 | 3 | Извещатель пожарный дымовой | 22051E-64/IV ИП212-200 | 22051E ИП212-200 ЭТ ИУ | ТО (работы на высоте от 1,5 до 5 м, работа при мощности дозы гамма-излучения <12 мкЗв/час) | июн.24 дек.24 | НВА 08180906 | 1 извещатель | 2 | 4.2 | 0.43 | 1.15 | 1 | 0.99 | 4.16 | 10CYE03CB013 | 10UKA | 10UKA21R411
982 | 10CYE03CB013-B07 | 3 | Извещатель пожарный дымовой | 22051E-64/IV ИП212-200 | 22051E ИП212-200 ЭТ ИУ | ТО (работы на высоте от 1,5 до 5 м, работа при мощности дозы гамма-излучения <12 мкЗв/час) | июн.24 дек.24 | НВА 08180906 | 1 извещатель | 2 | 4.2 | 0.43 | 1.15 | 1 | 0.99 | 4.16 | 10CYE03CB013 | 10UKA | 10UKA21R412
983 | 10CYE03CB013-B08 | 3 | Извещатель пожарный дымовой | 22051E-64/IV ИП212-200 | 22051E ИП212-200 ЭТ ИУ | ТО (работы на высоте от 1,5 до 5 м, работа при мощности дозы гамма-излучения <12 мкЗв/час) | июн.24 дек.24 | НВА 08180906 | 1 извещатель | 2 | 4.2 | 0.43 | 1.15 | 1 | 0.99 | 4.16 | 10CYE03CB013 | 10UKA | 10UKA21R412
984 | 10CYE03CB013-B09 | 3 | Извещатель пожарный дымовой | 22051E-64/IV ИП212-200 | 22051E ИП212-200 ЭТ ИУ | ТО (работы на высоте от 1,5 до 5 м, работа при мощности дозы гамма-излучения <12 мкЗв/час) | июн.24 дек.24 | НВА 08180906 | 1 извещатель | 2 | 4.2 | 0.43 | 1.15 | 1 | 0.99 | 4.16 | 10CYE03CB013 | 10UKA | 10UKA21R412
985 | 10CYE03CB014X-H31 |  | Оповещатель звуковой | CWSO-RR-W1 | CWSO_CWSS ЭТ ИУ | ТО (работы на высоте от 1,5 до 5 м, работа при мощности дозы гамма-излучения <12 мкЗв/час) | 2024-06-01 | НВА08181801 | 1 извещатель | 1 | 3.8 | 0.23 | 1.15 | 1 | 0.26 | 0.99 | 10CYE03CB014 | 10UKA | 10UKA16R513
986 | 10CYE03CB014X-H32 |  | Оповещатель звуковой | CWSO-RR-W1 | CWSO_CWSS ЭТ ИУ | ТО (работы на высоте от 1,5 до 5 м, работа при мощности дозы гамма-излучения <12 мкЗв/час) | 2024-06-01 | НВА08181801 | 1 извещатель | 1 | 3.8 | 0.23 | 1.15 | 1 | 0.26 | 0.99 | 10CYE03CB014 | 10UKA | 10UKA16R412
987 | 10CYE03CB014X-H33 |  | Оповещатель звуковой | CWSO-RR-W1 | CWSO_CWSS ЭТ ИУ | ТО (работы на высоте от 1,5 до 5 м, работа при мощности дозы гамма-излучения <12 мкЗв/час) | 2024-06-01 | НВА08181801 | 1 извещатель | 1 | 3.8 | 0.23 | 1.15 | 1 | 0.26 | 0.99 | 10CYE03CB014 | 10UKA | 10UKA16R420
988 | 10CYE03CB014X-H34 |  | Оповещатель звуковой | CWSO-RR-W1 | CWSO_CWSS ЭТ ИУ | ТО (работы на высоте от 1,5 до 5 м, работа при мощности дозы гамма-излучения <12 мкЗв/час) | 2024-06-01 | НВА08181801 | 1 извещатель | 1 | 3.8 | 0.23 | 1.15 | 1 | 0.26 | 0.99 | 10CYE03CB014 | 10UKA | 10UKA16R413
989 | 10CYE03CB014X-H35 |  | Оповещатель звуковой | CWSO-RR-W1 | CWSO_CWSS ЭТ ИУ | ТО (работы на высоте от 1,5 до 5 м, работа при мощности дозы гамма-излучения <12 мкЗв/час) | 2024-06-01 | НВА08181801 | 1 извещатель | 1 | 3.8 | 0.23 | 1.15 | 1 | 0.26 | 0.99 | 10CYE03CB014 | 10UKA | 10UKA16R412
990 | 10CYE03CB014X-H36 |  | Оповещатель звуковой | CWSO-RR-W1 | CWSO_CWSS ЭТ ИУ | ТО (работы на высоте от 1,5 до 5 м, работа при мощности дозы гамма-излучения <12 мкЗв/час) | 2024-06-01 | НВА08181801 | 1 извещатель | 1 | 3.8 | 0.23 | 1.15 | 1 | 0.26 | 0.99 | 10CYE03CB014 | 10UKA | 10UKA16R125
991 | 10CYE03CB014X-H37 |  | Оповещатель звуковой | CWSO-RR-W1 | CWSO_CWSS ЭТ ИУ | ТО (работы на высоте от 1,5 до 5 м, работа при мощности дозы гамма-излучения <12 мкЗв/час) | 2024-06-01 | НВА08181801 | 1 извещатель | 1 | 3.8 | 0.23 | 1.15 | 1 | 0.26 | 0.99 | 10CYE03CB014 | 10UKA | 10UKA16R210
992 | 10CYE03CB014X-H38 |  | Оповещатель звуковой | CWSO-RR-W1 | CWSO_CWSS ЭТ ИУ | ТО (работы на высоте от 1,5 до 5 м, работа при мощности дозы гамма-излучения <12 мкЗв/час) | 2024-06-01 | НВА08181801 | 1 извещатель | 1 | 3.8 | 0.23 | 1.15 | 1 | 0.26 | 0.99 | 10CYE03CB014 | 10UKA | 10UKA16R210
993 | 10CYE03CB014X-H39 |  | Оповещатель звуковой | CWSO-RR-W1 | CWSO_CWSS ЭТ ИУ | ТО (работы на высоте от 1,5 до 5 м, работа при мощности дозы гамма-излучения <12 мкЗв/час) | 2024-06-01 | НВА08181801 | 1 извещатель | 1 | 3.8 | 0.23 | 1.15 | 1 | 0.26 | 0.99 | 10CYE03CB014 | 10UKA | 10UKA16R111
994 | 10CYE03CB014X-H40 |  | Оповещатель звуковой | CWSO-RR-W1 | CWSO_CWSS ЭТ ИУ | ТО (работы на высоте от 1,5 до 5 м, работа при мощности дозы гамма-излучения <12 мкЗв/час) | 2024-06-01 | НВА08181801 | 1 извещатель | 1 | 3.8 | 0.23 | 1.15 | 1 | 0.26 | 0.99 | 10CYE03CB014 | 10UKA | 10UKA16R111
995 | 10CYE03CB014Y-H31 |  | Оповещатель звуковой | CWSO-RR-W1 | CWSO_CWSS ЭТ ИУ | ТО (работы на высоте от 1,5 до 5 м, работа при мощности дозы гамма-излучения <12 мкЗв/час) | 2024-06-01 | НВА08181801 | 1 извещатель | 1 | 3.8 | 0.23 | 1.15 | 1 | 0.26 | 0.99 | 10CYE03CB014 | 10UKA | 10UKA21R421
996 | 10CYE03CB014Y-H32 |  | Оповещатель звуковой | CWSO-RR-W1 | CWSO_CWSS ЭТ ИУ | ТО (работы на высоте от 1,5 до 5 м, работа при мощности дозы гамма-излучения <12 мкЗв/час) | 2024-06-01 | НВА08181801 | 1 извещатель | 1 | 3.8 | 0.23 | 1.15 | 1 | 0.26 | 0.99 | 10CYE03CB014 | 10UKA | 10UKA21R413
997 | 10CYE03CB014Y-H33 |  | Оповещатель звуковой | CWSO-RR-W1 | CWSO_CWSS ЭТ ИУ | ТО (работы на высоте от 1,5 до 5 м, работа при мощности дозы гамма-излучения <12 мкЗв/час) | 2024-06-01 | НВА08181801 | 1 извещатель | 1 | 3.8 | 0.23 | 1.15 | 1 | 0.26 | 0.99 | 10CYE03CB014 | 10UKA | 10UKA21R413
998 | 10CYE03CB014Y-H34 |  | Оповещатель звуковой | CWSO-RR-W1 | CWSO_CWSS ЭТ ИУ | ТО (работы на высоте от 1,5 до 5 м, работа при мощности дозы гамма-излучения <12 мкЗв/час) | 2024-06-01 | НВА08181801 | 1 извещатель | 1 | 3.8 | 0.23 | 1.15 | 1 | 0.26 | 0.99 | 10CYE03CB014 | 10UKA | 10UKA21R520
999 | 10CYE03CB014Y-H35 |  | Оповещатель звуковой | CWSO-RR-W1 | CWSO_CWSS ЭТ ИУ | ТО (работы на высоте от 1,5 до 5 м, работа при мощности дозы гамма-излучения <12 мкЗв/час) | 2024-06-01 | НВА08181801 | 1 извещатель | 1 | 3.8 | 0.23 | 1.15 | 1 | 0.26 | 0.99 | 10CYE03CB014 | 10UKA | 10UKA21R510
1000 | 10CYE03CB014Y-H36 |  | Оповещатель звуковой | CWSO-RR-W1 | CWSO_CWSS ЭТ ИУ | ТО (работы на высоте от 1,5 до 5 м, работа при мощности дозы гамма-излучения <12 мкЗв/час) | 2024-06-01 | НВА08181801 | 1 извещатель | 1 | 3.8 | 0.23 | 1.15 | 1 | 0.26 | 0.99 | 10CYE03CB014 | 10UKA | 10UKA21R112
1001 | 10CYE03CB014Y-H37 |  | Оповещатель звуковой | CWSO-RR-W1 | CWSO_CWSS ЭТ ИУ | ТО (работы на высоте от 1,5 до 5 м, работа при мощности дозы гамма-излучения <12 мкЗв/час) | 2024-06-01 | НВА08181801 | 1 извещатель | 1 | 3.8 | 0.23 | 1.15 | 1 | 0.26 | 0.99 | 10CYE03CB014 | 10UKA | 10UKA21R112
1002 | 10CYE03CB014Y-H38 |  | Оповещатель звуковой | CWSO-RR-W1 | CWSO_CWSS ЭТ ИУ | ТО (работы на высоте от 1,5 до 5 м, работа при мощности дозы гамма-излучения <12 мкЗв/час) | 2024-06-01 | НВА08181801 | 1 извещатель | 1 | 3.8 | 0.23 | 1.15 | 1 | 0.26 | 0.99 | 10CYE03CB014 | 10UKA | 10UKA21R420
1003 | 10CYE03CB014Y-H39 |  | Оповещатель звуковой | CWSO-RR-W1 | CWSO_CWSS ЭТ ИУ | ТО (работы на высоте от 1,5 до 5 м, работа при мощности дозы гамма-излучения <12 мкЗв/час) | 2024-06-01 | НВА08181801 | 1 извещатель | 1 | 3.8 | 0.23 | 1.15 | 1 | 0.26 | 0.99 | 10CYE03CB014 | 10UKA | 10UKA21R320
1004 | 10CYE03CB014Y-H40 |  | Оповещатель звуковой | CWSO-RR-W1 | CWSO_CWSS ЭТ ИУ | ТО (работы на высоте от 1,5 до 5 м, работа при мощности дозы гамма-излучения <12 мкЗв/час) | 2024-06-01 | НВА08181801 | 1 извещатель | 1 | 3.8 | 0.23 | 1.15 | 1 | 0.26 | 0.99 | 10CYE03CB014 | 10UKA | 10UKA21R413
1005 | 10CYE03CB014Y-H41 |  | Оповещатель звуковой | CWSO-RR-W1 | CWSO_CWSS ЭТ ИУ | ТО (работы на высоте от 1,5 до 5 м, работа при мощности дозы гамма-излучения <12 мкЗв/час) | 2024-06-01 | НВА08181801 | 1 извещатель | 1 | 3.8 | 0.23 | 1.15 | 1 | 0.26 | 0.99 | 10CYE03CB014 | 10UKA | 10UKA21R220
1006 | 10CYE03CB014Y-H42 |  | Оповещатель звуковой | CWSO-RR-W1 | CWSO_CWSS ЭТ ИУ | ТО (работы на высоте от 1,5 до 5 м, работа при мощности дозы гамма-излучения <12 мкЗв/час) | 2024-06-01 | НВА08181801 | 1 извещатель | 1 | 3.8 | 0.23 | 1.15 | 1 | 0.26 | 0.99 | 10CYE03CB014 | 10UKA | 10UKA16R123
1007 | 10CYE03CB014Y-H43 |  | Оповещатель звуковой | CWSO-RR-W1 | CWSO_CWSS ЭТ ИУ | ТО (работы на высоте от 1,5 до 5 м, работа при мощности дозы гамма-излучения <12 мкЗв/час) | 2024-06-01 | НВА08181801 | 1 извещатель | 1 | 3.8 | 0.23 | 1.15 | 1 | 0.26 | 0.99 | 10CYE03CB014 | 10UKA | 10UKA21R120
1008 | 10CYE03CB014Y-H44 |  | Оповещатель звуковой | CWSO-RR-W1 | CWSO_CWSS ЭТ ИУ | ТО (работы на высоте от 1,5 до 5 м, работа при мощности дозы гамма-излучения <12 мкЗв/час) | 2024-06-01 | НВА08181801 | 1 извещатель | 1 | 3.8 | 0.23 | 1.15 | 1 | 0.26 | 0.99 | 10CYE03CB014 | 10UKA | 10UKA21R120
1009 | 10CYE03CB014Y-H45 |  | Оповещатель звуковой | CWSO-RR-W1 | CWSO_CWSS ЭТ ИУ | ТО (работы на высоте от 1,5 до 5 м, работа при мощности дозы гамма-излучения <12 мкЗв/час) | 2024-06-01 | НВА08181801 | 1 извещатель | 1 | 3.8 | 0.23 | 1.15 | 1 | 0.26 | 0.99 | 10CYE03CB014 | 10UKA | 10UKA26R120
1010 | 10CYE03CB014Z-H31 |  | Оповещатель звуковой | CWSO-RR-W1 | CWSO_CWSS ЭТ ИУ | ТО (работы на высоте от 1,5 до 5 м, работа при мощности дозы гамма-излучения <12 мкЗв/час) | 2024-06-01 | НВА08181801 | 1 извещатель | 1 | 3.8 | 0.23 | 1.15 | 1 | 0.26 | 0.99 | 10CYE03CB014 | 10UKA | 10UKA26R511
1011 | 10CYE03CB014Z-H32 |  | Оповещатель звуковой | CWSO-RR-W1 | CWSO_CWSS ЭТ ИУ | ТО (работы на высоте от 1,5 до 5 м, работа при мощности дозы гамма-излучения <12 мкЗв/час) | 2024-06-01 | НВА08181801 | 1 извещатель | 1 | 3.8 | 0.23 | 1.15 | 1 | 0.26 | 0.99 | 10CYE03CB014 | 10JMF | 10JMF26AB001 шлюз персонала
1012 | 10CYE03CB014Z-H33 |  | Оповещатель звуковой | CWSO-RR-W1 | CWSO_CWSS ЭТ ИУ | ТО (работы на высоте от 1,5 до 5 м, работа при мощности дозы гамма-излучения <12 мкЗв/час) | 2024-06-01 | НВА08181801 | 1 извещатель | 1 | 3.8 | 0.23 | 1.15 | 1 | 0.26 | 0.99 | 10CYE03CB014 | 10UKA | 10UKA26R510
1013 | 10CYE03CB014Z-H34 |  | Оповещатель звуковой | CWSO-RR-W1 | CWSO_CWSS ЭТ ИУ | ТО (работы на высоте от 1,5 до 5 м, работа при мощности дозы гамма-излучения <12 мкЗв/час) | 2024-06-01 | НВА08181801 | 1 извещатель | 1 | 3.8 | 0.23 | 1.15 | 1 | 0.26 | 0.99 | 10CYE03CB014 | 10UKA | 10UKA26R411
1014 | 10CYE03CB014Z-H35 |  | Оповещатель звуковой | CWSO-RR-W1 | CWSO_CWSS ЭТ ИУ | ТО (работы на высоте от 1,5 до 5 м, работа при мощности дозы гамма-излучения <12 мкЗв/час) | 2024-06-01 | НВА08181801 | 1 извещатель | 1 | 3.8 | 0.23 | 1.15 | 1 | 0.26 | 0.99 | 10CYE03CB014 | 10UKA | 10UKA12R410
1015 | 10CYE03CB014Z-H36 |  | Оповещатель звуковой | CWSO-RR-W1 | CWSO_CWSS ЭТ ИУ | ТО (работы на высоте от 1,5 до 5 м, работа при мощности дозы гамма-излучения <12 мкЗв/час) | 2024-06-01 | НВА08181801 | 1 извещатель | 1 | 3.8 | 0.23 | 1.15 | 1 | 0.26 | 0.99 | 10CYE03CB014 | 10UKA | 10UKA12R410
1016 | 10CYE03CB014Z-H37 |  | Оповещатель звуковой | CWSO-RR-W1 | CWSO_CWSS ЭТ ИУ | ТО (работы на высоте от 1,5 до 5 м, работа при мощности дозы гамма-излучения <12 мкЗв/час) | 2024-06-01 | НВА08181801 | 1 извещатель | 1 | 3.8 | 0.23 | 1.15 | 1 | 0.26 | 0.99 | 10CYE03CB014 | 10UKA | 10UKA26R410
1017 | 10CYE03CB014Z-H38 |  | Оповещатель звуковой | CWSO-RR-W1 | CWSO_CWSS ЭТ ИУ | ТО (работы на высоте от 1,5 до 5 м, работа при мощности дозы гамма-излучения <12 мкЗв/час) | 2024-06-01 | НВА08181801 | 1 извещатель | 1 | 3.8 | 0.23 | 1.15 | 1 | 0.26 | 0.99 | 10CYE03CB014 | 10UKA | 10UKA26R310
1018 | 10CYE03CB014Z-H39 |  | Оповещатель звуковой | CWSO-RR-W1 | CWSO_CWSS ЭТ ИУ | ТО (работы на высоте от 1,5 до 5 м, работа при мощности дозы гамма-излучения <12 мкЗв/час) | 2024-06-01 | НВА08181801 | 1 извещатель | 1 | 3.8 | 0.23 | 1.15 | 1 | 0.26 | 0.99 | 10CYE03CB014 | 10UKA | 10UKA26R310
1019 | 10CYE03CB014Z-H40 |  | Оповещатель звуковой | CWSO-RR-W1 | CWSO_CWSS ЭТ ИУ | ТО (работы на высоте от 1,5 до 5 м, работа при мощности дозы гамма-излучения <12 мкЗв/час) | 2024-06-01 | НВА08181801 | 1 извещатель | 1 | 3.8 | 0.23 | 1.15 | 1 | 0.26 | 0.99 | 10CYE03CB014 | 10UKA | 10UKA31R410
1020 | 10CYE03CB014Z-H41 |  | Оповещатель звуковой | CWSO-RR-W1 | CWSO_CWSS ЭТ ИУ | ТО (работы на высоте от 1,5 до 5 м, работа при мощности дозы гамма-излучения <12 мкЗв/час) | 2024-06-01 | НВА08181801 | 1 извещатель | 1 | 3.8 | 0.23 | 1.15 | 1 | 0.26 | 0.99 | 10CYE03CB014 | 10UKA | 10UKA31R412
1021 | 10CYE03CB014Z-H42 |  | Оповещатель звуковой | CWSO-RR-W1 | CWSO_CWSS ЭТ ИУ | ТО (работы на высоте от 1,5 до 5 м, работа при мощности дозы гамма-излучения <12 мкЗв/час) | 2024-06-01 | НВА08181801 | 1 извещатель | 1 | 3.8 | 0.23 | 1.15 | 1 | 0.26 | 0.99 | 10CYE03CB014 | 10UKA | 10UKA31R510
1022 | 10CYE03CB015-B01 | 3 | Извещатель пожарный дымовой | 22051E-64/IV ИП212-200 | 22051E ИП212-200 ЭТ ИУ | ТО (работы на высоте от 1,5 до 5 м, работа при мощности дозы гамма-излучения <12 мкЗв/час) | июн.24 дек.24 | НВА 08180906 | 1 извещатель | 2 | 4.2 | 0.43 | 1.15 | 1 | 0.99 | 4.16 | 10CYE03CB015 | 10UKA | 10UKA99R120
1023 | 10CYE03CB015-B02 | 3 | Извещатель пожарный дымовой | 22051E-64/IV ИП212-200 | 22051E ИП212-200 ЭТ ИУ | ТО (работы на высоте от 1,5 до 5 м, работа при мощности дозы гамма-излучения <12 мкЗв/час) | июн.24 дек.24 | НВА 08180906 | 1 извещатель | 2 | 4.2 | 0.43 | 1.15 | 1 | 0.99 | 4.16 | 10CYE03CB015 | 10UKA | 10UKA99R120
1024 | 10CYE03CB015-B03 | 3 | Извещатель пожарный дымовой | 22051E-64/IV ИП212-200 | 22051E ИП212-200 ЭТ ИУ | ТО (работы на высоте от 1,5 до 5 м, работа при мощности дозы гамма-излучения <12 мкЗв/час) | июн.24 дек.24 | НВА 08180906 | 1 извещатель | 2 | 4.2 | 0.43 | 1.15 | 1 | 0.99 | 4.16 | 10CYE03CB015 | 10UKA | 10UKA21R111
1025 | 10CYE03CB015-B04 | 3 | Извещатель пожарный дымовой | 22051E-64/IV ИП212-200 | 22051E ИП212-200 ЭТ ИУ | ТО (работы на высоте от 1,5 до 5 м, работа при мощности дозы гамма-излучения <12 мкЗв/час) | июн.24 дек.24 | НВА 08180906 | 1 извещатель | 2 | 4.2 | 0.43 | 1.15 | 1 | 0.99 | 4.16 | 10CYE03CB015 | 10UKA | 10UKA21R111
1026 | 10CYE03CB015-B05 | 3 | Извещатель пожарный дымовой | 22051E-64/IV ИП212-200 | 22051E ИП212-200 ЭТ ИУ | ТО (работы на высоте от 1,5 до 5 м, работа при мощности дозы гамма-излучения <12 мкЗв/час) | июн.24 дек.24 | НВА 08180906 | 1 извещатель | 2 | 4.2 | 0.43 | 1.15 | 1 | 0.99 | 4.16 | 10CYE03CB015 | 10UKA | 10UKA21R120
1027 | 10CYE03CB015-B06 | 3 | Извещатель пожарный дымовой | 22051E-64/IV ИП212-200 | 22051E ИП212-200 ЭТ ИУ | ТО (работы на высоте от 1,5 до 5 м, работа при мощности дозы гамма-излучения <12 мкЗв/час) | июн.24 дек.24 | НВА 08180906 | 1 извещатель | 2 | 4.2 | 0.43 | 1.15 | 1 | 0.99 | 4.16 | 10CYE03CB015 | 10UKA | 10UKA26R120
1028 | 10CYE03CB015-B07 | 3 | Извещатель пожарный дымовой | 22051E-64/IV ИП212-200 | 22051E ИП212-200 ЭТ ИУ | ТО (работы на высоте от 1,5 до 5 м, работа при мощности дозы гамма-излучения <12 мкЗв/час) | июн.24 дек.24 | НВА 08180906 | 1 извещатель | 2 | 4.2 | 0.43 | 1.15 | 1 | 0.99 | 4.16 | 10CYE03CB015 | 10UKA | 10UKA26R120
1029 | 10CYE03CB015-B08 | 3 | Извещатель пожарный дымовой | 22051E-64/IV ИП212-200 | 22051E ИП212-200 ЭТ ИУ | ТО (работы на высоте от 1,5 до 5 м, работа при мощности дозы гамма-излучения <12 мкЗв/час) | июн.24 дек.24 | НВА 08180906 | 1 извещатель | 2 | 4.2 | 0.43 | 1.15 | 1 | 0.99 | 4.16 | 10CYE03CB015 | 10UKA | 10UKA21R120
1030 | 10CYE03CB015-B09 | 3 | Извещатель пожарный дымовой | 22051E-64/IV ИП212-200 | 22051E ИП212-200 ЭТ ИУ | ТО (работы на высоте от 1,5 до 5 м, работа при мощности дозы гамма-излучения <12 мкЗв/час) | июн.24 дек.24 | НВА 08180906 | 1 извещатель | 2 | 4.2 | 0.43 | 1.15 | 1 | 0.99 | 4.16 | 10CYE03CB015 | 10UKA | 10UKA21R120
1031 | 10CYE03CB015-B10 | 3 | Извещатель пожарный дымовой | 22051E-64/IV ИП212-200 | 22051E ИП212-200 ЭТ ИУ | ТО (работы на высоте от 1,5 до 5 м, работа при мощности дозы гамма-излучения <12 мкЗв/час) | июн.24 дек.24 | НВА 08180906 | 1 извещатель | 2 | 4.2 | 0.43 | 1.15 | 1 | 0.99 | 4.16 | 10CYE03CB015 | 10UKA | 10UKA21R220
1032 | 10CYE03CB015-B11 | 3 | Извещатель пожарный дымовой | 22051E-64/IV ИП212-200 | 22051E ИП212-200 ЭТ ИУ | ТО (работы на высоте от 1,5 до 5 м, работа при мощности дозы гамма-излучения <12 мкЗв/час) | июн.24 дек.24 | НВА 08180906 | 1 извещатель | 2 | 4.2 | 0.43 | 1.15 | 1 | 0.99 | 4.16 | 10CYE03CB015 | 10UKA | 10UKA21R220
1033 | 10CYE03CB015-B12 | 3 | Извещатель пожарный дымовой | 22051E-64/IV ИП212-200 | 22051E ИП212-200 ЭТ ИУ | ТО (работы на высоте от 1,5 до 5 м, работа при мощности дозы гамма-излучения <12 мкЗв/час) | июн.24 дек.24 | НВА 08180906 | 1 извещатель | 2 | 4.2 | 0.43 | 1.15 | 1 | 0.99 | 4.16 | 10CYE03CB015 | 10UKA | 10UKA21R220
1034 | 10CYE03CB015-B13 | 3 | Извещатель пожарный дымовой | 22051E-64/IV ИП212-200 | 22051E ИП212-200 ЭТ ИУ | ТО (работы на высоте от 1,5 до 5 м, работа при мощности дозы гамма-излучения <12 мкЗв/час) | июн.24 дек.24 | НВА 08180906 | 1 извещатель | 2 | 4.2 | 0.43 | 1.15 | 1 | 0.99 | 4.16 | 10CYE03CB015 | 10UKA | 10UKA21R221
1035 | 10CYE03CB015-B14 | 3 | Извещатель пожарный дымовой | 22051E-64/IV ИП212-200 | 22051E ИП212-200 ЭТ ИУ | ТО (работы на высоте от 1,5 до 5 м, работа при мощности дозы гамма-излучения <12 мкЗв/час) | июн.24 дек.24 | НВА 08180906 | 1 извещатель | 2 | 4.2 | 0.43 | 1.15 | 1 | 0.99 | 4.16 | 10CYE03CB015 | 10UKA | 10UKA21R221
1036 | 10CYE03CB015-B15 | 3 | Извещатель пожарный дымовой | 22051E-64/IV ИП212-200 | 22051E ИП212-200 ЭТ ИУ | ТО (работы на высоте от 1,5 до 5 м, работа при мощности дозы гамма-излучения <12 мкЗв/час) | июн.24 дек.24 | НВА 08180906 | 1 извещатель | 2 | 4.2 | 0.43 | 1.15 | 1 | 0.99 | 4.16 | 10CYE03CB015 | 10UKA | 10UKA21R120
1037 | 10CYE03CB015-B16 | 3 | Извещатель пожарный дымовой | 22051E-64/IV ИП212-200 | 22051E ИП212-200 ЭТ ИУ | ТО (работы на высоте от 1,5 до 5 м, работа при мощности дозы гамма-излучения <12 мкЗв/час) | июн.24 дек.24 | НВА 08180906 | 1 извещатель | 2 | 4.2 | 0.43 | 1.15 | 1 | 0.99 | 4.16 | 10CYE03CB015 | 10UKA | 10UKA12R123
1038 | 10CYE03CB015-B17 | 3 | Извещатель пожарный дымовой | 22051E-64/IV ИП212-200 | 22051E ИП212-200 ЭТ ИУ | ТО (работы на высоте от 1,5 до 5 м, работа при мощности дозы гамма-излучения <12 мкЗв/час) | июн.24 дек.24 | НВА 08180906 | 1 извещатель | 2 | 4.2 | 0.43 | 1.15 | 1 | 0.99 | 4.16 | 10CYE03CB015 | 10UKA | 10UKA12R123
1039 | 10CYE03CB015-B18 | 3 | Извещатель пожарный дымовой | 22051E-64/IV ИП212-200 | 22051E ИП212-200 ЭТ ИУ | ТО (работы на высоте от 1,5 до 5 м, работа при мощности дозы гамма-излучения <12 мкЗв/час) | июн.24 дек.24 | НВА 08180906 | 1 извещатель | 2 | 4.2 | 0.43 | 1.15 | 1 | 0.99 | 4.16 | 10CYE03CB015 | 10UKA | 10UKA12R123
1040 | 10CYE03CB015-B19 | 3 | Извещатель пожарный дымовой | 22051E-64/IV ИП212-200 | 22051E ИП212-200 ЭТ ИУ | ТО (работы на высоте от 1,5 до 5 м, работа при мощности дозы гамма-излучения <12 мкЗв/час) | июн.24 дек.24 | НВА 08180906 | 1 извещатель | 2 | 4.2 | 0.43 | 1.15 | 1 | 0.99 | 4.16 | 10CYE03CB015 | 10UKA | 10UKA12R123
1041 | 10CYE03CB015-B20 | 3 | Извещатель пожарный дымовой | 22051E-64/IV ИП212-200 | 22051E ИП212-200 ЭТ ИУ | ТО (работы на высоте от 1,5 до 5 м, работа при мощности дозы гамма-излучения <12 мкЗв/час) | июн.24 дек.24 | НВА 08180906 | 1 извещатель | 2 | 4.2 | 0.43 | 1.15 | 1 | 0.99 | 4.16 | 10CYE03CB015 | 10UKA | 10UKA12R123
1042 | 10CYE03CB015-B21 | 3 | Извещатель пожарный дымовой | 22051E-64/IV ИП212-200 | 22051E ИП212-200 ЭТ ИУ | ТО (работы на высоте от 1,5 до 5 м, работа при мощности дозы гамма-излучения <12 мкЗв/час) | июн.24 дек.24 | НВА 08180906 | 1 извещатель | 2 | 4.2 | 0.43 | 1.15 | 1 | 0.99 | 4.16 | 10CYE03CB015 | 10UKA | 10UKA12R123
1043 | 10CYE03CB015-B22 | 3 | Извещатель пожарный дымовой | 22051E-64/IV ИП212-200 | 22051E ИП212-200 ЭТ ИУ | ТО (работы на высоте от 1,5 до 5 м, работа при мощности дозы гамма-излучения <12 мкЗв/час) | июн.24 дек.24 | НВА 08180906 | 1 извещатель | 2 | 4.2 | 0.43 | 1.15 | 1 | 0.99 | 4.16 | 10CYE03CB015 | 10UKA | 10UKA21R120
1044 | 10CYE03CB015-B23 | 3 | Извещатель пожарный дымовой | 22051E-64/IV ИП212-200 | 22051E ИП212-200 ЭТ ИУ | ТО (работы на высоте от 1,5 до 5 м, работа при мощности дозы гамма-излучения <12 мкЗв/час) | июн.24 дек.24 | НВА 08180906 | 1 извещатель | 2 | 4.2 | 0.43 | 1.15 | 1 | 0.99 | 4.16 | 10CYE03CB015 | 10UKA | 10UKA21R320
1045 | 10CYE03CB015-B24 | 3 | Извещатель пожарный дымовой | 22051E-64/IV ИП212-200 | 22051E ИП212-200 ЭТ ИУ | ТО (работы на высоте от 1,5 до 5 м, работа при мощности дозы гамма-излучения <12 мкЗв/час) | июн.24 дек.24 | НВА 08180906 | 1 извещатель | 2 | 4.2 | 0.43 | 1.15 | 1 | 0.99 | 4.16 | 10CYE03CB015 | 10UKA | 10UKA21R320
1046 | 10CYE03CB015-B25 | 3 | Извещатель пожарный дымовой | 22051E-64/IV ИП212-200 | 22051E ИП212-200 ЭТ ИУ | ТО (работы на высоте от 1,5 до 5 м, работа при мощности дозы гамма-излучения <12 мкЗв/час) | июн.24 дек.24 | НВА 08180906 | 1 извещатель | 2 | 4.2 | 0.43 | 1.15 | 1 | 0.99 | 4.16 | 10CYE03CB015 | 10UKA | 10UKA26R121
1047 | 10CYE03CB015-B26 | 3 | Извещатель пожарный дымовой | 22051E-64/IV ИП212-200 | 22051E ИП212-200 ЭТ ИУ | ТО (работы на высоте от 1,5 до 5 м, работа при мощности дозы гамма-излучения <12 мкЗв/час) | июн.24 дек.24 | НВА 08180906 | 1 извещатель | 2 | 4.2 | 0.43 | 1.15 | 1 | 0.99 | 4.16 | 10CYE03CB015 | 10UKA | 10UKA26R121
1048 | 10CYE03CB016A-B01 | 3Н | Извещатель пожарный линейный тепловой | PHSC-220-XCR | PHSC ИУ | ТО (работы на высоте от 1,5 до 5 м, работа при мощности дозы гамма-излучения <12 мкЗв/час) | июн.24 дек.24 | НВА 08181002 | 1 извещатель | 2 | 2.3 | 0.15 | 1.15 | 1 | 0.35 | 0.81 | 10CYE03CB016 | 10UKA | 10UKA21R120
1049 | 10CYE03CB016B-B01 | 3Н | Извещатель пожарный линейный тепловой | PHSC-220-XCR | PHSC ИУ | ТО (работы на высоте от 1,5 до 5 м, работа при мощности дозы гамма-излучения <12 мкЗв/час) | июн.24 дек.24 | НВА 08181002 | 1 извещатель | 2 | 2.3 | 0.15 | 1.15 | 1 | 0.35 | 0.81 | 10CYE03CB016 | 10UKA | 10UKA21R120
1050 | 10CYE03CB016C-B01 | 3Н | Извещатель пожарный линейный тепловой | PHSC-220-XCR | PHSC ИУ | ТО (работы на высоте от 1,5 до 5 м, работа при мощности дозы гамма-излучения <12 мкЗв/час) | июн.24 дек.24 | НВА 08181002 | 1 извещатель | 2 | 2.3 | 0.15 | 1.15 | 1 | 0.35 | 0.81 | 10CYE03CB016 | 10UKA | 10UKA21R221
1051 | 10CYE03CB016D-B01 | 3Н | Извещатель пожарный линейный тепловой | PHSC-220-XCR | PHSC ИУ | ТО (работы на высоте от 1,5 до 5 м, работа при мощности дозы гамма-излучения <12 мкЗв/час) | июн.24 дек.24 | НВА 08181002 | 1 извещатель | 2 | 2.3 | 0.15 | 1.15 | 1 | 0.35 | 0.81 | 10CYE03CB016 | 10UKA | 10UKA21R221
1052 | 10CYE03CB017A-B01 | 3Н | Извещатель пожарный линейный тепловой | PHSC-220-XCR | PHSC ИУ | ТО (работы на высоте от 1,5 до 5 м, работа при мощности дозы гамма-излучения <12 мкЗв/час) | июн.24 дек.24 | НВА 08181002 | 1 извещатель | 2 | 2.3 | 0.15 | 1.15 | 1 | 0.35 | 0.81 | 10CYE03CB017 | 10UKA | 10UKA26R310
1053 | 10CYE03CB017B-B01 | 3Н | Извещатель пожарный линейный тепловой | PHSC-220-XCR | PHSC ИУ | ТО (работы на высоте от 1,5 до 5 м, работа при мощности дозы гамма-излучения <12 мкЗв/час) | июн.24 дек.24 | НВА 08181002 | 1 извещатель | 2 | 2.3 | 0.15 | 1.15 | 1 | 0.35 | 0.81 | 10CYE03CB017 | 10UKA | 10UKA26R410
1054 | 10CYE03CB017C-B01 | 3Н | Извещатель пожарный линейный тепловой | PHSC-220-XCR | PHSC ИУ | ТО (работы на высоте от 1,5 до 5 м, работа при мощности дозы гамма-излучения <12 мкЗв/час) | июн.24 дек.24 | НВА 08181002 | 1 извещатель | 2 | 2.3 | 0.15 | 1.15 | 1 | 0.35 | 0.81 | 10CYE03CB017 | 10UKA | 10UKA26R410
1055 | 10CYE03CB017E-B01 | 3Н | Извещатель пожарный линейный тепловой | PHSC-220-XCR | PHSC ИУ | ТО (работы на высоте от 1,5 до 5 м, работа при мощности дозы гамма-излучения <12 мкЗв/час) | июн.24 дек.24 | НВА 08181002 | 1 извещатель | 2 | 2.3 | 0.15 | 1.15 | 1 | 0.35 | 0.81 | 10CYE03CB017 | 10UKA | 10UKA31R511
1056 | 10CYE03CB019-B01 | 3 | Извещатель пожарный дымовой | 22051E-64/IV ИП212-200 | 22051E ИП212-200 ЭТ ИУ | ТО (работы на высоте от 1,5 до 5 м, работа при мощности дозы гамма-излучения <12 мкЗв/час) | июн.24 дек.24 | НВА 08180906 | 1 извещатель | 2 | 4.2 | 0.43 | 1.15 | 1 | 0.99 | 4.16 | 10CYE03CB019 | 10UKA | 10UKA26R410
1057 | 10CYE03CB019-B02 | 3 | Извещатель пожарный дымовой | 22051E-64/IV ИП212-200 | 22051E ИП212-200 ЭТ ИУ | ТО (работы на высоте от 1,5 до 5 м, работа при мощности дозы гамма-излучения <12 мкЗв/час) | июн.24 дек.24 | НВА 08180906 | 1 извещатель | 2 | 4.2 | 0.43 | 1.15 | 1 | 0.99 | 4.16 | 10CYE03CB019 | 10UKA | 10UKA00R412
1058 | 10CYE03CB019-B03 | 3 | Извещатель пожарный дымовой | 22051E-64/IV ИП212-200 | 22051E ИП212-200 ЭТ ИУ | ТО (работы на высоте от 1,5 до 5 м, работа при мощности дозы гамма-излучения <12 мкЗв/час) | июн.24 дек.24 | НВА 08180906 | 1 извещатель | 2 | 4.2 | 0.43 | 1.15 | 1 | 0.99 | 4.16 | 10CYE03CB019 | 10UKA | 10UKA00R412
1059 | 10CYE03CB019-B04 | 3 | Извещатель пожарный дымовой | 22051E-64/IV ИП212-200 | 22051E ИП212-200 ЭТ ИУ | ТО (работы на высоте от 1,5 до 5 м, работа при мощности дозы гамма-излучения <12 мкЗв/час) | июн.24 дек.24 | НВА 08180906 | 1 извещатель | 2 | 4.2 | 0.43 | 1.15 | 1 | 0.99 | 4.16 | 10CYE03CB019 | 10UKA | 10UKA26R410
1060 | 10CYE03CB019-B05 | 3 | Извещатель пожарный дымовой | 22051E-64/IV ИП212-200 | 22051E ИП212-200 ЭТ ИУ | ТО (работы на высоте от 1,5 до 5 м, работа при мощности дозы гамма-излучения <12 мкЗв/час) | июн.24 дек.24 | НВА 08180906 | 1 извещатель | 2 | 4.2 | 0.43 | 1.15 | 1 | 0.99 | 4.16 | 10CYE03CB019 | 10JMF | 10JMF26AB001
1061 | 10CYE03CB019-B06 | 3 | Извещатель пожарный дымовой | 22051E-64/IV ИП212-200 | 22051E ИП212-200 ЭТ ИУ | ТО (работы на высоте от 1,5 до 5 м, работа при мощности дозы гамма-излучения <12 мкЗв/час) | июн.24 дек.24 | НВА 08180906 | 1 извещатель | 2 | 4.2 | 0.43 | 1.15 | 1 | 0.99 | 4.16 | 10CYE03CB019 | 10UKA | 10UKA26R310
1062 | 10CYE03CB019-B07 | 3 | Извещатель пожарный дымовой | 22051E-64/IV ИП212-200 | 22051E ИП212-200 ЭТ ИУ | ТО (работы на высоте от 1,5 до 5 м, работа при мощности дозы гамма-излучения <12 мкЗв/час) | июн.24 дек.24 | НВА 08180906 | 1 извещатель | 2 | 4.2 | 0.43 | 1.15 | 1 | 0.99 | 4.16 | 10CYE03CB019 | 10UKA | 10UKA26R310
1063 | 10CYE03CB019-B08 | 3 | Извещатель пожарный дымовой | 22051E-64/IV ИП212-200 | 22051E ИП212-200 ЭТ ИУ | ТО (работы на высоте от 1,5 до 5 м, работа при мощности дозы гамма-излучения <12 мкЗв/час) | июн.24 дек.24 | НВА 08180906 | 1 извещатель | 2 | 4.2 | 0.43 | 1.15 | 1 | 0.99 | 4.16 | 10CYE03CB019 | 10UKA | 10UKA26R310
1064 | 10CYE03CB019-B09 | 3 | Извещатель пожарный дымовой | 22051E-64/IV ИП212-200 | 22051E ИП212-200 ЭТ ИУ | ТО (работы на высоте от 1,5 до 5 м, работа при мощности дозы гамма-излучения <12 мкЗв/час) | июн.24 дек.24 | НВА 08180906 | 1 извещатель | 2 | 4.2 | 0.43 | 1.15 | 1 | 0.99 | 4.16 | 10CYE03CB019 | 10UKA | 10UKA26R310
1065 | 10CYE03CB019-B10 | 3 | Извещатель пожарный дымовой | 22051E-64/IV ИП212-200 | 22051E ИП212-200 ЭТ ИУ | ТО (работы на высоте от 1,5 до 5 м, работа при мощности дозы гамма-излучения <12 мкЗв/час) | июн.24 дек.24 | НВА 08180906 | 1 извещатель | 2 | 4.2 | 0.43 | 1.15 | 1 | 0.99 | 4.16 | 10CYE03CB019 | 10UKA | 10UKA26R410
1066 | 10CYE03CB019-B11 | 3 | Извещатель пожарный дымовой | 22051E-64/IV ИП212-200 | 22051E ИП212-200 ЭТ ИУ | ТО (работы на высоте от 1,5 до 5 м, работа при мощности дозы гамма-излучения <12 мкЗв/час) | июн.24 дек.24 | НВА 08180906 | 1 извещатель | 2 | 4.2 | 0.43 | 1.15 | 1 | 0.99 | 4.16 | 10CYE03CB019 | 10UKA | 10UKA12R410
1067 | 10CYE03CB019-B12 | 3 | Извещатель пожарный дымовой | 22051E-64/IV ИП212-200 | 22051E ИП212-200 ЭТ ИУ | ТО (работы на высоте от 1,5 до 5 м, работа при мощности дозы гамма-излучения <12 мкЗв/час) | июн.24 дек.24 | НВА 08180906 | 1 извещатель | 2 | 4.2 | 0.43 | 1.15 | 1 | 0.99 | 4.16 | 10CYE03CB019 | 10UKA | 10UKA12R410
1068 | 10CYE03CB019-B13 | 3 | Извещатель пожарный дымовой | 22051E-64/IV ИП212-200 | 22051E ИП212-200 ЭТ ИУ | ТО (работы на высоте от 1,5 до 5 м, работа при мощности дозы гамма-излучения <12 мкЗв/час) | июн.24 дек.24 | НВА 08180906 | 1 извещатель | 2 | 4.2 | 0.43 | 1.15 | 1 | 0.99 | 4.16 | 10CYE03CB019 | 10UKA | 10UKA12R410
1069 | 10CYE03CB019-B14 | 3 | Извещатель пожарный дымовой | 22051E-64/IV ИП212-200 | 22051E ИП212-200 ЭТ ИУ | ТО (работы на высоте от 1,5 до 5 м, работа при мощности дозы гамма-излучения <12 мкЗв/час) | июн.24 дек.24 | НВА 08180906 | 1 извещатель | 2 | 4.2 | 0.43 | 1.15 | 1 | 0.99 | 4.16 | 10CYE03CB019 | 10UKA | 10UKA12R410
1070 | 10CYE03CB019-B15 | 3 | Извещатель пожарный дымовой | 22051E-64/IV ИП212-200 | 22051E ИП212-200 ЭТ ИУ | ТО (работы на высоте от 1,5 до 5 м, работа при мощности дозы гамма-излучения <12 мкЗв/час) | июн.24 дек.24 | НВА 08180906 | 1 извещатель | 2 | 4.2 | 0.43 | 1.15 | 1 | 0.99 | 4.16 | 10CYE03CB019 | 10UKA | 10UKA31R412
1071 | 10CYE03CB019-B16 | 3 | Извещатель пожарный дымовой | 22051E-64/IV ИП212-200 | 22051E ИП212-200 ЭТ ИУ | ТО (работы на высоте от 1,5 до 5 м, работа при мощности дозы гамма-излучения <12 мкЗв/час) | июн.24 дек.24 | НВА 08180906 | 1 извещатель | 2 | 4.2 | 0.43 | 1.15 | 1 | 0.99 | 4.16 | 10CYE03CB019 | 10UKA | 10UKA31R412
1072 | 10CYE03CB019-B17 | 3 | Извещатель пожарный дымовой | 22051E-64/IV ИП212-200 | 22051E ИП212-200 ЭТ ИУ | ТО (работы на высоте от 1,5 до 5 м, работа при мощности дозы гамма-излучения <12 мкЗв/час) | июн.24 дек.24 | НВА 08180906 | 1 извещатель | 2 | 4.2 | 0.43 | 1.15 | 1 | 0.99 | 4.16 | 10CYE03CB019 | 10UKA | 10UKA31R510
1073 | 10CYE03CB019-B18 | 3 | Извещатель пожарный дымовой | 22051E-64/IV ИП212-200 | 22051E ИП212-200 ЭТ ИУ | ТО (работы на высоте от 1,5 до 5 м, работа при мощности дозы гамма-излучения <12 мкЗв/час) | июн.24 дек.24 | НВА 08180906 | 1 извещатель | 2 | 4.2 | 0.43 | 1.15 | 1 | 0.99 | 4.16 | 10CYE03CB019 | 10UKA | 10UKA31R510
1074 | 10CYE03CB019-B19 | 3 | Извещатель пожарный дымовой | 22051E-64/IV ИП212-200 | 22051E ИП212-200 ЭТ ИУ | ТО (работы на высоте от 1,5 до 5 м, работа при мощности дозы гамма-излучения <12 мкЗв/час) | июн.24 дек.24 | НВА 08180906 | 1 извещатель | 2 | 4.2 | 0.43 | 1.15 | 1 | 0.99 | 4.16 | 10CYE03CB019 | 10UKA | 10UKA31R510
1075 | 10CYE03CB019-B20 | 3 | Извещатель пожарный дымовой | 22051E-64/IV ИП212-200 | 22051E ИП212-200 ЭТ ИУ | ТО (работы на высоте от 1,5 до 5 м, работа при мощности дозы гамма-излучения <12 мкЗв/час) | июн.24 дек.24 | НВА 08180906 | 1 извещатель | 2 | 4.2 | 0.43 | 1.15 | 1 | 0.99 | 4.16 | 10CYE03CB019 | 10UKA | 10UKA26R310
1076 | 10CYE03CB019-B21 | 3 | Извещатель пожарный дымовой | 22051E-64/IV ИП212-200 | 22051E ИП212-200 ЭТ ИУ | ТО (работы на высоте от 1,5 до 5 м, работа при мощности дозы гамма-излучения <12 мкЗв/час) | июн.24 дек.24 | НВА 08180906 | 1 извещатель | 2 | 4.2 | 0.43 | 1.15 | 1 | 0.99 | 4.16 | 10CYE03CB019 | 10UKA | 10UKA31R511
1077 | 10CYE03CB019-B99 | 3 | Извещатель пожарный дымовой | 22051E-64/IV ИП212-200 | 22051E ИП212-200 ЭТ ИУ | ТО (работы на высоте от 1,5 до 5 м, работа при мощности дозы гамма-излучения <12 мкЗв/час) | июн.24 дек.24 | НВА 08180906 | 1 извещатель | 2 | 4.2 | 0.43 | 1.15 | 1 | 0.99 | 4.16 | 10CYE03CB019 | 10JMF | 10JMF26AB001
1078 | 10CYE03CB020-B01 | 3 | Извещатель пожарный дымовой (без изолятора) | 22051E-64/IV ИП212-200 | 22051E ИП212-200 ЭТ ИУ | ТО (работы на высоте от 1,5 до 5 м, работа при мощности дозы гамма-излучения <12 мкЗв/час) | июн.24 дек.24 | НВА 08180906 | 1 извещатель | 2 | 4.2 | 0.43 | 1.15 | 1 | 0.99 | 4.16 | 10CYE03CB020 | 10UKT | 10UKT03R314
1079 | 10CYE03CB020-B02 | 3 | Извещатель пожарный дымовой (с изолятором) | 22051EI-64/IV ИП212-200/1 | 22051E ИП212-200 ЭТ ИУ | ТО (работы на высоте от 1,5 до 5 м, работа при мощности дозы гамма-излучения <12 мкЗв/час) | июн.24 дек.24 | НВА 08180906 | 1 извещатель | 2 | 4.2 | 0.43 | 1.15 | 1 | 0.99 | 4.16 | 10CYE03CB020 | 10UKT | 10UKT03R314
1080 | 10CYE03CB020-B03 | 3 | Извещатель пожарный дымовой (без изолятора) | 22051E-64/IV ИП212-200 | 22051E ИП212-200 ЭТ ИУ | ТО (работы на высоте от 1,5 до 5 м, работа при мощности дозы гамма-излучения <12 мкЗв/час) | июн.24 дек.24 | НВА 08180906 | 1 извещатель | 2 | 4.2 | 0.43 | 1.15 | 1 | 0.99 | 4.16 | 10CYE03CB020 | 10UKT | 10UKT03R314
1081 | 10CYE03CB020-B04 | 3 | Извещатель пожарный дымовой (без изолятора) | 22051E-64/IV ИП212-200 | 22051E ИП212-200 ЭТ ИУ | ТО (работы на высоте от 1,5 до 5 м, работа при мощности дозы гамма-излучения <12 мкЗв/час) | июн.24 дек.24 | НВА 08180906 | 1 извещатель | 2 | 4.2 | 0.43 | 1.15 | 1 | 0.99 | 4.16 | 10CYE03CB020 | 10UKT | 10UKT04R212
1082 | 10CYE03CB020-B05 | 3 | Извещатель пожарный дымовой (с изолятором) | 22051EI-64/IV ИП212-200/1 | 22051E ИП212-200 ЭТ ИУ | ТО (работы на высоте от 1,5 до 5 м, работа при мощности дозы гамма-излучения <12 мкЗв/час) | июн.24 дек.24 | НВА 08180906 | 1 извещатель | 2 | 4.2 | 0.43 | 1.15 | 1 | 0.99 | 4.16 | 10CYE03CB020 | 10UKT | 10UKT04R212
1083 | 10CYE03CB020-B06 | 3 | Извещатель пожарный дымовой (без изолятора) | 22051E-64/IV ИП212-200 | 22051E ИП212-200 ЭТ ИУ | ТО (работы на высоте от 1,5 до 5 м, работа при мощности дозы гамма-излучения <12 мкЗв/час) | июн.24 дек.24 | НВА 08180906 | 1 извещатель | 2 | 4.2 | 0.43 | 1.15 | 1 | 0.99 | 4.16 | 10CYE03CB020 | 10UKT | 10UKT04R212
1084 | 10CYE03GH211-H01 |  | Блок оповещения «ГАЗ! УХОДИ!» | БОП-03Ф3 |  | ТО (работы на высоте от 1,5 до 5 м, работа при мощности дозы гамма-излучения <12 мкЗв/час) | 2024-06-01 | НВА08181905 | 1 извещатель | 1 | 3 | 0.7 | 1.15 | 1 | 0.81 | 2.43 | 10CYE03GH211 | 10UKT | 10UKT00R211
1085 | 10CYE03GH211-H02 |  | Блок оповещения «ГАЗ! НЕ ВХОДИТЬ!» | БОП-03Ф4 |  | ТО (работы на высоте от 1,5 до 5 м, работа при мощности дозы гамма-излучения <12 мкЗв/час) | 2024-06-01 | НВА08181905 | 1 извещатель | 1 | 3 | 0.7 | 1.15 | 1 | 0.81 | 2.43 | 10CYE03GH211 | 10UKT | 10UKT00R210
1086 | 10CYE03GH211-H03 |  | Блок оповещения «АВТОМАТИКА ОТКЛЮЧЕНА!» | БОП-03Ф2 |  | ТО (работы на высоте от 1,5 до 5 м, работа при мощности дозы гамма-излучения <12 мкЗв/час) | 2024-06-01 | НВА08181905 | 1 извещатель | 1 | 3 | 0.7 | 1.15 | 1 | 0.81 | 2.43 | 10CYE03GH211 | 10UKT | 10UKT00R210
1087 | 10CYE03GH211-H04 |  | Блок оповещения «ГАЗ! УХОДИ!» | БОП-03Ф3 |  | ТО (работы на высоте от 1,5 до 5 м, работа при мощности дозы гамма-излучения <12 мкЗв/час) | 2024-06-01 | НВА08181905 | 1 извещатель | 1 | 3 | 0.7 | 1.15 | 1 | 0.81 | 2.43 | 10CYE03GH211 | 10UKT | 10UKT00R312
1088 | 10CYE03GH211-H05 |  | Блок оповещения «ГАЗ! НЕ ВХОДИТЬ!» | БОП-03Ф4 |  | ТО (работы на высоте от 1,5 до 5 м, работа при мощности дозы гамма-излучения <12 мкЗв/час) | 2024-06-01 | НВА08181905 | 1 извещатель | 1 | 3 | 0.7 | 1.15 | 1 | 0.81 | 2.43 | 10CYE03GH211 | 10UKT | 10UKT00R312
1089 | 10CYE03GH211-H06 |  | Блок оповещения «АВТОМАТИКА ОТКЛЮЧЕНА!» | БОП-03Ф2 |  | ТО (работы на высоте от 1,5 до 5 м, работа при мощности дозы гамма-излучения <12 мкЗв/час) | 2024-06-01 | НВА08181905 | 1 извещатель | 1 | 3 | 0.7 | 1.15 | 1 | 0.81 | 2.43 | 10CYE03GH211 | 10UKT | 10UKT00R216
1090 | 10CYE03GH211-H07 |  | Блок оповещения «ГАЗ! УХОДИ!» | БОП-03Ф3 |  | ТО (работы на высоте от 1,5 до 5 м, работа при мощности дозы гамма-излучения <12 мкЗв/час) | 2024-06-01 | НВА08181905 | 1 извещатель | 1 | 3 | 0.7 | 1.15 | 1 | 0.81 | 2.43 | 10CYE03GH211 | 10UKT | 10UKT00R214
1091 | 10CYE03GH211-H08 |  | Блок оповещения «ГАЗ! НЕ ВХОДИТЬ!» | БОП-03Ф4 |  | ТО (работы на высоте от 1,5 до 5 м, работа при мощности дозы гамма-излучения <12 мкЗв/час) | 2024-06-01 | НВА08181905 | 1 извещатель | 1 | 3 | 0.7 | 1.15 | 1 | 0.81 | 2.43 | 10CYE03GH211 | 10UKT | 10UKT00R214
1092 | 10CYE03GH211-H09 |  | Блок оповещения «АВТОМАТИКА ОТКЛЮЧЕНА!» | БОП-03Ф2 |  | ТО (работы на высоте от 1,5 до 5 м, работа при мощности дозы гамма-излучения <12 мкЗв/час) | 2024-06-01 | НВА08181905 | 1 извещатель | 1 | 3 | 0.7 | 1.15 | 1 | 0.81 | 2.43 | 10CYE03GH211 | 10UKT | 10UKT00R216
1093 | 10CYE03GH212-H01 |  | Блок оповещения «ГАЗ! УХОДИ!» | БОП-03Ф3 |  | ТО (работы на высоте от 1,5 до 5 м, работа при мощности дозы гамма-излучения <12 мкЗв/час) | 2024-06-01 | НВА08181905 | 1 извещатель | 1 | 3 | 0.7 | 1.15 | 1 | 0.81 | 2.43 | 10CYE03GH212 | 10UKT | 10UKT03R314
1094 | 10CYE03GH212-H02 |  | Блок оповещения «ГАЗ! НЕ ВХОДИТЬ!» | БОП-03Ф4 |  | ТО (работы на высоте от 1,5 до 5 м, работа при мощности дозы гамма-излучения <12 мкЗв/час) | 2024-06-01 | НВА08181905 | 1 извещатель | 1 | 3 | 0.7 | 1.15 | 1 | 0.81 | 2.43 | 10CYE03GH212 | 10UKT | 10UKT00R310
1095 | 10CYE03GH212-H03 |  | Блок оповещения «АВТОМАТИКА ОТКЛЮЧЕНА!» | БОП-03Ф2 |  | ТО (работы на высоте от 1,5 до 5 м, работа при мощности дозы гамма-излучения <12 мкЗв/час) | 2024-06-01 | НВА08181905 | 1 извещатель | 1 | 3 | 0.7 | 1.15 | 1 | 0.81 | 2.43 | 10CYE03GH212 | 10UKT | 10UKT00R310
1096 | 10CYE03GH212-H04 |  | Блок оповещения «ГАЗ! УХОДИ!» | БОП-03Ф3 |  | ТО (работы на высоте от 1,5 до 5 м, работа при мощности дозы гамма-излучения <12 мкЗв/час) | 2024-06-01 | НВА08181905 | 1 извещатель | 1 | 3 | 0.7 | 1.15 | 1 | 0.81 | 2.43 | 10CYE03GH212 | 10UKT | 10UKT04R212
1097 | 10CYE03GH212-H05 |  | Блок оповещения «ГАЗ! НЕ ВХОДИТЬ!» | БОП-03Ф4 |  | ТО (работы на высоте от 1,5 до 5 м, работа при мощности дозы гамма-излучения <12 мкЗв/час) | 2024-06-01 | НВА08181905 | 1 извещатель | 1 | 3 | 0.7 | 1.15 | 1 | 0.81 | 2.43 | 10CYE03GH212 | 10UKT | 10UKT04R213
1098 | 10CYE03GH212-H06 |  | Блок оповещения «АВТОМАТИКА ОТКЛЮЧЕНА!» | БОП-03Ф2 |  | ТО (работы на высоте от 1,5 до 5 м, работа при мощности дозы гамма-излучения <12 мкЗв/час) | 2024-06-01 | НВА08181905 | 1 извещатель | 1 | 3 | 0.7 | 1.15 | 1 | 0.81 | 2.43 | 10CYE03GH212 | 10UKT | 10UKT04R213
1099 | 10CYE03GH501-H01 |  | Блок оповещения «АВТОМАТИКА ОТКЛЮЧЕНА!» | БОП-03Ф2 |  | ТО (работы на высоте от 1,5 до 5 м, работа при мощности дозы гамма-излучения <12 мкЗв/час) | 2024-06-01 | НВА08181905 | 1 извещатель | 1 | 3 | 0.7 | 1.15 | 1 | 0.81 | 2.43 | 10CYE03GH501 | 10UKA | 10UKA04R133
1100 | 10CYE03GH501-H02 |  | Блок оповещения «АВТОМАТИКА ОТКЛЮЧЕНА!» | БОП-03Ф2 |  | ТО (работы на высоте от 1,5 до 5 м, работа при мощности дозы гамма-излучения <12 мкЗв/час) | 2024-06-01 | НВА08181905 | 1 извещатель | 1 | 3 | 0.7 | 1.15 | 1 | 0.81 | 2.43 | 10CYE03GH501 | 10UKA | 10UKA16R131
1101 | 10CYE04CB001-B01 | 3 | Извещатель пожарный дымовой | 22051E-64/IV ИП212-200 | 22051E ИП212-200 ЭТ ИУ | ТО (работы на высоте от 1,5 до 5 м, работа при мощности дозы гамма-излучения <12 мкЗв/час) | июн.24 дек.24 | НВА 08180906 | 1 извещатель | 2 | 4.2 | 0.43 | 1.15 | 1 | 0.99 | 4.16 | 10CYE04CB001 | 10UKC | 10UKC93R215
1102 | 10CYE04CB001-B02 | 3 | Извещатель пожарный дымовой | 22051E-64/IV ИП212-200 | 22051E ИП212-200 ЭТ ИУ | ТО (работы на высоте от 1,5 до 5 м, работа при мощности дозы гамма-излучения <12 мкЗв/час) | июн.24 дек.24 | НВА 08180906 | 1 извещатель | 2 | 4.2 | 0.43 | 1.15 | 1 | 0.99 | 4.16 | 10CYE04CB001 | 10UKC | 10UKC93R210
1103 | 10CYE04CB001-B03 | 3 | Извещатель пожарный дымовой | 22051E-64/IV ИП212-200 | 22051E ИП212-200 ЭТ ИУ | ТО (работы на высоте от 1,5 до 5 м, работа при мощности дозы гамма-излучения <12 мкЗв/час) | июн.24 дек.24 | НВА 08180906 | 1 извещатель | 2 | 4.2 | 0.43 | 1.15 | 1 | 0.99 | 4.16 | 10CYE04CB001 | 10UKC | 10UKC93R119
1104 | 10CYE04CB001-B04 | 3 | Извещатель пожарный дымовой | 22051E-64/IV ИП212-200 | 22051E ИП212-200 ЭТ ИУ | ТО (работы на высоте от 1,5 до 5 м, работа при мощности дозы гамма-излучения <12 мкЗв/час) | июн.24 дек.24 | НВА 08180906 | 1 извещатель | 2 | 4.2 | 0.43 | 1.15 | 1 | 0.99 | 4.16 | 10CYE04CB001 | 10UKC | 10UKC93R119
1105 | 10CYE04CB001-B05 | 3 | Извещатель пожарный дымовой | 22051E-64/IV ИП212-200 | 22051E ИП212-200 ЭТ ИУ | ТО (работы на высоте от 1,5 до 5 м, работа при мощности дозы гамма-излучения <12 мкЗв/час) | июн.24 дек.24 | НВА 08180906 | 1 извещатель | 2 | 4.2 | 0.43 | 1.15 | 1 | 0.99 | 4.16 | 10CYE04CB001 | 10UKC | 10UKC93R111 |  | +
1106 | 10CYE04CB001-B06 | 3 | Извещатель пожарный дымовой | 22051E-64/IV ИП212-200 | 22051E ИП212-200 ЭТ ИУ | ТО (работы на высоте от 1,5 до 5 м, работа при мощности дозы гамма-излучения <12 мкЗв/час) | июн.24 дек.24 | НВА 08180906 | 1 извещатель | 2 | 4.2 | 0.43 | 1.15 | 1 | 0.99 | 4.16 | 10CYE04CB001 | 10UKC | 10UKC93R112 |  | +
1107 | 10CYE04CB001-B07 | 3 | Извещатель пожарный дымовой | 22051E-64/IV ИП212-200 | 22051E ИП212-200 ЭТ ИУ | ТО (работы на высоте от 1,5 до 5 м, работа при мощности дозы гамма-излучения <12 мкЗв/час) | июн.24 дек.24 | НВА 08180906 | 1 извещатель | 2 | 4.2 | 0.43 | 1.15 | 1 | 0.99 | 4.16 | 10CYE04CB001 | 10UKC | 10UKC93R112 |  | +
1108 | 10CYE04CB001-B08 | 3 | Извещатель пожарный дымовой | 22051E-64/IV ИП212-200 | 22051E ИП212-200 ЭТ ИУ | ТО (работы на высоте от 1,5 до 5 м, работа при мощности дозы гамма-излучения <12 мкЗв/час) | июн.24 дек.24 | НВА 08180906 | 1 извещатель | 2 | 4.2 | 0.43 | 1.15 | 1 | 0.99 | 4.16 | 10CYE04CB001 | 10UKC | 10UKC93R112 |  | +
1109 | 10CYE04CB001-B09 | 3 | Извещатель пожарный дымовой | 22051E-64/IV ИП212-200 | 22051E ИП212-200 ЭТ ИУ | ТО (работы на высоте от 1,5 до 5 м, работа при мощности дозы гамма-излучения <12 мкЗв/час) | июн.24 дек.24 | НВА 08180906 | 1 извещатель | 2 | 4.2 | 0.43 | 1.15 | 1 | 0.99 | 4.16 | 10CYE04CB001 | 10UKC | 10UKC93R116 |  | +
1110 | 10CYE04CB001-B10 | 3 | Извещатель пожарный дымовой | 22051E-64/IV ИП212-200 | 22051E ИП212-200 ЭТ ИУ | ТО (работы на высоте от 1,5 до 5 м, работа при мощности дозы гамма-излучения <12 мкЗв/час) | июн.24 дек.24 | НВА 08180906 | 1 извещатель | 2 | 4.2 | 0.43 | 1.15 | 1 | 0.99 | 4.16 | 10CYE04CB001 | 10UKC | 10UKC93R116 |  | +
1111 | 10CYE04CB001-B11 | 3 | Извещатель пожарный дымовой | 22051E-64/IV ИП212-200 | 22051E ИП212-200 ЭТ ИУ | ТО (работы на высоте от 1,5 до 5 м, работа при мощности дозы гамма-излучения <12 мкЗв/час) | июн.24 дек.24 | НВА 08180906 | 1 извещатель | 2 | 4.2 | 0.43 | 1.15 | 1 | 0.99 | 4.16 | 10CYE04CB001 | 10UKC | 10UKC93R116 |  | +
1112 | 10CYE04CB001-B12 | 3 | Извещатель пожарный дымовой | 22051E-64/IV ИП212-200 | 22051E ИП212-200 ЭТ ИУ | ТО (работы на высоте от 1,5 до 5 м, работа при мощности дозы гамма-излучения <12 мкЗв/час) | июн.24 дек.24 | НВА 08180906 | 1 извещатель | 2 | 4.2 | 0.43 | 1.15 | 1 | 0.99 | 4.16 | 10CYE04CB001 | 10UKC | 10UKC93R116 |  | +
1113 | 10CYE04CB001-B13 | 3 | Извещатель пожарный дымовой | 22051E-64/IV ИП212-200 | 22051E ИП212-200 ЭТ ИУ | ТО (работы на высоте от 1,5 до 5 м, работа при мощности дозы гамма-излучения <12 мкЗв/час) | июн.24 дек.24 | НВА 08180906 | 1 извещатель | 2 | 4.2 | 0.43 | 1.15 | 1 | 0.99 | 4.16 | 10CYE04CB001 | 10UKC | 10UKC93R116 |  | +
1114 | 10CYE04CB001-B14 | 3 | Извещатель пожарный дымовой | 22051E-64/IV ИП212-200 | 22051E ИП212-200 ЭТ ИУ | ТО (работы на высоте от 1,5 до 5 м, работа при мощности дозы гамма-излучения <12 мкЗв/час) | июн.24 дек.24 | НВА 08180906 | 1 извещатель | 2 | 4.2 | 0.43 | 1.15 | 1 | 0.99 | 4.16 | 10CYE04CB001 | 10UKC | 10UKC93R116 |  | +
1115 | 10CYE04CB001-B15 | 3 | Извещатель пожарный дымовой | 22051E-64/IV ИП212-200 | 22051E ИП212-200 ЭТ ИУ | ТО (работы на высоте от 1,5 до 5 м, работа при мощности дозы гамма-излучения <12 мкЗв/час) | июн.24 дек.24 | НВА 08180906 | 1 извещатель | 2 | 4.2 | 0.43 | 1.15 | 1 | 0.99 | 4.16 | 10CYE04CB001 | 10UKC | 10UKC93R312
1116 | 10CYE04CB001-B16 | 3 | Извещатель пожарный дымовой | 22051E-64/IV ИП212-200 | 22051E ИП212-200 ЭТ ИУ | ТО (работы на высоте от 1,5 до 5 м, работа при мощности дозы гамма-излучения <12 мкЗв/час) | июн.24 дек.24 | НВА 08180906 | 1 извещатель | 2 | 4.2 | 0.43 | 1.15 | 1 | 0.99 | 4.16 | 10CYE04CB001 | 10UKC | 10UKC93R312
1117 | 10CYE04CB001-B17 | 3 | Извещатель пожарный дымовой | 22051E-64/IV ИП212-200 | 22051E ИП212-200 ЭТ ИУ | ТО (работы на высоте от 1,5 до 5 м, работа при мощности дозы гамма-излучения <12 мкЗв/час) | июн.24 дек.24 | НВА 08180906 | 1 извещатель | 2 | 4.2 | 0.43 | 1.15 | 1 | 0.99 | 4.16 | 10CYE04CB001 | 10UKC | 10UKC93R312
1118 | 10CYE04CB001-B18 | 3 | Извещатель пожарный дымовой | 22051E-64/IV ИП212-200 | 22051E ИП212-200 ЭТ ИУ | ТО (работы на высоте от 1,5 до 5 м, работа при мощности дозы гамма-излучения <12 мкЗв/час) | июн.24 дек.24 | НВА 08180906 | 1 извещатель | 2 | 4.2 | 0.43 | 1.15 | 1 | 0.99 | 4.16 | 10CYE04CB001 | 10UKC | 10UKC93R312
1119 | 10CYE04CB001-B19 | 3 | Извещатель пожарный дымовой | 22051E-64/IV ИП212-200 | 22051E ИП212-200 ЭТ ИУ | ТО (работы на высоте от 1,5 до 5 м, работа при мощности дозы гамма-излучения <12 мкЗв/час) | июн.24 дек.24 | НВА 08180906 | 1 извещатель | 2 | 4.2 | 0.43 | 1.15 | 1 | 0.99 | 4.16 | 10CYE04CB001 | 10UKC | 10UKC93R312
1120 | 10CYE04CB001-B20 | 3 | Извещатель пожарный дымовой | 22051E-64/IV ИП212-200 | 22051E ИП212-200 ЭТ ИУ | ТО (работы на высоте от 1,5 до 5 м, работа при мощности дозы гамма-излучения <12 мкЗв/час) | июн.24 дек.24 | НВА 08180906 | 1 извещатель | 2 | 4.2 | 0.43 | 1.15 | 1 | 0.99 | 4.16 | 10CYE04CB001 | 10UKC | 10UKC93R312
1121 | 10CYE04CB001-B21 | 3 | Извещатель пожарный дымовой | 22051E-64/IV ИП212-200 | 22051E ИП212-200 ЭТ ИУ | ТО (работы на высоте от 1,5 до 5 м, работа при мощности дозы гамма-излучения <12 мкЗв/час) | июн.24 дек.24 | НВА 08180906 | 1 извещатель | 2 | 4.2 | 0.43 | 1.15 | 1 | 0.99 | 4.16 | 10CYE04CB001 | 10UKC | 10UKC93R312
1122 | 10CYE04CB001-B22 | 3 | Извещатель пожарный дымовой | 22051E-64/IV ИП212-200 | 22051E ИП212-200 ЭТ ИУ | ТО (работы на высоте от 1,5 до 5 м, работа при мощности дозы гамма-излучения <12 мкЗв/час) | июн.24 дек.24 | НВА 08180906 | 1 извещатель | 2 | 4.2 | 0.43 | 1.15 | 1 | 0.99 | 4.16 | 10CYE04CB001 | 10UKC | 10UKC93R514
1123 | 10CYE04CB001-B23 | 3 | Извещатель пожарный дымовой | 22051E-64/IV ИП212-200 | 22051E ИП212-200 ЭТ ИУ | ТО (работы на высоте от 1,5 до 5 м, работа при мощности дозы гамма-излучения <12 мкЗв/час) | июн.24 дек.24 | НВА 08180906 | 1 извещатель | 2 | 4.2 | 0.43 | 1.15 | 1 | 0.99 | 4.16 | 10CYE04CB001 | 10UKC | 10UKC93R312
1124 | 10CYE04CB001-B24 | 3 | Извещатель пожарный дымовой | 22051E-64/IV ИП212-200 | 22051E ИП212-200 ЭТ ИУ | ТО (работы на высоте от 1,5 до 5 м, работа при мощности дозы гамма-излучения <12 мкЗв/час) | июн.24 дек.24 | НВА 08180906 | 1 извещатель | 2 | 4.2 | 0.43 | 1.15 | 1 | 0.99 | 4.16 | 10CYE04CB001 | 10UKC | 10UKC93R315
1125 | 10CYE04CB001-B25 | 3 | Извещатель пожарный дымовой | 22051E-64/IV ИП212-200 | 22051E ИП212-200 ЭТ ИУ | ТО (работы на высоте от 1,5 до 5 м, работа при мощности дозы гамма-излучения <12 мкЗв/час) | июн.24 дек.24 | НВА 08180906 | 1 извещатель | 2 | 4.2 | 0.43 | 1.15 | 1 | 0.99 | 4.16 | 10CYE04CB001 | 10UKC | 10UKC93R315
1126 | 10CYE04CB001-B26 | 3 | Извещатель пожарный дымовой | 22051E-64/IV ИП212-200 | 22051E ИП212-200 ЭТ ИУ | ТО (работы на высоте от 1,5 до 5 м, работа при мощности дозы гамма-излучения <12 мкЗв/час) | июн.24 дек.24 | НВА 08180906 | 1 извещатель | 2 | 4.2 | 0.43 | 1.15 | 1 | 0.99 | 4.16 | 10CYE04CB001 | 10UKC | 10UKC93R215
1127 | 10CYE04CB001-B27 | 3 | Извещатель пожарный дымовой | 22051E-64/IV ИП212-200 | 22051E ИП212-200 ЭТ ИУ | ТО (работы на высоте от 1,5 до 5 м, работа при мощности дозы гамма-излучения <12 мкЗв/час) | июн.24 дек.24 | НВА 08180906 | 1 извещатель | 2 | 4.2 | 0.43 | 1.15 | 1 | 0.99 | 4.16 | 10CYE04CB001 | 10UKC | 10UKC93R114 |  | +
1128 | 10CYE04CB001-B28 | 3 | Извещатель пожарный дымовой | 22051E-64/IV ИП212-200 | 22051E ИП212-200 ЭТ ИУ | ТО (работы на высоте от 1,5 до 5 м, работа при мощности дозы гамма-излучения <12 мкЗв/час) | июн.24 дек.24 | НВА 08180906 | 1 извещатель | 2 | 4.2 | 0.43 | 1.15 | 1 | 0.99 | 4.16 | 10CYE04CB001 | 10UKC | 10UKC93R411
1129 | 10CYE04CB001-B29 | 3 | Извещатель пожарный дымовой | 22051E-64/IV ИП212-200 | 22051E ИП212-200 ЭТ ИУ | ТО (работы на высоте от 1,5 до 5 м, работа при мощности дозы гамма-излучения <12 мкЗв/час) | июн.24 дек.24 | НВА 08180906 | 1 извещатель | 2 | 4.2 | 0.43 | 1.15 | 1 | 0.99 | 4.16 | 10CYE04CB001 | 10UKC | 10UKC93R411
1130 | 10CYE04CB001-B30 | 3 | Извещатель пожарный дымовой | 22051E-64/IV ИП212-200 | 22051E ИП212-200 ЭТ ИУ | ТО (работы на высоте от 1,5 до 5 м, работа при мощности дозы гамма-излучения <12 мкЗв/час) | июн.24 дек.24 | НВА 08180906 | 1 извещатель | 2 | 4.2 | 0.43 | 1.15 | 1 | 0.99 | 4.16 | 10CYE04CB001 | 10UKC | 10UKC93R316
1131 | 10CYE04CB001-B31 | 3 | Извещатель пожарный дымовой | 22051E-64/IV ИП212-200 | 22051E ИП212-200 ЭТ ИУ | ТО (работы на высоте от 1,5 до 5 м, работа при мощности дозы гамма-излучения <12 мкЗв/час) | июн.24 дек.24 | НВА 08180906 | 1 извещатель | 2 | 4.2 | 0.43 | 1.15 | 1 | 0.99 | 4.16 | 10CYE04CB001 | 10UKC | 10UKC93R316
1132 | 10CYE04CB001-B32 |  | Извещатель пожарный дымовой | 22051E-64/IV ИП212-200 | 22051E ИП212-200 ЭТ ИУ | ТО (работы на высоте от 1,5 до 5 м, работа при мощности дозы гамма-излучения <12 мкЗв/час) | июн.24 дек.24 | НВА 08180906 | 1 извещатель | 2 | 4.2 | 0.43 | 1.15 | 1 | 0.99 | 4.16 | 10CYE04CB001 | 10UKC | 10UKC93R119
1133 | 10CYE04CB001-B33 | 0 | Извещатель пожарный дымовой | 22051E-64/IV ИП212-200 | 22051E ИП212-200 ЭТ ИУ | ТО (работы на высоте от 1,5 до 5 м) | июн.24 дек.24 | НВА 08180906 | 1 извещатель | 2 | 4.2 | 0.43 | 1 | 1 | 0.86 | 3.61 | 10CYE04CB001 | 10UKC | 10UKC93R119
1134 | 10CYE04CB001-B34 | 0 | Извещатель пожарный дымовой | 22051E-64/IV ИП212-200 | 22051E ИП212-200 ЭТ ИУ | ТО (работы на высоте от 1,5 до 5 м) | июн.24 дек.24 | НВА 08180906 | 1 извещатель | 2 | 4.2 | 0.43 | 1 | 1 | 0.86 | 3.61 | 10CYE04CB001 | 10UKC | 10UKC93R116 |  | +
1135 | 10CYE04CB001-B35 | 0 | Извещатель пожарный дымовой | 22051E-64/IV ИП212-200 | 22051E ИП212-200 ЭТ ИУ | ТО (работы на высоте от 1,5 до 5 м) | июн.24 дек.24 | НВА 08180906 | 1 извещатель | 2 | 4.2 | 0.43 | 1 | 1 | 0.86 | 3.61 | 10CYE04CB001 | 10UKC | 10UKC93R116 |  | +
1136 | 10CYE04CB001-B36 | 0 | Извещатель пожарный дымовой | 22051E-64/IV ИП212-200 | 22051E ИП212-200 ЭТ ИУ | ТО (работы на высоте от 1,5 до 5 м) | июн.24 дек.24 | НВА 08180906 | 1 извещатель | 2 | 4.2 | 0.43 | 1 | 1 | 0.86 | 3.61 | 10CYE04CB001 | 10UKC | 10UKC93R116 |  | труднодоступен (за трубой)
1137 | 10CYE04CB001-B37 | 0 | Извещатель пожарный дымовой | 22051E-64/IV ИП212-200 | 22051E ИП212-200 ЭТ ИУ | ТО (работы на высоте от 1,5 до 5 м) | июн.24 дек.24 | НВА 08180906 | 1 извещатель | 2 | 4.2 | 0.43 | 1 | 1 | 0.86 | 3.61 | 10CYE04CB001 | 10UKC | 10UKC93R116 |  | труднодоступен (за трубой)
1138 | 10CYE04CB001-B38 | 0 | Извещатель пожарный дымовой | 22051E-64/IV ИП212-200 | 22051E ИП212-200 ЭТ ИУ | ТО (работы на высоте от 1,5 до 5 м) | июн.24 дек.24 | НВА 08180906 | 1 извещатель | 2 | 4.2 | 0.43 | 1 | 1 | 0.86 | 3.61 | 10CYE04CB001 | 10UKC | 10UKC93R116 |  | +
1139 | 10CYE04CB001-B39 | 0 | Извещатель пожарный дымовой | 22051E-64/IV ИП212-200 | 22051E ИП212-200 ЭТ ИУ | ТО (работы на высоте от 1,5 до 5 м) | июн.24 дек.24 | НВА 08180906 | 1 извещатель | 2 | 4.2 | 0.43 | 1 | 1 | 0.86 | 3.61 | 10CYE04CB001 | 10UKC | 10UKC93R116 |  | +
1140 | 10CYE04CB001-B40 | 0 | Извещатель пожарный дымовой | 22051E-64/IV ИП212-200 | 22051E ИП212-200 ЭТ ИУ | ТО (работы на высоте от 1,5 до 5 м) | июн.24 дек.24 | НВА 08180906 | 1 извещатель | 2 | 4.2 | 0.43 | 1 | 1 | 0.86 | 3.61 | 10CYE04CB001 | 10UKC | 10UKC93R112
1141 | 10CYE04CB001-B41 | 0 | Извещатель пожарный дымовой | 22051E-64/IV ИП212-200 | 22051E ИП212-200 ЭТ ИУ | ТО (работы на высоте от 1,5 до 5 м) | июн.24 дек.24 | НВА 08180906 | 1 извещатель | 2 | 4.2 | 0.43 | 1 | 1 | 0.86 | 3.61 | 10CYE04CB001 | 10UKC | 10UKC93R412
1142 | 10CYE04CB001-B42 | 0 | Извещатель пожарный дымовой | 22051E-64/IV ИП212-200 | 22051E ИП212-200 ЭТ ИУ | ТО (работы на высоте от 1,5 до 5 м) | июн.24 дек.24 | НВА 08180906 | 1 извещатель | 2 | 4.2 | 0.43 | 1 | 1 | 0.86 | 3.61 | 10CYE04CB001 | 10UKC | 10UKC93R312
1143 | 10CYE04CB002-B01 | 3 | Извещатель пожарный дымовой | 22051E-64/IV ИП212-200 | 22051E ИП212-200 ЭТ ИУ | ТО (работы на высоте от 1,5 до 5 м) | июн.24 дек.24 | НВА 08180906 | 1 извещатель | 2 | 4.2 | 0.43 | 1 | 1 | 0.86 | 3.61 | 10CYE04CB002 | 10UKC | 10UKC00R514
1144 | 10CYE04CB002-B02 | 3 | Извещатель пожарный дымовой | 22051E-64/IV ИП212-200 | 22051E ИП212-200 ЭТ ИУ | ТО (работы на высоте от 1,5 до 5 м) | июн.24 дек.24 | НВА 08180906 | 1 извещатель | 2 | 4.2 | 0.43 | 1 | 1 | 0.86 | 3.61 | 10CYE04CB002 | 10UKC | 10UKC00R312
1145 | 10CYE04CB002-B03 | 3 | Извещатель пожарный дымовой | 22051E-64/IV ИП212-200 | 22051E ИП212-200 ЭТ ИУ | ТО (работы на высоте от 1,5 до 5 м) | июн.24 дек.24 | НВА 08180906 | 1 извещатель | 2 | 4.2 | 0.43 | 1 | 1 | 0.86 | 3.61 | 10CYE04CB002 | 10UKC | 10UKC00R312
1146 | 10CYE04CB002-B04 | 3 | Извещатель пожарный дымовой | 22051E-64/IV ИП212-200 | 22051E ИП212-200 ЭТ ИУ | ТО (работы на высоте от 1,5 до 5 м) | июн.24 дек.24 | НВА 08180906 | 1 извещатель | 2 | 4.2 | 0.43 | 1 | 1 | 0.86 | 3.61 | 10CYE04CB002 | 10UKC | 10UKC00R312
1147 | 10CYE04CB002-B05 | 3 | Извещатель пожарный дымовой | 22051E-64/IV ИП212-200 | 22051E ИП212-200 ЭТ ИУ | ТО (работы на высоте от 1,5 до 5 м) | июн.24 дек.24 | НВА 08180906 | 1 извещатель | 2 | 4.2 | 0.43 | 1 | 1 | 0.86 | 3.61 | 10CYE04CB002 | 10UKC | 10UKC00R312
1148 | 10CYE04CB002-B06 | 3 | Извещатель пожарный дымовой | 22051E-64/IV ИП212-200 | 22051E ИП212-200 ЭТ ИУ | ТО (работы на высоте от 1,5 до 5 м) | июн.24 дек.24 | НВА 08180906 | 1 извещатель | 2 | 4.2 | 0.43 | 1 | 1 | 0.86 | 3.61 | 10CYE04CB002 | 10UKC | 10UKC00R312
1149 | 10CYE04CB002-B07 | 3 | Извещатель пожарный дымовой | 22051E-64/IV ИП212-200 | 22051E ИП212-200 ЭТ ИУ | ТО (работы на высоте от 1,5 до 5 м) | июн.24 дек.24 | НВА 08180906 | 1 извещатель | 2 | 4.2 | 0.43 | 1 | 1 | 0.86 | 3.61 | 10CYE04CB002 | 10UKC | 10UKC00R312
1150 | 10CYE04CB002-B08 | 3 | Извещатель пожарный дымовой | 22051E-64/IV ИП212-200 | 22051E ИП212-200 ЭТ ИУ | ТО (работы на высоте от 1,5 до 5 м) | июн.24 дек.24 | НВА 08180906 | 1 извещатель | 2 | 4.2 | 0.43 | 1 | 1 | 0.86 | 3.61 | 10CYE04CB002 | 10UKC | 10UKC00R312
1151 | 10CYE04CB002-B09 | 3 | Извещатель пожарный дымовой | 22051E-64/IV ИП212-200 | 22051E ИП212-200 ЭТ ИУ | ТО (работы на высоте от 1,5 до 5 м) | июн.24 дек.24 | НВА 08180906 | 1 извещатель | 2 | 4.2 | 0.43 | 1 | 1 | 0.86 | 3.61 | 10CYE04CB002 | 10UKC | 10UKC01R113
1152 | 10CYE04CB002-B10 | 3 | Извещатель пожарный дымовой | 22051E-64/IV ИП212-200 | 22051E ИП212-200 ЭТ ИУ | ТО (работы на высоте от 1,5 до 5 м) | июн.24 дек.24 | НВА 08180906 | 1 извещатель | 2 | 4.2 | 0.43 | 1 | 1 | 0.86 | 3.61 | 10CYE04CB002 | 10UKC | 10UKC01R210
1153 | 10CYE04CB002-B11 | 3 | Извещатель пожарный дымовой | 22051E-64/IV ИП212-200 | 22051E ИП212-200 ЭТ ИУ | ТО (работы на высоте от 1,5 до 5 м) | июн.24 дек.24 | НВА 08180906 | 1 извещатель | 2 | 4.2 | 0.43 | 1 | 1 | 0.86 | 3.61 | 10CYE04CB002 | 10UKC | 10UKC01R210
1154 | 10CYE04CB002-B12 | 3 | Извещатель пожарный дымовой | 22051E-64/IV ИП212-200 | 22051E ИП212-200 ЭТ ИУ | ТО (работы на высоте от 1,5 до 5 м) | июн.24 дек.24 | НВА 08180906 | 1 извещатель | 2 | 4.2 | 0.43 | 1 | 1 | 0.86 | 3.61 | 10CYE04CB002 | 10UKC | 10UKC01R113
1155 | 10CYE04CB002-B13 | 3 | Извещатель пожарный дымовой | 22051E-64/IV ИП212-200 | 22051E ИП212-200 ЭТ ИУ | ТО (работы на высоте от 1,5 до 5 м) | июн.24 дек.24 | НВА 08180906 | 1 извещатель | 2 | 4.2 | 0.43 | 1 | 1 | 0.86 | 3.61 | 10CYE04CB002 | 10UKC | 10UKC01R113
1156 | 10CYE04CB002-B14 | 3 | Извещатель пожарный дымовой | 22051E-64/IV ИП212-200 | 22051E ИП212-200 ЭТ ИУ | ТО (работы на высоте от 1,5 до 5 м) | июн.24 дек.24 | НВА 08180906 | 1 извещатель | 2 | 4.2 | 0.43 | 1 | 1 | 0.86 | 3.61 | 10CYE04CB002 | 10UKC | 10UKC01R113
1157 | 10CYE04CB002-B15 | 3 | Извещатель пожарный дымовой | 22051E-64/IV ИП212-200 | 22051E ИП212-200 ЭТ ИУ | ТО (работы на высоте от 1,5 до 5 м) | июн.24 дек.24 | НВА 08180906 | 1 извещатель | 2 | 4.2 | 0.43 | 1 | 1 | 0.86 | 3.61 | 10CYE04CB002 | 10UKC | 10UKC01R113
1158 | 10CYE04CB002-B16 | 3 | Извещатель пожарный дымовой | 22051E-64/IV ИП212-200 | 22051E ИП212-200 ЭТ ИУ | ТО (работы на высоте от 1,5 до 5 м) | июн.24 дек.24 | НВА 08180906 | 1 извещатель | 2 | 4.2 | 0.43 | 1 | 1 | 0.86 | 3.61 | 10CYE04CB002 | 10UKC | 10UKC01R113
1159 | 10CYE04CB002-B17 | 3 | Извещатель пожарный дымовой | 22051E-64/IV ИП212-200 | 22051E ИП212-200 ЭТ ИУ | ТО (работы на высоте от 1,5 до 5 м) | июн.24 дек.24 | НВА 08180906 | 1 извещатель | 2 | 4.2 | 0.43 | 1 | 1 | 0.86 | 3.61 | 10CYE04CB002 | 10UKC | 10UKC01R113
1160 | 10CYE04CB002-B18 | 3 | Извещатель пожарный дымовой | 22051E-64/IV ИП212-200 | 22051E ИП212-200 ЭТ ИУ | ТО (работы на высоте от 1,5 до 5 м) | июн.24 дек.24 | НВА 08180906 | 1 извещатель | 2 | 4.2 | 0.43 | 1 | 1 | 0.86 | 3.61 | 10CYE04CB002 | 10UKC | 10UKC01R111
1161 | 10CYE04CB002-B19 | 3 | Извещатель пожарный дымовой | 22051E-64/IV ИП212-200 | 22051E ИП212-200 ЭТ ИУ | ТО (работы на высоте от 1,5 до 5 м) | июн.24 дек.24 | НВА 08180906 | 1 извещатель | 2 | 4.2 | 0.43 | 1 | 1 | 0.86 | 3.61 | 10CYE04CB002 | 10UKC | 10UKC01R111
1162 | 10CYE04CB002-B20 | 3 | Извещатель пожарный дымовой | 22051E-64/IV ИП212-200 | 22051E ИП212-200 ЭТ ИУ | ТО (работы на высоте от 1,5 до 5 м) | июн.24 дек.24 | НВА 08180906 | 1 извещатель | 2 | 4.2 | 0.43 | 1 | 1 | 0.86 | 3.61 | 10CYE04CB002 | 10UKC | 10UKC00R317
1163 | 10CYE04CB002-B21 | 3 | Извещатель пожарный дымовой | 22051E-64/IV ИП212-200 | 22051E ИП212-200 ЭТ ИУ | ТО (работы на высоте от 1,5 до 5 м) | июн.24 дек.24 | НВА 08180906 | 1 извещатель | 2 | 4.2 | 0.43 | 1 | 1 | 0.86 | 3.61 | 10CYE04CB002 | 10UKC | 10UKC00R317
1164 | 10CYE04CB002-B22 | 3 | Извещатель пожарный дымовой | 22051E-64/IV ИП212-200 | 22051E ИП212-200 ЭТ ИУ | ТО (работы на высоте от 1,5 до 5 м) | июн.24 дек.24 | НВА 08180906 | 1 извещатель | 2 | 4.2 | 0.43 | 1 | 1 | 0.86 | 3.61 | 10CYE04CB002 | 10UKC | 10UKC00R317
1165 | 10CYE04CB002-B23 | 3 | Извещатель пожарный дымовой | 22051E-64/IV ИП212-200 | 22051E ИП212-200 ЭТ ИУ | ТО (работы на высоте от 1,5 до 5 м) | июн.24 дек.24 | НВА 08180906 | 1 извещатель | 2 | 4.2 | 0.43 | 1 | 1 | 0.86 | 3.61 | 10CYE04CB002 | 10UKC | 10UKC00R316
1166 | 10CYE04CB002-B24 | 3 | Извещатель пожарный дымовой | 22051E-64/IV ИП212-200 | 22051E ИП212-200 ЭТ ИУ | ТО (работы на высоте от 1,5 до 5 м) | июн.24 дек.24 | НВА 08180906 | 1 извещатель | 2 | 4.2 | 0.43 | 1 | 1 | 0.86 | 3.61 | 10CYE04CB002 | 10UKC | 10UKC00R316
1167 | 10CYE04CB002-B25 | 3 | Извещатель пожарный дымовой | 22051E-64/IV ИП212-200 | 22051E ИП212-200 ЭТ ИУ | ТО (работы на высоте от 1,5 до 5 м) | июн.24 дек.24 | НВА 08180906 | 1 извещатель | 2 | 4.2 | 0.43 | 1 | 1 | 0.86 | 3.61 | 10CYE04CB002 | 10UKC | 10UKC01R119
1168 | 10CYE04CB002-B26 | 3 | Извещатель пожарный дымовой | 22051E-64/IV ИП212-200 | 22051E ИП212-200 ЭТ ИУ | ТО (работы на высоте от 1,5 до 5 м) | июн.24 дек.24 | НВА 08180906 | 1 извещатель | 2 | 4.2 | 0.43 | 1 | 1 | 0.86 | 3.61 | 10CYE04CB002 | 10UKC | 10UKC01R114
1169 | 10CYE04CB002-B27 | 3 | Извещатель пожарный дымовой | 22051E-64/IV ИП212-200 | 22051E ИП212-200 ЭТ ИУ | ТО (работы на высоте от 1,5 до 5 м) | июн.24 дек.24 | НВА 08180906 | 1 извещатель | 2 | 4.2 | 0.43 | 1 | 1 | 0.86 | 3.61 | 10CYE04CB002 | 10UKC | 10UKC00R315
1170 | 10CYE04CB002-B28 | 3 | Извещатель пожарный дымовой | 22051E-64/IV ИП212-200 | 22051E ИП212-200 ЭТ ИУ | ТО (работы на высоте от 1,5 до 5 м) | июн.24 дек.24 | НВА 08180906 | 1 извещатель | 2 | 4.2 | 0.43 | 1 | 1 | 0.86 | 3.61 | 10CYE04CB002 | 10UKC | 10UKC00R413
1171 | 10CYE04CB003-B01 |  | Извещатель пожарный дымовой | 22051E-64/IV ИП212-200 | 22051E ИП212-200 ЭТ ИУ | ТО (работы на высоте от 1,5 до 5 м) | июн.24 дек.24 | НВА 08180906 | 1 извещатель | 2 | 4.2 | 0.43 | 1 | 1 | 0.86 | 3.61 | 10CYE04CB003 | 10UKC | 10UKC04R513
1172 | 10CYE04CB003-B02 |  | Извещатель пожарный дымовой | 22051E-64/IV ИП212-200 | 22051E ИП212-200 ЭТ ИУ | ТО (работы на высоте от 1,5 до 5 м) | июн.24 дек.24 | НВА 08180906 | 1 извещатель | 2 | 4.2 | 0.43 | 1 | 1 | 0.86 | 3.61 | 10CYE04CB003 | 10UKC | 10UKC04R311
1173 | 10CYE04CB003-B03 | 3 | Извещатель пожарный дымовой | 22051E-64/IV ИП212-200 | 22051E ИП212-200 ЭТ ИУ | ТО (работы на высоте от 1,5 до 5 м) | июн.24 дек.24 | НВА 08180906 | 1 извещатель | 2 | 4.2 | 0.43 | 1 | 1 | 0.86 | 3.61 | 10CYE04CB003 | 10UKC | 10UKC04R311
1174 | 10CYE04CB003-B04 | 3 | Извещатель пожарный дымовой | 22051E-64/IV ИП212-200 | 22051E ИП212-200 ЭТ ИУ | ТО (работы на высоте от 1,5 до 5 м) | июн.24 дек.24 | НВА 08180906 | 1 извещатель | 2 | 4.2 | 0.43 | 1 | 1 | 0.86 | 3.61 | 10CYE04CB003 | 10UKC | 10UKC04R311
1175 | 10CYE04CB003-B05 | 3 | Извещатель пожарный дымовой | 22051E-64/IV ИП212-200 | 22051E ИП212-200 ЭТ ИУ | ТО (работы на высоте от 1,5 до 5 м) | июн.24 дек.24 | НВА 08180906 | 1 извещатель | 2 | 4.2 | 0.43 | 1 | 1 | 0.86 | 3.61 | 10CYE04CB003 | 10UKC | 10UKC04R311
1176 | 10CYE04CB003-B06 | 3 | Извещатель пожарный дымовой | 22051E-64/IV ИП212-200 | 22051E ИП212-200 ЭТ ИУ | ТО (работы на высоте от 1,5 до 5 м) | июн.24 дек.24 | НВА 08180906 | 1 извещатель | 2 | 4.2 | 0.43 | 1 | 1 | 0.86 | 3.61 | 10CYE04CB003 | 10UKC | 10UKC04R311
1177 | 10CYE04CB003-B07 | 3 | Извещатель пожарный дымовой | 22051E-64/IV ИП212-200 | 22051E ИП212-200 ЭТ ИУ | ТО (работы на высоте от 1,5 до 5 м) | июн.24 дек.24 | НВА 08180906 | 1 извещатель | 2 | 4.2 | 0.43 | 1 | 1 | 0.86 | 3.61 | 10CYE04CB003 | 10UKC | 10UKC04R312
1178 | 10CYE04CB003-B08 | 3 | Извещатель пожарный дымовой | 22051E-64/IV ИП212-200 | 22051E ИП212-200 ЭТ ИУ | ТО (работы на высоте от 1,5 до 5 м) | июн.24 дек.24 | НВА 08180906 | 1 извещатель | 2 | 4.2 | 0.43 | 1 | 1 | 0.86 | 3.61 | 10CYE04CB003 | 10UKC | 10UKC04R312
1179 | 10CYE04CB003-B09 | 3 | Извещатель пожарный дымовой | 22051E-64/IV ИП212-200 | 22051E ИП212-200 ЭТ ИУ | ТО (работы на высоте от 1,5 до 5 м) | июн.24 дек.24 | НВА 08180906 | 1 извещатель | 2 | 4.2 | 0.43 | 1 | 1 | 0.86 | 3.61 | 10CYE04CB003 | 10UKC | 10UKC04R312
1180 | 10CYE04CB003-B10 | 3 | Извещатель пожарный дымовой | 22051E-64/IV ИП212-200 | 22051E ИП212-200 ЭТ ИУ | ТО (работы на высоте от 1,5 до 5 м) | июн.24 дек.24 | НВА 08180906 | 1 извещатель | 2 | 4.2 | 0.43 | 1 | 1 | 0.86 | 3.61 | 10CYE04CB003 | 10UKC | 10UKC04R311
1181 | 10CYE04CB003-B11 | 3 | Извещатель пожарный дымовой | 22051E-64/IV ИП212-200 | 22051E ИП212-200 ЭТ ИУ | ТО (работы на высоте от 1,5 до 5 м) | июн.24 дек.24 | НВА 08180906 | 1 извещатель | 2 | 4.2 | 0.43 | 1 | 1 | 0.86 | 3.61 | 10CYE04CB003 | 10UKC | 10UKC04R311
1182 | 10CYE04CB003-B12 | 3 | Извещатель пожарный дымовой | 22051E-64/IV ИП212-200 | 22051E ИП212-200 ЭТ ИУ | ТО (работы на высоте от 1,5 до 5 м) | июн.24 дек.24 | НВА 08180906 | 1 извещатель | 2 | 4.2 | 0.43 | 1 | 1 | 0.86 | 3.61 | 10CYE04CB003 | 10UKC | 10UKC04R315
1183 | 10CYE04CB003-B13 | 3 | Извещатель пожарный дымовой | 22051E-64/IV ИП212-200 | 22051E ИП212-200 ЭТ ИУ | ТО (работы на высоте от 1,5 до 5 м) | июн.24 дек.24 | НВА 08180906 | 1 извещатель | 2 | 4.2 | 0.43 | 1 | 1 | 0.86 | 3.61 | 10CYE04CB003 | 10UKC | 10UKC04R212
1184 | 10CYE04CB003-B14 | 3 | Извещатель пожарный дымовой | 22051E-64/IV ИП212-200 | 22051E ИП212-200 ЭТ ИУ | ТО (работы на высоте от 1,5 до 5 м) | июн.24 дек.24 | НВА 08180906 | 1 извещатель | 2 | 4.2 | 0.43 | 1 | 1 | 0.86 | 3.61 | 10CYE04CB003 | 10UKC | 10UKC04R212
1185 | 10CYE04CB003-B15 | 3 | Извещатель пожарный дымовой | 22051E-64/IV ИП212-200 | 22051E ИП212-200 ЭТ ИУ | ТО (работы на высоте от 1,5 до 5 м) | июн.24 дек.24 | НВА 08180906 | 1 извещатель | 2 | 4.2 | 0.43 | 1 | 1 | 0.86 | 3.61 | 10CYE04CB003 | 10UKC | 10UKC04R212
1186 | 10CYE04CB003-B16 | 3 | Извещатель пожарный дымовой | 22051E-64/IV ИП212-200 | 22051E ИП212-200 ЭТ ИУ | ТО (работы на высоте от 1,5 до 5 м) | июн.24 дек.24 | НВА 08180906 | 1 извещатель | 2 | 4.2 | 0.43 | 1 | 1 | 0.86 | 3.61 | 10CYE04CB003 | 10UKC | 10UKC04R211
1187 | 10CYE04CB003-B17 | 3 | Извещатель пожарный дымовой | 22051E-64/IV ИП212-200 | 22051E ИП212-200 ЭТ ИУ | ТО (работы на высоте от 1,5 до 5 м) | июн.24 дек.24 | НВА 08180906 | 1 извещатель | 2 | 4.2 | 0.43 | 1 | 1 | 0.86 | 3.61 | 10CYE04CB003 | 10UKC | 10UKC04R211
1188 | 10CYE04CB003-B18 | 3 | Извещатель пожарный дымовой | 22051E-64/IV ИП212-200 | 22051E ИП212-200 ЭТ ИУ | ТО (работы на высоте от 1,5 до 5 м) | июн.24 дек.24 | НВА 08180906 | 1 извещатель | 2 | 4.2 | 0.43 | 1 | 1 | 0.86 | 3.61 | 10CYE04CB003 | 10UKC | 10UKC04R211
1189 | 10CYE04CB003-B19 | 3 | Извещатель пожарный дымовой | 22051E-64/IV ИП212-200 | 22051E ИП212-200 ЭТ ИУ | ТО (работы на высоте от 1,5 до 5 м) | июн.24 дек.24 | НВА 08180906 | 1 извещатель | 2 | 4.2 | 0.43 | 1 | 1 | 0.86 | 3.61 | 10CYE04CB003 | 10UKC | 10UKC04R211
1190 | 10CYE04CB003-B20 | 3 | Извещатель пожарный дымовой | 22051E-64/IV ИП212-200 | 22051E ИП212-200 ЭТ ИУ | ТО (работы на высоте от 1,5 до 5 м) | июн.24 дек.24 | НВА 08180906 | 1 извещатель | 2 | 4.2 | 0.43 | 1 | 1 | 0.86 | 3.61 | 10CYE04CB003 | 10UKC | 10UKC04R211
1191 | 10CYE04CB003-B21 | 3 | Извещатель пожарный дымовой | 22051E-64/IV ИП212-200 | 22051E ИП212-200 ЭТ ИУ | ТО (работы на высоте от 1,5 до 5 м) | июн.24 дек.24 | НВА 08180906 | 1 извещатель | 2 | 4.2 | 0.43 | 1 | 1 | 0.86 | 3.61 | 10CYE04CB003 | 10UKC | 10UKC04R110
1192 | 10CYE04CB003-B22 | 3 | Извещатель пожарный дымовой | 22051E-64/IV ИП212-200 | 22051E ИП212-200 ЭТ ИУ | ТО (работы на высоте от 1,5 до 5 м) | июн.24 дек.24 | НВА 08180906 | 1 извещатель | 2 | 4.2 | 0.43 | 1 | 1 | 0.86 | 3.61 | 10CYE04CB003 | 10UKC | 10UKC04R110
1193 | 10CYE04CB003-B23 | 3 | Извещатель пожарный дымовой | 22051E-64/IV ИП212-200 | 22051E ИП212-200 ЭТ ИУ | ТО (работы на высоте от 1,5 до 5 м) | июн.24 дек.24 | НВА 08180906 | 1 извещатель | 2 | 4.2 | 0.43 | 1 | 1 | 0.86 | 3.61 | 10CYE04CB003 | 10UKC | 10UKC04R110
1194 | 10CYE04CB003-B24 | 3 | Извещатель пожарный дымовой | 22051E-64/IV ИП212-200 | 22051E ИП212-200 ЭТ ИУ | ТО (работы на высоте от 1,5 до 5 м) | июн.24 дек.24 | НВА 08180906 | 1 извещатель | 2 | 4.2 | 0.43 | 1 | 1 | 0.86 | 3.61 | 10CYE04CB003 | 10UKC | 10UKC04R110
1195 | 10CYE04CB003-B25 | 3 | Извещатель пожарный дымовой | 22051E-64/IV ИП212-200 | 22051E ИП212-200 ЭТ ИУ | ТО (работы на высоте от 1,5 до 5 м) | июн.24 дек.24 | НВА 08180906 | 1 извещатель | 2 | 4.2 | 0.43 | 1 | 1 | 0.86 | 3.61 | 10CYE04CB003 | 10UKC | 10UKC04R112
1196 | 10CYE04CB003-B26 | 3 | Извещатель пожарный дымовой | 22051E-64/IV ИП212-200 | 22051E ИП212-200 ЭТ ИУ | ТО (работы на высоте от 1,5 до 5 м) | июн.24 дек.24 | НВА 08180906 | 1 извещатель | 2 | 4.2 | 0.43 | 1 | 1 | 0.86 | 3.61 | 10CYE04CB003 | 10UKC | 10UKC04R111
1197 | 10CYE04CB003-B27 | 3 | Извещатель пожарный дымовой | 22051E-64/IV ИП212-200 | 22051E ИП212-200 ЭТ ИУ | ТО (работы на высоте от 1,5 до 5 м) | июн.24 дек.24 | НВА 08180906 | 1 извещатель | 2 | 4.2 | 0.43 | 1 | 1 | 0.86 | 3.61 | 10CYE04CB003 | 10UKC | 10UKC04R112
1198 | 10CYE04CB003-B28 | 3 | Извещатель пожарный дымовой | 22051E-64/IV ИП212-200 | 22051E ИП212-200 ЭТ ИУ | ТО (работы на высоте от 1,5 до 5 м) | июн.24 дек.24 | НВА 08180906 | 1 извещатель | 2 | 4.2 | 0.43 | 1 | 1 | 0.86 | 3.61 | 10CYE04CB003 | 10UKC | 10UKC04R112
1199 | 10CYE04CB003-B29 | 3 | Извещатель пожарный дымовой | 22051E-64/IV ИП212-200 | 22051E ИП212-200 ЭТ ИУ | ТО (работы на высоте от 1,5 до 5 м) | июн.24 дек.24 | НВА 08180906 | 1 извещатель | 2 | 4.2 | 0.43 | 1 | 1 | 0.86 | 3.61 | 10CYE04CB003 | 10UKC | 10UKC04R115
1200 | 10CYE04CB003-B30 | 3 | Извещатель пожарный дымовой | 22051E-64/IV ИП212-200 | 22051E ИП212-200 ЭТ ИУ | ТО (работы на высоте от 1,5 до 5 м) | июн.24 дек.24 | НВА 08180906 | 1 извещатель | 2 | 4.2 | 0.43 | 1 | 1 | 0.86 | 3.61 | 10CYE04CB003 | 10UKC | 10UKC04R511
1201 | 10CYE04CB003-B31 | 3 | Извещатель пожарный дымовой | 22051E-64/IV ИП212-200 | 22051E ИП212-200 ЭТ ИУ | ТО (работы на высоте от 1,5 до 5 м) | июн.24 дек.24 | НВА 08180906 | 1 извещатель | 2 | 4.2 | 0.43 | 1 | 1 | 0.86 | 3.61 | 10CYE04CB003 | 10UKC | 10UKC04R511
1202 | 10CYE04CB004-B01 | 3 | Извещатель пожарный дымовой | 22051E-64/IV ИП212-200 | 22051E ИП212-200 ЭТ ИУ | ТО (работы на высоте от 1,5 до 5 м) | июн.24 дек.24 | НВА 08180906 | 1 извещатель | 2 | 4.2 | 0.43 | 1 | 1 | 0.86 | 3.61 | 10CYE04CB004 | 10UKC | 10UKC08R510
1203 | 10CYE04CB004-B02 | 3 | Извещатель пожарный дымовой | 22051E-64/IV ИП212-200 | 22051E ИП212-200 ЭТ ИУ | ТО (работы на высоте от 1,5 до 5 м) | июн.24 дек.24 | НВА 08180906 | 1 извещатель | 2 | 4.2 | 0.43 | 1 | 1 | 0.86 | 3.61 | 10CYE04CB004 | 10UKC | 10UKC08R311
1204 | 10CYE04CB004-B03 | 3 | Извещатель пожарный дымовой | 22051E-64/IV ИП212-200 | 22051E ИП212-200 ЭТ ИУ | ТО (работы на высоте от 1,5 до 5 м) | июн.24 дек.24 | НВА 08180906 | 1 извещатель | 2 | 4.2 | 0.43 | 1 | 1 | 0.86 | 3.61 | 10CYE04CB004 | 10UKC | 10UKC08R513
1205 | 10CYE04CB004-B04 | 3 | Извещатель пожарный дымовой | 22051E-64/IV ИП212-200 | 22051E ИП212-200 ЭТ ИУ | ТО (работы на высоте от 1,5 до 5 м) | июн.24 дек.24 | НВА 08180906 | 1 извещатель | 2 | 4.2 | 0.43 | 1 | 1 | 0.86 | 3.61 | 10CYE04CB004 | 10UKC | 10UKC08R311
1206 | 10CYE04CB004-B05 | 3 | Извещатель пожарный дымовой | 22051E-64/IV ИП212-200 | 22051E ИП212-200 ЭТ ИУ | ТО (работы на высоте от 1,5 до 5 м) | июн.24 дек.24 | НВА 08180906 | 1 извещатель | 2 | 4.2 | 0.43 | 1 | 1 | 0.86 | 3.61 | 10CYE04CB004 | 10UKC | 10UKC08R311
1207 | 10CYE04CB004-B06 | 3 | Извещатель пожарный дымовой | 22051E-64/IV ИП212-200 | 22051E ИП212-200 ЭТ ИУ | ТО (работы на высоте от 1,5 до 5 м) | июн.24 дек.24 | НВА 08180906 | 1 извещатель | 2 | 4.2 | 0.43 | 1 | 1 | 0.86 | 3.61 | 10CYE04CB004 | 10UKC | 10UKC08R311
1208 | 10CYE04CB004-B07 | 3 | Извещатель пожарный дымовой | 22051E-64/IV ИП212-200 | 22051E ИП212-200 ЭТ ИУ | ТО (работы на высоте от 1,5 до 5 м) | июн.24 дек.24 | НВА 08180906 | 1 извещатель | 2 | 4.2 | 0.43 | 1 | 1 | 0.86 | 3.61 | 10CYE04CB004 | 10UKC | 10UKC08R311
1209 | 10CYE04CB004-B08 | 3 | Извещатель пожарный дымовой | 22051E-64/IV ИП212-200 | 22051E ИП212-200 ЭТ ИУ | ТО (работы на высоте от 1,5 до 5 м) | июн.24 дек.24 | НВА 08180906 | 1 извещатель | 2 | 4.2 | 0.43 | 1 | 1 | 0.86 | 3.61 | 10CYE04CB004 | 10UKC | 10UKC08R311
1210 | 10CYE04CB004-B09 | 3 | Извещатель пожарный дымовой | 22051E-64/IV ИП212-200 | 22051E ИП212-200 ЭТ ИУ | ТО (работы на высоте от 1,5 до 5 м) | июн.24 дек.24 | НВА 08180906 | 1 извещатель | 2 | 4.2 | 0.43 | 1 | 1 | 0.86 | 3.61 | 10CYE04CB004 | 10UKC | 10UKC08R312
1211 | 10CYE04CB004-B10 | 3 | Извещатель пожарный дымовой | 22051E-64/IV ИП212-200 | 22051E ИП212-200 ЭТ ИУ | ТО (работы на высоте от 1,5 до 5 м) | июн.24 дек.24 | НВА 08180906 | 1 извещатель | 2 | 4.2 | 0.43 | 1 | 1 | 0.86 | 3.61 | 10CYE04CB004 | 10UKC | 10UKC08R312
1212 | 10CYE04CB004-B11 | 3 | Извещатель пожарный дымовой | 22051E-64/IV ИП212-200 | 22051E ИП212-200 ЭТ ИУ | ТО (работы на высоте от 1,5 до 5 м) | июн.24 дек.24 | НВА 08180906 | 1 извещатель | 2 | 4.2 | 0.43 | 1 | 1 | 0.86 | 3.61 | 10CYE04CB004 | 10UKC | 10UKC08R312
1213 | 10CYE04CB004-B12 | 3 | Извещатель пожарный дымовой | 22051E-64/IV ИП212-200 | 22051E ИП212-200 ЭТ ИУ | ТО (работы на высоте от 1,5 до 5 м) | июн.24 дек.24 | НВА 08180906 | 1 извещатель | 2 | 4.2 | 0.43 | 1 | 1 | 0.86 | 3.61 | 10CYE04CB004 | 10UKC | 10UKC08R311
1214 | 10CYE04CB004-B13 | 3 | Извещатель пожарный дымовой | 22051E-64/IV ИП212-200 | 22051E ИП212-200 ЭТ ИУ | ТО (работы на высоте от 1,5 до 5 м) | июн.24 дек.24 | НВА 08180906 | 1 извещатель | 2 | 4.2 | 0.43 | 1 | 1 | 0.86 | 3.61 | 10CYE04CB004 | 10UKC | 10UKC08R311
1215 | 10CYE04CB004-B14 | 3 | Извещатель пожарный дымовой | 22051E-64/IV ИП212-200 | 22051E ИП212-200 ЭТ ИУ | ТО (работы на высоте от 1,5 до 5 м) | июн.24 дек.24 | НВА 08180906 | 1 извещатель | 2 | 4.2 | 0.43 | 1 | 1 | 0.86 | 3.61 | 10CYE04CB004 | 10UKC | 10UKC08R315
1216 | 10CYE04CB004-B15 | 3 | Извещатель пожарный дымовой | 22051E-64/IV ИП212-200 | 22051E ИП212-200 ЭТ ИУ | ТО (работы на высоте от 1,5 до 5 м) | июн.24 дек.24 | НВА 08180906 | 1 извещатель | 2 | 4.2 | 0.43 | 1 | 1 | 0.86 | 3.61 | 10CYE04CB004 | 10UKC | 10UKC08R211
1217 | 10CYE04CB004-B16 | 3 | Извещатель пожарный дымовой | 22051E-64/IV ИП212-200 | 22051E ИП212-200 ЭТ ИУ | ТО (работы на высоте от 1,5 до 5 м) | июн.24 дек.24 | НВА 08180906 | 1 извещатель | 2 | 4.2 | 0.43 | 1 | 1 | 0.86 | 3.61 | 10CYE04CB004 | 10UKC | 10UKC08R211
1218 | 10CYE04CB004-B17 | 3 | Извещатель пожарный дымовой | 22051E-64/IV ИП212-200 | 22051E ИП212-200 ЭТ ИУ | ТО (работы на высоте от 1,5 до 5 м) | июн.24 дек.24 | НВА 08180906 | 1 извещатель | 2 | 4.2 | 0.43 | 1 | 1 | 0.86 | 3.61 | 10CYE04CB004 | 10UKC | 10UKC08R211
1219 | 10CYE04CB004-B18 | 3 | Извещатель пожарный дымовой | 22051E-64/IV ИП212-200 | 22051E ИП212-200 ЭТ ИУ | ТО (работы на высоте от 1,5 до 5 м) | июн.24 дек.24 | НВА 08180906 | 1 извещатель | 2 | 4.2 | 0.43 | 1 | 1 | 0.86 | 3.61 | 10CYE04CB004 | 10UKC | 10UKC08R110
1220 | 10CYE04CB004-B19 | 3 | Извещатель пожарный дымовой | 22051E-64/IV ИП212-200 | 22051E ИП212-200 ЭТ ИУ | ТО (работы на высоте от 1,5 до 5 м) | июн.24 дек.24 | НВА 08180906 | 1 извещатель | 2 | 4.2 | 0.43 | 1 | 1 | 0.86 | 3.61 | 10CYE04CB004 | 10UKC | 10UKC08R110
1221 | 10CYE04CB004-B20 | 3 | Извещатель пожарный дымовой | 22051E-64/IV ИП212-200 | 22051E ИП212-200 ЭТ ИУ | ТО (работы на высоте от 1,5 до 5 м) | июн.24 дек.24 | НВА 08180906 | 1 извещатель | 2 | 4.2 | 0.43 | 1 | 1 | 0.86 | 3.61 | 10CYE04CB004 | 10UKC | 10UKC08R110
1222 | 10CYE04CB004-B21 | 3 | Извещатель пожарный дымовой | 22051E-64/IV ИП212-200 | 22051E ИП212-200 ЭТ ИУ | ТО (работы на высоте от 1,5 до 5 м) | июн.24 дек.24 | НВА 08180906 | 1 извещатель | 2 | 4.2 | 0.43 | 1 | 1 | 0.86 | 3.61 | 10CYE04CB004 | 10UKC | 10UKC08R110
1223 | 10CYE04CB004-B22 | 3 | Извещатель пожарный дымовой | 22051E-64/IV ИП212-200 | 22051E ИП212-200 ЭТ ИУ | ТО (работы на высоте от 1,5 до 5 м) | июн.24 дек.24 | НВА 08180906 | 1 извещатель | 2 | 4.2 | 0.43 | 1 | 1 | 0.86 | 3.61 | 10CYE04CB004 | 10UKC | 10UKC08R110
1224 | 10CYE04CB004-B23 | 3 | Извещатель пожарный дымовой | 22051E-64/IV ИП212-200 | 22051E ИП212-200 ЭТ ИУ | ТО (работы на высоте от 1,5 до 5 м) | июн.24 дек.24 | НВА 08180906 | 1 извещатель | 2 | 4.2 | 0.43 | 1 | 1 | 0.86 | 3.61 | 10CYE04CB004 | 10UKC | 10UKC08R110
1225 | 10CYE04CB004-B24 | 3 | Извещатель пожарный дымовой | 22051E-64/IV ИП212-200 | 22051E ИП212-200 ЭТ ИУ | ТО (работы на высоте от 1,5 до 5 м) | июн.24 дек.24 | НВА 08180906 | 1 извещатель | 2 | 4.2 | 0.43 | 1 | 1 | 0.86 | 3.61 | 10CYE04CB004 | 10UKC | 10UKC08R110
1226 | 10CYE04CB004-B25 | 3 | Извещатель пожарный дымовой | 22051E-64/IV ИП212-200 | 22051E ИП212-200 ЭТ ИУ | ТО (работы на высоте от 1,5 до 5 м) | июн.24 дек.24 | НВА 08180906 | 1 извещатель | 2 | 4.2 | 0.43 | 1 | 1 | 0.86 | 3.61 | 10CYE04CB004 | 10UKC | 10UKC08R110
1227 | 10CYE04CB004-B26 | 3 | Извещатель пожарный дымовой | 22051E-64/IV ИП212-200 | 22051E ИП212-200 ЭТ ИУ | ТО (работы на высоте от 1,5 до 5 м) | июн.24 дек.24 | НВА 08180906 | 1 извещатель | 2 | 4.2 | 0.43 | 1 | 1 | 0.86 | 3.61 | 10CYE04CB004 | 10UKC | 10UKC08R110
1228 | 10CYE04CB004-B27 | 3 | Извещатель пожарный дымовой | 22051E-64/IV ИП212-200 | 22051E ИП212-200 ЭТ ИУ | ТО (работы на высоте от 1,5 до 5 м) | июн.24 дек.24 | НВА 08180906 | 1 извещатель | 2 | 4.2 | 0.43 | 1 | 1 | 0.86 | 3.61 | 10CYE04CB004 | 10UKC | 10UKC08R110
1229 | 10CYE04CB004-B28 | 3 | Извещатель пожарный дымовой | 22051E-64/IV ИП212-200 | 22051E ИП212-200 ЭТ ИУ | ТО (работы на высоте от 1,5 до 5 м) | июн.24 дек.24 | НВА 08180906 | 1 извещатель | 2 | 4.2 | 0.43 | 1 | 1 | 0.86 | 3.61 | 10CYE04CB004 | 10UKC | 10UKC08R111
1230 | 10CYE04CB004-B29 | 3 | Извещатель пожарный дымовой | 22051E-64/IV ИП212-200 | 22051E ИП212-200 ЭТ ИУ | ТО (работы на высоте от 1,5 до 5 м) | июн.24 дек.24 | НВА 08180906 | 1 извещатель | 2 | 4.2 | 0.43 | 1 | 1 | 0.86 | 3.61 | 10CYE04CB004 | 10UKC | 10UKC08R111
1231 | 10CYE04CB004-B30 | 3 | Извещатель пожарный дымовой | 22051E-64/IV ИП212-200 | 22051E ИП212-200 ЭТ ИУ | ТО (работы на высоте от 1,5 до 5 м) | июн.24 дек.24 | НВА 08180906 | 1 извещатель | 2 | 4.2 | 0.43 | 1 | 1 | 0.86 | 3.61 | 10CYE04CB004 | 10UKC | 10UKC08R111
1232 | 10CYE04CB004-B31 | 3 | Извещатель пожарный дымовой | 22051E-64/IV ИП212-200 | 22051E ИП212-200 ЭТ ИУ | ТО (работы на высоте от 1,5 до 5 м) | июн.24 дек.24 | НВА 08180906 | 1 извещатель | 2 | 4.2 | 0.43 | 1 | 1 | 0.86 | 3.61 | 10CYE04CB004 | 10UKC | 10UKC08R111
1233 | 10CYE04CB004-B32 | 3 | Извещатель пожарный дымовой | 22051E-64/IV ИП212-200 | 22051E ИП212-200 ЭТ ИУ | ТО (работы на высоте от 1,5 до 5 м) | июн.24 дек.24 | НВА 08180906 | 1 извещатель | 2 | 4.2 | 0.43 | 1 | 1 | 0.86 | 3.61 | 10CYE04CB004 | 10UKC | 10UKC08R510
1234 | 10CYE04CB005-B01 | 3 | Извещатель пожарный дымовой | 22051E-64/IV ИП212-200 | 22051E ИП212-200 ЭТ ИУ | ТО (работы на высоте от 1,5 до 5 м) | июн.24 дек.24 | НВА 08180906 | 1 извещатель | 2 | 4.2 | 0.43 | 1 | 1 | 0.86 | 3.61 | 10CYE04CB005 | 10UKC | 10UKC12R314
1235 | 10CYE04CB005-B02 | 3 | Извещатель пожарный дымовой | 22051E-64/IV ИП212-200 | 22051E ИП212-200 ЭТ ИУ | ТО (работы на высоте от 1,5 до 5 м) | июн.24 дек.24 | НВА 08180906 | 1 извещатель | 2 | 4.2 | 0.43 | 1 | 1 | 0.86 | 3.61 | 10CYE04CB005 | 10UKC | 10UKC12R314
1236 | 10CYE04CB005-B03 | 3 | Извещатель пожарный дымовой | 22051E-64/IV ИП212-200 | 22051E ИП212-200 ЭТ ИУ | ТО (работы на высоте от 1,5 до 5 м) | июн.24 дек.24 | НВА 08180906 | 1 извещатель | 2 | 4.2 | 0.43 | 1 | 1 | 0.86 | 3.61 | 10CYE04CB005 | 10UKC | 10UKC12R314
1237 | 10CYE04CB005-B04 | 3 | Извещатель пожарный дымовой | 22051E-64/IV ИП212-200 | 22051E ИП212-200 ЭТ ИУ | ТО (работы на высоте от 1,5 до 5 м) | июн.24 дек.24 | НВА 08180906 | 1 извещатель | 2 | 4.2 | 0.43 | 1 | 1 | 0.86 | 3.61 | 10CYE04CB005 | 10UKC | 10UKC12R315
1238 | 10CYE04CB005-B05 | 3 | Извещатель пожарный дымовой | 22051E-64/IV ИП212-200 | 22051E ИП212-200 ЭТ ИУ | ТО (работы на высоте от 1,5 до 5 м) | июн.24 дек.24 | НВА 08180906 | 1 извещатель | 2 | 4.2 | 0.43 | 1 | 1 | 0.86 | 3.61 | 10CYE04CB005 | 10UKC | 10UKC16R510
1239 | 10CYE04CB005-B06 | 3 | Извещатель пожарный дымовой | 22051E-64/IV ИП212-200 | 22051E ИП212-200 ЭТ ИУ | ТО (работы на высоте от 1,5 до 5 м) | июн.24 дек.24 | НВА 08180906 | 1 извещатель | 2 | 4.2 | 0.43 | 1 | 1 | 0.86 | 3.61 | 10CYE04CB005 | 10UKC | 10UKC12R315
1240 | 10CYE04CB005-B07 | 3 | Извещатель пожарный дымовой | 22051E-64/IV ИП212-200 | 22051E ИП212-200 ЭТ ИУ | ТО (работы на высоте от 1,5 до 5 м) | июн.24 дек.24 | НВА 08180906 | 1 извещатель | 2 | 4.2 | 0.43 | 1 | 1 | 0.86 | 3.61 | 10CYE04CB005 | 10UKC | 10UKC12R410
1241 | 10CYE04CB005-B08 | 3 | Извещатель пожарный дымовой | 22051E-64/IV ИП212-200 | 22051E ИП212-200 ЭТ ИУ | ТО (работы на высоте от 1,5 до 5 м) | июн.24 дек.24 | НВА 08180906 | 1 извещатель | 2 | 4.2 | 0.43 | 1 | 1 | 0.86 | 3.61 | 10CYE04CB005 | 10UKC | 10UKC16R510
1242 | 10CYE04CB005-B09 | 3 | Извещатель пожарный дымовой | 22051E-64/IV ИП212-200 | 22051E ИП212-200 ЭТ ИУ | ТО (работы на высоте от 1,5 до 5 м) | июн.24 дек.24 | НВА 08180906 | 1 извещатель | 2 | 4.2 | 0.43 | 1 | 1 | 0.86 | 3.61 | 10CYE04CB005 | 10UKC | 10UKC12R311
1243 | 10CYE04CB005-B10 | 3 | Извещатель пожарный дымовой | 22051E-64/IV ИП212-200 | 22051E ИП212-200 ЭТ ИУ | ТО (работы на высоте от 1,5 до 5 м) | июн.24 дек.24 | НВА 08180906 | 1 извещатель | 2 | 4.2 | 0.43 | 1 | 1 | 0.86 | 3.61 | 10CYE04CB005 | 10UKC | 10UKC12R513
1244 | 10CYE04CB005-B11 | 3 | Извещатель пожарный дымовой | 22051E-64/IV ИП212-200 | 22051E ИП212-200 ЭТ ИУ | ТО (работы на высоте от 1,5 до 5 м) | июн.24 дек.24 | НВА 08180906 | 1 извещатель | 2 | 4.2 | 0.43 | 1 | 1 | 0.86 | 3.61 | 10CYE04CB005 | 10UKC | 10UKC12R311
1245 | 10CYE04CB005-B12 | 3 | Извещатель пожарный дымовой | 22051E-64/IV ИП212-200 | 22051E ИП212-200 ЭТ ИУ | ТО (работы на высоте от 1,5 до 5 м) | июн.24 дек.24 | НВА 08180906 | 1 извещатель | 2 | 4.2 | 0.43 | 1 | 1 | 0.86 | 3.61 | 10CYE04CB005 | 10UKC | 10UKC12R311
1246 | 10CYE04CB005-B13 | 3 | Извещатель пожарный дымовой | 22051E-64/IV ИП212-200 | 22051E ИП212-200 ЭТ ИУ | ТО (работы на высоте от 1,5 до 5 м) | июн.24 дек.24 | НВА 08180906 | 1 извещатель | 2 | 4.2 | 0.43 | 1 | 1 | 0.86 | 3.61 | 10CYE04CB005 | 10UKC | 10UKC12R311
1247 | 10CYE04CB005-B14 | 3 | Извещатель пожарный дымовой | 22051E-64/IV ИП212-200 | 22051E ИП212-200 ЭТ ИУ | ТО (работы на высоте от 1,5 до 5 м) | июн.24 дек.24 | НВА 08180906 | 1 извещатель | 2 | 4.2 | 0.43 | 1 | 1 | 0.86 | 3.61 | 10CYE04CB005 | 10UKC | 10UKC12R311
1248 | 10CYE04CB005-B15 | 3 | Извещатель пожарный дымовой | 22051E-64/IV ИП212-200 | 22051E ИП212-200 ЭТ ИУ | ТО (работы на высоте от 1,5 до 5 м) | июн.24 дек.24 | НВА 08180906 | 1 извещатель | 2 | 4.2 | 0.43 | 1 | 1 | 0.86 | 3.61 | 10CYE04CB005 | 10UKC | 10UKC12R311
1249 | 10CYE04CB005-B16 | 3 | Извещатель пожарный дымовой | 22051E-64/IV ИП212-200 | 22051E ИП212-200 ЭТ ИУ | ТО (работы на высоте от 1,5 до 5 м) | июн.24 дек.24 | НВА 08180906 | 1 извещатель | 2 | 4.2 | 0.43 | 1 | 1 | 0.86 | 3.61 | 10CYE04CB005 | 10UKC | 10UKC12R311
1250 | 10CYE04CB005-B17 | 3 | Извещатель пожарный дымовой | 22051E-64/IV ИП212-200 | 22051E ИП212-200 ЭТ ИУ | ТО (работы на высоте от 1,5 до 5 м) | июн.24 дек.24 | НВА 08180906 | 1 извещатель | 2 | 4.2 | 0.43 | 1 | 1 | 0.86 | 3.61 | 10CYE04CB005 | 10UKC | 10UKC12R311
1251 | 10CYE04CB005-B18 | 3 | Извещатель пожарный дымовой | 22051E-64/IV ИП212-200 | 22051E ИП212-200 ЭТ ИУ | ТО (работы на высоте от 1,5 до 5 м) | июн.24 дек.24 | НВА 08180906 | 1 извещатель | 2 | 4.2 | 0.43 | 1 | 1 | 0.86 | 3.61 | 10CYE04CB005 | 10UKC | 10UKC12R110
1252 | 10CYE04CB005-B19 | 3 | Извещатель пожарный дымовой | 22051E-64/IV ИП212-200 | 22051E ИП212-200 ЭТ ИУ | ТО (работы на высоте от 1,5 до 5 м) | июн.24 дек.24 | НВА 08180906 | 1 извещатель | 2 | 4.2 | 0.43 | 1 | 1 | 0.86 | 3.61 | 10CYE04CB005 | 10UKC | 10UKC12R110
1253 | 10CYE04CB005-B20 | 3 | Извещатель пожарный дымовой | 22051E-64/IV ИП212-200 | 22051E ИП212-200 ЭТ ИУ | ТО (работы на высоте от 1,5 до 5 м) | июн.24 дек.24 | НВА 08180906 | 1 извещатель | 2 | 4.2 | 0.43 | 1 | 1 | 0.86 | 3.61 | 10CYE04CB005 | 10UKC | 10UKC12R110
1254 | 10CYE04CB005-B21 | 3 | Извещатель пожарный дымовой | 22051E-64/IV ИП212-200 | 22051E ИП212-200 ЭТ ИУ | ТО (работы на высоте от 1,5 до 5 м) | июн.24 дек.24 | НВА 08180906 | 1 извещатель | 2 | 4.2 | 0.43 | 1 | 1 | 0.86 | 3.61 | 10CYE04CB005 | 10UKC | 10UKC12R110
1255 | 10CYE04CB005-B22 | 3 | Извещатель пожарный дымовой | 22051E-64/IV ИП212-200 | 22051E ИП212-200 ЭТ ИУ | ТО (работы на высоте от 1,5 до 5 м) | июн.24 дек.24 | НВА 08180906 | 1 извещатель | 2 | 4.2 | 0.43 | 1 | 1 | 0.86 | 3.61 | 10CYE04CB005 | 10UKC | 10UKC12R110
1256 | 10CYE04CB005-B23 | 3 | Извещатель пожарный дымовой | 22051E-64/IV ИП212-200 | 22051E ИП212-200 ЭТ ИУ | ТО (работы на высоте от 1,5 до 5 м) | июн.24 дек.24 | НВА 08180906 | 1 извещатель | 2 | 4.2 | 0.43 | 1 | 1 | 0.86 | 3.61 | 10CYE04CB005 | 10UKC | 10UKC12R110
1257 | 10CYE04CB005-B24 | 3 | Извещатель пожарный дымовой | 22051E-64/IV ИП212-200 | 22051E ИП212-200 ЭТ ИУ | ТО (работы на высоте от 1,5 до 5 м) | июн.24 дек.24 | НВА 08180906 | 1 извещатель | 2 | 4.2 | 0.43 | 1 | 1 | 0.86 | 3.61 | 10CYE04CB005 | 10UKC | 10UKC12R110
1258 | 10CYE04CB005-B25 | 3 | Извещатель пожарный дымовой | 22051E-64/IV ИП212-200 | 22051E ИП212-200 ЭТ ИУ | ТО (работы на высоте от 1,5 до 5 м) | июн.24 дек.24 | НВА 08180906 | 1 извещатель | 2 | 4.2 | 0.43 | 1 | 1 | 0.86 | 3.61 | 10CYE04CB005 | 10UKC | 10UKC12R315
1259 | 10CYE04CB005-B26 | 3 | Извещатель пожарный дымовой | 22051E-64/IV ИП212-200 | 22051E ИП212-200 ЭТ ИУ | ТО (работы на высоте от 1,5 до 5 м) | июн.24 дек.24 | НВА 08180906 | 1 извещатель | 2 | 4.2 | 0.43 | 1 | 1 | 0.86 | 3.61 | 10CYE04CB005 | 10UKC | 10UKC12R413
1260 | 10CYE04CB005-B27 | 3 | Извещатель пожарный дымовой | 22051E-64/IV ИП212-200 | 22051E ИП212-200 ЭТ ИУ | ТО (работы на высоте от 1,5 до 5 м) | июн.24 дек.24 | НВА 08180906 | 1 извещатель | 2 | 4.2 | 0.43 | 1 | 1 | 0.86 | 3.61 | 10CYE04CB005 | 10UKC | 10UKC12R410
1261 | 10CYE04CB005-B28 | 3 | Извещатель пожарный дымовой | 22051E-64/IV ИП212-200 | 22051E ИП212-200 ЭТ ИУ | ТО (работы на высоте от 1,5 до 5 м) | июн.24 дек.24 | НВА 08180906 | 1 извещатель | 2 | 4.2 | 0.43 | 1 | 1 | 0.86 | 3.61 | 10CYE04CB005 | 10UKC | 10UKC12R410
1262 | 10CYE04CB005-B29 | 3 | Извещатель пожарный дымовой | 22051E-64/IV ИП212-200 | 22051E ИП212-200 ЭТ ИУ | ТО (работы на высоте от 1,5 до 5 м) | июн.24 дек.24 | НВА 08180906 | 1 извещатель | 2 | 4.2 | 0.43 | 1 | 1 | 0.86 | 3.61 | 10CYE04CB005 | 10UKC | 10UKC12R210
1263 | 10CYE04CB005-B30 | 3 | Извещатель пожарный дымовой | 22051E-64/IV ИП212-200 | 22051E ИП212-200 ЭТ ИУ | ТО (работы на высоте от 1,5 до 5 м) | июн.24 дек.24 | НВА 08180906 | 1 извещатель | 2 | 4.2 | 0.43 | 1 | 1 | 0.86 | 3.61 | 10CYE04CB005 | 10UKC | 10UKC12R124
1264 | 10CYE04CB005-B31 | 3 | Извещатель пожарный дымовой | 22051E-64/IV ИП212-200 | 22051E ИП212-200 ЭТ ИУ | ТО (работы на высоте от 1,5 до 5 м) | июн.24 дек.24 | НВА 08180906 | 1 извещатель | 2 | 4.2 | 0.43 | 1 | 1 | 0.86 | 3.61 | 10CYE04CB005 | 10UKC | 10UKC12R124
1265 | 10CYE04CB005-B32 | 0 | Извещатель пожарный дымовой | 22051E-64/IV ИП212-200 | 22051E ИП212-200 ЭТ ИУ | ТО (работы на высоте от 1,5 до 5 м) | июн.24 дек.24 | НВА 08180906 | 1 извещатель | 2 | 4.2 | 0.43 | 1 | 1 | 0.86 | 3.61 | 10CYE04CB005 | 10UKC | 10UKC12R313
1266 | 10CYE04CB005-B33 | 0 | Извещатель пожарный дымовой | 22051E-64/IV ИП212-200 | 22051E ИП212-200 ЭТ ИУ | ТО (работы на высоте от 1,5 до 5 м) | июн.24 дек.24 | НВА 08180906 | 1 извещатель | 2 | 4.2 | 0.43 | 1 | 1 | 0.86 | 3.61 | 10CYE04CB005 | 10UKC | 10UKC12R313
1267 | 10CYE04CB005-B34 | 0 | Извещатель пожарный дымовой | 22051E-64/IV ИП212-200 | 22051E ИП212-200 ЭТ ИУ | ТО (работы на высоте от 1,5 до 5 м) | июн.24 дек.24 | НВА 08180906 | 1 извещатель | 2 | 4.2 | 0.43 | 1 | 1 | 0.86 | 3.61 | 10CYE04CB005 | 10UKC | 10UKC12R210
1268 | 10CYE04CB005-B35 | 0 | Извещатель пожарный дымовой | 22051E-64/IV ИП212-200 | 22051E ИП212-200 ЭТ ИУ | ТО (работы на высоте от 1,5 до 5 м) | июн.24 дек.24 | НВА 08180906 | 1 извещатель | 2 | 4.2 | 0.43 | 1 | 1 | 0.86 | 3.61 | 10CYE04CB005 | 10UKC | 10UKC12R210
1269 | 10CYE04CB006A-B91 | 3 | Извещатель пожарный тепловой | PHSC-220-XCR | PHSC ИУ | ТО (работы на высоте от 1,5 до 5 м, работа при мощности дозы гамма-излучения <12 мкЗв/час) | июн.24 дек.24 | НВА 08181002 | 1 извещатель | 2 | 2.3 | 0.15 | 1.15 | 1 | 0.35 | 0.81 | 10CYE04CB006 | 10UKC | 10UKC93R420
1270 | 10CYE04CB006-B01 | 3 | Извещатель пожарный дымовой | 22051E-64/IV ИП212-200 | 22051E ИП212-200 ЭТ ИУ | ТО (работы на высоте от 1,5 до 5 м, работа при мощности дозы гамма-излучения <12 мкЗв/час) | июн.24 дек.24 | НВА 08180906 | 1 извещатель | 2 | 4.2 | 0.43 | 1.15 | 1 | 0.99 | 4.16 | 10CYE04CB006 | 10UKC | 10UKC93R325
1271 | 10CYE04CB006-B02 | 3 | Извещатель пожарный дымовой | 22051E-64/IV ИП212-200 | 22051E ИП212-200 ЭТ ИУ | ТО (работы на высоте от 1,5 до 5 м, работа при мощности дозы гамма-излучения <12 мкЗв/час) | июн.24 дек.24 | НВА 08180906 | 1 извещатель | 2 | 4.2 | 0.43 | 1.15 | 1 | 0.99 | 4.16 | 10CYE04CB006 | 10UKC | 10UKC93R325
1272 | 10CYE04CB006-B03 | 3 | Извещатель пожарный дымовой | 22051E-64/IV ИП212-200 | 22051E ИП212-200 ЭТ ИУ | ТО (работы на высоте от 1,5 до 5 м, работа при мощности дозы гамма-излучения <12 мкЗв/час) | июн.24 дек.24 | НВА 08180906 | 1 извещатель | 2 | 4.2 | 0.43 | 1.15 | 1 | 0.99 | 4.16 | 10CYE04CB006 | 10UKC | 10UKC93R325
1273 | 10CYE04CB006-B04 | 3 | Извещатель пожарный дымовой | 22051E-64/IV ИП212-200 | 22051E ИП212-200 ЭТ ИУ | ТО (работы на высоте от 1,5 до 5 м, работа при мощности дозы гамма-излучения <12 мкЗв/час) | июн.24 дек.24 | НВА 08180906 | 1 извещатель | 2 | 4.2 | 0.43 | 1.15 | 1 | 0.99 | 4.16 | 10CYE04CB006 | 10UKC | 10UKC93R325
1274 | 10CYE04CB006-B05 | 3 | Извещатель пожарный дымовой | 22051E-64/IV ИП212-200 | 22051E ИП212-200 ЭТ ИУ | ТО (работы на высоте от 1,5 до 5 м, работа при мощности дозы гамма-излучения <12 мкЗв/час) | июн.24 дек.24 | НВА 08180906 | 1 извещатель | 2 | 4.2 | 0.43 | 1.15 | 1 | 0.99 | 4.16 | 10CYE04CB006 | 10UKC | 10UKC93R325
1275 | 10CYE04CB006-B06 | 3 | Извещатель пожарный дымовой | 22051E-64/IV ИП212-200 | 22051E ИП212-200 ЭТ ИУ | ТО (работы на высоте от 1,5 до 5 м, работа при мощности дозы гамма-излучения <12 мкЗв/час) | июн.24 дек.24 | НВА 08180906 | 1 извещатель | 2 | 4.2 | 0.43 | 1.15 | 1 | 0.99 | 4.16 | 10CYE04CB006 | 10UKC | 10UKC93R325
1276 | 10CYE04CB006-B07 | 3 | Извещатель пожарный дымовой | 22051E-64/IV ИП212-200 | 22051E ИП212-200 ЭТ ИУ | ТО (работы на высоте от 1,5 до 5 м, работа при мощности дозы гамма-излучения <12 мкЗв/час) | июн.24 дек.24 | НВА 08180906 | 1 извещатель | 2 | 4.2 | 0.43 | 1.15 | 1 | 0.99 | 4.16 | 10CYE04CB006 | 10UKC | 10UKC93R325
1277 | 10CYE04CB006-B08 | 3 | Извещатель пожарный дымовой | 22051E-64/IV ИП212-200 | 22051E ИП212-200 ЭТ ИУ | ТО (работы на высоте от 1,5 до 5 м, работа при мощности дозы гамма-излучения <12 мкЗв/час) | июн.24 дек.24 | НВА 08180906 | 1 извещатель | 2 | 4.2 | 0.43 | 1.15 | 1 | 0.99 | 4.16 | 10CYE04CB006 | 10UKC | 10UKC93R325
1278 | 10CYE04CB006-B09 | 3 | Извещатель пожарный дымовой | 22051E-64/IV ИП212-200 | 22051E ИП212-200 ЭТ ИУ | ТО (работы на высоте от 1,5 до 5 м, работа при мощности дозы гамма-излучения <12 мкЗв/час) | июн.24 дек.24 | НВА 08180906 | 1 извещатель | 2 | 4.2 | 0.43 | 1.15 | 1 | 0.99 | 4.16 | 10CYE04CB006 | 10UKC | 10UKC93R325
1279 | 10CYE04CB006-B10 | 3 | Извещатель пожарный дымовой | 22051E-64/IV ИП212-200 | 22051E ИП212-200 ЭТ ИУ | ТО (работы на высоте от 1,5 до 5 м, работа при мощности дозы гамма-излучения <12 мкЗв/час) | июн.24 дек.24 | НВА 08180906 | 1 извещатель | 2 | 4.2 | 0.43 | 1.15 | 1 | 0.99 | 4.16 | 10CYE04CB006 | 10UKC | 10UKC93R325
1280 | 10CYE04CB006-B11 | 3 | Извещатель пожарный дымовой | 22051E-64/IV ИП212-200 | 22051E ИП212-200 ЭТ ИУ | ТО (работы на высоте от 1,5 до 5 м, работа при мощности дозы гамма-излучения <12 мкЗв/час) | июн.24 дек.24 | НВА 08180906 | 1 извещатель | 2 | 4.2 | 0.43 | 1.15 | 1 | 0.99 | 4.16 | 10CYE04CB006 | 10UKC | 10UKC93R325
1281 | 10CYE04CB006-B12 | 3 | Извещатель пожарный дымовой | 22051E-64/IV ИП212-200 | 22051E ИП212-200 ЭТ ИУ | ТО (работы на высоте от 1,5 до 5 м, работа при мощности дозы гамма-излучения <12 мкЗв/час) | июн.24 дек.24 | НВА 08180906 | 1 извещатель | 2 | 4.2 | 0.43 | 1.15 | 1 | 0.99 | 4.16 | 10CYE04CB006 | 10UKC | 10UKC93R325
1282 | 10CYE04CB006-B13 | 3 | Извещатель пожарный дымовой | 22051E-64/IV ИП212-200 | 22051E ИП212-200 ЭТ ИУ | ТО (работы на высоте от 1,5 до 5 м, работа при мощности дозы гамма-излучения <12 мкЗв/час) | июн.24 дек.24 | НВА 08180906 | 1 извещатель | 2 | 4.2 | 0.43 | 1.15 | 1 | 0.99 | 4.16 | 10CYE04CB006 | 10UKC | 10UKC93R511
1283 | 10CYE04CB006-B14 | 3 | Извещатель пожарный дымовой | 22051E-64/IV ИП212-200 | 22051E ИП212-200 ЭТ ИУ | ТО (работы на высоте от 1,5 до 5 м, работа при мощности дозы гамма-излучения <12 мкЗв/час) | июн.24 дек.24 | НВА 08180906 | 1 извещатель | 2 | 4.2 | 0.43 | 1.15 | 1 | 0.99 | 4.16 | 10CYE04CB006 | 10UKC | 10UKC93R512
1284 | 10CYE04CB006-B15 | 3 | Извещатель пожарный дымовой | 22051E-64/IV ИП212-200 | 22051E ИП212-200 ЭТ ИУ | ТО (работы на высоте от 1,5 до 5 м, работа при мощности дозы гамма-излучения <12 мкЗв/час) | июн.24 дек.24 | НВА 08180906 | 1 извещатель | 2 | 4.2 | 0.43 | 1.15 | 1 | 0.99 | 4.16 | 10CYE04CB006 | 10UKC | 10UKC93R512
1285 | 10CYE04CB006-B16 | 3 | Извещатель пожарный дымовой | 22051E-64/IV ИП212-200 | 22051E ИП212-200 ЭТ ИУ | ТО (работы на высоте от 1,5 до 5 м, работа при мощности дозы гамма-излучения <12 мкЗв/час) | июн.24 дек.24 | НВА 08180906 | 1 извещатель | 2 | 4.2 | 0.43 | 1.15 | 1 | 0.99 | 4.16 | 10CYE04CB006 | 10UKC | 10UKC93R512
1286 | 10CYE04CB006-B17 | 3 | Извещатель пожарный дымовой | 22051E-64/IV ИП212-200 | 22051E ИП212-200 ЭТ ИУ | ТО (работы на высоте от 1,5 до 5 м, работа при мощности дозы гамма-излучения <12 мкЗв/час) | июн.24 дек.24 | НВА 08180906 | 1 извещатель | 2 | 4.2 | 0.43 | 1.15 | 1 | 0.99 | 4.16 | 10CYE04CB006 | 10UKC | 10UKC93R521
1287 | 10CYE04CB006-B18 | 3 | Извещатель пожарный дымовой | 22051E-64/IV ИП212-200 | 22051E ИП212-200 ЭТ ИУ | ТО (работы на высоте от 1,5 до 5 м, работа при мощности дозы гамма-излучения <12 мкЗв/час) | июн.24 дек.24 | НВА 08180906 | 1 извещатель | 2 | 4.2 | 0.43 | 1.15 | 1 | 0.99 | 4.16 | 10CYE04CB006 | 10UKC | 10UKC93R531
1288 | 10CYE04CB006-B19 | 3 | Извещатель пожарный дымовой | 22051E-64/IV ИП212-200 | 22051E ИП212-200 ЭТ ИУ | ТО (работы на высоте от 1,5 до 5 м, работа при мощности дозы гамма-излучения <12 мкЗв/час) | июн.24 дек.24 | НВА 08180906 | 1 извещатель | 2 | 4.2 | 0.43 | 1.15 | 1 | 0.99 | 4.16 | 10CYE04CB006 | 10UKC | 10UKC93R531
1289 | 10CYE04CB006-B20 | 3 | Извещатель пожарный дымовой | 22051E-64/IV ИП212-200 | 22051E ИП212-200 ЭТ ИУ | ТО (работы на высоте от 1,5 до 5 м, работа при мощности дозы гамма-излучения <12 мкЗв/час) | июн.24 дек.24 | НВА 08180906 | 1 извещатель | 2 | 4.2 | 0.43 | 1.15 | 1 | 0.99 | 4.16 | 10CYE04CB006 | 10UKC | 10UKC93R532
1290 | 10CYE04CB006-B21 | 3 | Извещатель пожарный дымовой | 22051E-64/IV ИП212-200 | 22051E ИП212-200 ЭТ ИУ | ТО (работы на высоте от 1,5 до 5 м, работа при мощности дозы гамма-излучения <12 мкЗв/час) | июн.24 дек.24 | НВА 08180906 | 1 извещатель | 2 | 4.2 | 0.43 | 1.15 | 1 | 0.99 | 4.16 | 10CYE04CB006 | 10UKC | 10UKC93R532
1291 | 10CYE04CB006-B22 | 3 | Извещатель пожарный дымовой | 22051E-64/IV ИП212-200 | 22051E ИП212-200 ЭТ ИУ | ТО (работы на высоте от 1,5 до 5 м, работа при мощности дозы гамма-излучения <12 мкЗв/час) | июн.24 дек.24 | НВА 08180906 | 1 извещатель | 2 | 4.2 | 0.43 | 1.15 | 1 | 0.99 | 4.16 | 10CYE04CB006 | 10UKC | 10UKC93R532
1292 | 10CYE04CB006-B23 | 3 | Извещатель пожарный дымовой | 22051E-64/IV ИП212-200 | 22051E ИП212-200 ЭТ ИУ | ТО (работы на высоте от 1,5 до 5 м, работа при мощности дозы гамма-излучения <12 мкЗв/час) | июн.24 дек.24 | НВА 08180906 | 1 извещатель | 2 | 4.2 | 0.43 | 1.15 | 1 | 0.99 | 4.16 | 10CYE04CB006 | 10UKC | 10UKC93R340
1293 | 10CYE04CB006-B25 | 3 | Извещатель пожарный дымовой | 22051E-64/IV ИП212-200 | 22051E ИП212-200 ЭТ ИУ | ТО (работы на высоте от 1,5 до 5 м, работа при мощности дозы гамма-излучения <12 мкЗв/час) | июн.24 дек.24 | НВА 08180906 | 1 извещатель | 2 | 4.2 | 0.43 | 1.15 | 1 | 0.99 | 4.16 | 10CYE04CB006 | 10UKC | 10UKC93R231
1294 | 10CYE04CB006-B33 | 3 | Извещатель пожарный дымовой | 22051E-64/IV ИП212-200 | 22051E ИП212-200 ЭТ ИУ | ТО (работы на высоте от 1,5 до 5 м, работа при мощности дозы гамма-излучения <12 мкЗв/час) | июн.24 дек.24 | НВА 08180906 | 1 извещатель | 2 | 4.2 | 0.43 | 1.15 | 1 | 0.99 | 4.16 | 10CYE04CB006 | 10UKC | 10UKC93R226
1295 | 10CYE04CB006-B34 | 3 | Извещатель пожарный дымовой | 22051E-64/IV ИП212-200 | 22051E ИП212-200 ЭТ ИУ | ТО (работы на высоте от 1,5 до 5 м, работа при мощности дозы гамма-излучения <12 мкЗв/час) | июн.24 дек.24 | НВА 08180906 | 1 извещатель | 2 | 4.2 | 0.43 | 1.15 | 1 | 0.99 | 4.16 | 10CYE04CB006 | 10UKC | 10UKC93R226
1296 | 10CYE04CB006-B35 | 3 | Извещатель пожарный дымовой | 22051E-64/IV ИП212-200 | 22051E ИП212-200 ЭТ ИУ | ТО (работы на высоте от 1,5 до 5 м, работа при мощности дозы гамма-излучения <12 мкЗв/час) | июн.24 дек.24 | НВА 08180906 | 1 извещатель | 2 | 4.2 | 0.43 | 1.15 | 1 | 0.99 | 4.16 | 10CYE04CB006 | 10UKC | 10UKC93R226
1297 | 10CYE04CB006-B36 | 3 | Извещатель пожарный дымовой | 22051E-64/IV ИП212-200 | 22051E ИП212-200 ЭТ ИУ | ТО (работы на высоте от 1,5 до 5 м, работа при мощности дозы гамма-излучения <12 мкЗв/час) | июн.24 дек.24 | НВА 08180906 | 1 извещатель | 2 | 4.2 | 0.43 | 1.15 | 1 | 0.99 | 4.16 | 10CYE04CB006 | 10UKC | 10UKC93R226
1298 | 10CYE04CB006-B37 | 3 | Извещатель пожарный дымовой | 22051E-64/IV ИП212-200 | 22051E ИП212-200 ЭТ ИУ | ТО (работы на высоте от 1,5 до 5 м, работа при мощности дозы гамма-излучения <12 мкЗв/час) | июн.24 дек.24 | НВА 08180906 | 1 извещатель | 2 | 4.2 | 0.43 | 1.15 | 1 | 0.99 | 4.16 | 10CYE04CB006 | 10UKC | 10UKC93R226
1299 | 10CYE04CB006-B38 | 3 | Извещатель пожарный дымовой | 22051E-64/IV ИП212-200 | 22051E ИП212-200 ЭТ ИУ | ТО (работы на высоте от 1,5 до 5 м, работа при мощности дозы гамма-излучения <12 мкЗв/час) | июн.24 дек.24 | НВА 08180906 | 1 извещатель | 2 | 4.2 | 0.43 | 1.15 | 1 | 0.99 | 4.16 | 10CYE04CB006 | 10UKC | 10UKC93R226
1300 | 10CYE04CB006-B39 | 3 | Извещатель пожарный дымовой | 22051E-64/IV ИП212-200 | 22051E ИП212-200 ЭТ ИУ | ТО (работы на высоте от 1,5 до 5 м, работа при мощности дозы гамма-излучения <12 мкЗв/час) | июн.24 дек.24 | НВА 08180906 | 1 извещатель | 2 | 4.2 | 0.43 | 1.15 | 1 | 0.99 | 4.16 | 10CYE04CB006 | 10UKC | 10UKC93R226
1301 | 10CYE04CB006-B40 | 3 | Извещатель пожарный дымовой | 22051E-64/IV ИП212-200 | 22051E ИП212-200 ЭТ ИУ | ТО (работы на высоте от 1,5 до 5 м, работа при мощности дозы гамма-излучения <12 мкЗв/час) | июн.24 дек.24 | НВА 08180906 | 1 извещатель | 2 | 4.2 | 0.43 | 1.15 | 1 | 0.99 | 4.16 | 10CYE04CB006 | 10UKC | 10UKC93R226
1302 | 10CYE04CB006-B41 | 3 | Извещатель пожарный дымовой | 22051E-64/IV ИП212-200 | 22051E ИП212-200 ЭТ ИУ | ТО (работы на высоте от 1,5 до 5 м, работа при мощности дозы гамма-излучения <12 мкЗв/час) | июн.24 дек.24 | НВА 08180906 | 1 извещатель | 2 | 4.2 | 0.43 | 1.15 | 1 | 0.99 | 4.16 | 10CYE04CB006 | 10UKC | 10UKC93R323
1303 | 10CYE04CB006-B42 | 3 | Извещатель пожарный дымовой | 22051E-64/IV ИП212-200 | 22051E ИП212-200 ЭТ ИУ | ТО (работы на высоте от 1,5 до 5 м, работа при мощности дозы гамма-излучения <12 мкЗв/час) | июн.24 дек.24 | НВА 08180906 | 1 извещатель | 2 | 4.2 | 0.43 | 1.15 | 1 | 0.99 | 4.16 | 10CYE04CB006 | 10UKC | 10UKC93R324
1304 | 10CYE04CB006-B43 | 3 | Извещатель пожарный дымовой | 22051E-64/IV ИП212-200 | 22051E ИП212-200 ЭТ ИУ | ТО (работы на высоте от 1,5 до 5 м, работа при мощности дозы гамма-излучения <12 мкЗв/час) | июн.24 дек.24 | НВА 08180906 | 1 извещатель | 2 | 4.2 | 0.43 | 1.15 | 1 | 0.99 | 4.16 | 10CYE04CB006 | 10UKC | 10UKC93R324
1305 | 10CYE04CB006-B44 | 3 | Извещатель пожарный дымовой | 22051E-64/IV ИП212-200 | 22051E ИП212-200 ЭТ ИУ | ТО (работы на высоте от 1,5 до 5 м, работа при мощности дозы гамма-излучения <12 мкЗв/час) | июн.24 дек.24 | НВА 08180906 | 1 извещатель | 2 | 4.2 | 0.43 | 1.15 | 1 | 0.99 | 4.16 | 10CYE04CB006 | 10UKC | 10UKC93R420
1306 | 10CYE04CB006-B45 | 3 | Извещатель пожарный дымовой | 22051E-64/IV ИП212-200 | 22051E ИП212-200 ЭТ ИУ | ТО (работы на высоте от 1,5 до 5 м, работа при мощности дозы гамма-излучения <12 мкЗв/час) | июн.24 дек.24 | НВА 08180906 | 1 извещатель | 2 | 4.2 | 0.43 | 1.15 | 1 | 0.99 | 4.16 | 10CYE04CB006 | 10UKC | 10UKC93R420
1307 | 10CYE04CB006-B46 | 3 | Извещатель пожарный дымовой | 22051E-64/IV ИП212-200 | 22051E ИП212-200 ЭТ ИУ | ТО (работы на высоте от 1,5 до 5 м, работа при мощности дозы гамма-излучения <12 мкЗв/час) | июн.24 дек.24 | НВА 08180906 | 1 извещатель | 2 | 4.2 | 0.43 | 1.15 | 1 | 0.99 | 4.16 | 10CYE04CB006 | 10UKC | 10UKC93R431
1308 | 10CYE04CB006-B47 | 3 | Извещатель пожарный дымовой | 22051E-64/IV ИП212-200 | 22051E ИП212-200 ЭТ ИУ | ТО (работы на высоте от 1,5 до 5 м, работа при мощности дозы гамма-излучения <12 мкЗв/час) | июн.24 дек.24 | НВА 08180906 | 1 извещатель | 2 | 4.2 | 0.43 | 1.15 | 1 | 0.99 | 4.16 | 10CYE04CB006 | 10UKC | 10UKC93R432
1309 | 10CYE04CB006-B48 | 3 | Извещатель пожарный дымовой | 22051E-64/IV ИП212-200 | 22051E ИП212-200 ЭТ ИУ | ТО (работы на высоте от 1,5 до 5 м, работа при мощности дозы гамма-излучения <12 мкЗв/час) | июн.24 дек.24 | НВА 08180906 | 1 извещатель | 2 | 4.2 | 0.43 | 1.15 | 1 | 0.99 | 4.16 | 10CYE04CB006 | 10UKC | 10UKC93R511
1310 | 10CYE04CB006-B49 | 3 | Извещатель пожарный дымовой | 22051E-64/IV ИП212-200 | 22051E ИП212-200 ЭТ ИУ | ТО (работы на высоте от 1,5 до 5 м, работа при мощности дозы гамма-излучения <12 мкЗв/час) | июн.24 дек.24 | НВА 08180906 | 1 извещатель | 2 | 4.2 | 0.43 | 1.15 | 1 | 0.99 | 4.16 | 10CYE04CB006 | 10UKC | 10UKC93R520
1311 | 10CYE04CB006-B50 | 3 | Извещатель пожарный дымовой | 22051E-64/IV ИП212-200 | 22051E ИП212-200 ЭТ ИУ | ТО (работы на высоте от 1,5 до 5 м, работа при мощности дозы гамма-излучения <12 мкЗв/час) | июн.24 дек.24 | НВА 08180906 | 1 извещатель | 2 | 4.2 | 0.43 | 1.15 | 1 | 0.99 | 4.16 | 10CYE04CB006 | 10UKC | 10UKC93R520
1312 | 10CYE04CB006-B51 | 3 | Извещатель пожарный дымовой | 22051E-64/IV ИП212-200 | 22051E ИП212-200 ЭТ ИУ | ТО (работы на высоте от 1,5 до 5 м, работа при мощности дозы гамма-излучения <12 мкЗв/час) | июн.24 дек.24 | НВА 08180906 | 1 извещатель | 2 | 4.2 | 0.43 | 1.15 | 1 | 0.99 | 4.16 | 10CYE04CB006 | 10UKC | 10UKC93R521
1313 | 10CYE04CB006-B52 | 3 | Извещатель пожарный дымовой | 22051E-64/IV ИП212-200 | 22051E ИП212-200 ЭТ ИУ | ТО (работы на высоте от 1,5 до 5 м, работа при мощности дозы гамма-излучения <12 мкЗв/час) | июн.24 дек.24 | НВА 08180906 | 1 извещатель | 2 | 4.2 | 0.43 | 1.15 | 1 | 0.99 | 4.16 | 10CYE04CB006 | 10UKC | 10UKC93R341
1314 | 10CYE04CB006-B53 | 3 | Извещатель пожарный дымовой | 22051E-64/IV ИП212-200 | 22051E ИП212-200 ЭТ ИУ | ТО (работы на высоте от 1,5 до 5 м, работа при мощности дозы гамма-излучения <12 мкЗв/час) | июн.24 дек.24 | НВА 08180906 | 1 извещатель | 2 | 4.2 | 0.43 | 1.15 | 1 | 0.99 | 4.16 | 10CYE04CB006 | 10UKC | 10UKC93R341
1315 | 10CYE04CB006-B54 | 3 | Извещатель пожарный дымовой | 22051E-64/IV ИП212-200 | 22051E ИП212-200 ЭТ ИУ | ТО (работы на высоте от 1,5 до 5 м, работа при мощности дозы гамма-излучения <12 мкЗв/час) | июн.24 дек.24 | НВА 08180906 | 1 извещатель | 2 | 4.2 | 0.43 | 1.15 | 1 | 0.99 | 4.16 | 10CYE04CB006 | 10UKC | 10UKC93R340
1316 | 10CYE04CB006-B55 | 3 | Извещатель пожарный дымовой | 22051E-64/IV ИП212-200 | 22051E ИП212-200 ЭТ ИУ | ТО (работы на высоте от 1,5 до 5 м, работа при мощности дозы гамма-излучения <12 мкЗв/час) | июн.24 дек.24 | НВА 08180906 | 1 извещатель | 2 | 4.2 | 0.43 | 1.15 | 1 | 0.99 | 4.16 | 10CYE04CB006 | 10UKC | 10UKC93R231
1317 | 10CYE04CB006-B60 | 3 | Извещатель пожарный дымовой | 22051E-64/IV ИП212-200 | 22051E ИП212-200 ЭТ ИУ | ТО (работы на высоте от 1,5 до 5 м, работа при мощности дозы гамма-излучения <12 мкЗв/час) | июн.24 дек.24 | НВА 08180906 | 1 извещатель | 2 | 4.2 | 0.43 | 1.15 | 1 | 0.99 | 4.16 | 10CYE04CB006 | 10UKC | 10UKC93R226
1318 | 10CYE04CB006-B61 | 3 | Извещатель пожарный дымовой | 22051E-64/IV ИП212-200 | 22051E ИП212-200 ЭТ ИУ | ТО (работы на высоте от 1,5 до 5 м, работа при мощности дозы гамма-излучения <12 мкЗв/час) | июн.24 дек.24 | НВА 08180906 | 1 извещатель | 2 | 4.2 | 0.43 | 1.15 | 1 | 0.99 | 4.16 | 10CYE04CB006 | 10UKC | 10UKC93R327
1319 | 10CYE04CB006-B62 | 3 | Извещатель пожарный дымовой | 22051E-64/IV ИП212-200 | 22051E ИП212-200 ЭТ ИУ | ТО (работы на высоте от 1,5 до 5 м, работа при мощности дозы гамма-излучения <12 мкЗв/час) | июн.24 дек.24 | НВА 08180906 | 1 извещатель | 2 | 4.2 | 0.43 | 1.15 | 1 | 0.99 | 4.16 | 10CYE04CB006 | 10UKC | 10UKC93R323
1320 | 10CYE04CB006-B63 | 3 | Извещатель пожарный дымовой | 22051E-64/IV ИП212-200 | 22051E ИП212-200 ЭТ ИУ | ТО (работы на высоте от 1,5 до 5 м, работа при мощности дозы гамма-излучения <12 мкЗв/час) | июн.24 дек.24 | НВА 08180906 | 1 извещатель | 2 | 4.2 | 0.43 | 1.15 | 1 | 0.99 | 4.16 | 10CYE04CB006 | 10UKC | 10UKC93R430
1321 | 10CYE04CB006-B64 | 3 | Извещатель пожарный дымовой | 22051E-64/IV ИП212-200 | 22051E ИП212-200 ЭТ ИУ | ТО (работы на высоте от 1,5 до 5 м, работа при мощности дозы гамма-излучения <12 мкЗв/час) | июн.24 дек.24 | НВА 08180906 | 1 извещатель | 2 | 4.2 | 0.43 | 1.15 | 1 | 0.99 | 4.16 | 10CYE04CB006 | 10UKC | 10UKC93R430
1322 | 10CYE04CB006-B65 | 3 | Извещатель пожарный дымовой | 22051E-64/IV ИП212-200 | 22051E ИП212-200 ЭТ ИУ | ТО (работы на высоте от 1,5 до 5 м, работа при мощности дозы гамма-излучения <12 мкЗв/час) | июн.24 дек.24 | НВА 08180906 | 1 извещатель | 2 | 4.2 | 0.43 | 1.15 | 1 | 0.99 | 4.16 | 10CYE04CB006 | 10UKC | 10UKC93R431
1323 | 10CYE04CB006-B66 | 3 | Извещатель пожарный дымовой | 22051E-64/IV ИП212-200 | 22051E ИП212-200 ЭТ ИУ | ТО (работы на высоте от 1,5 до 5 м, работа при мощности дозы гамма-излучения <12 мкЗв/час) | июн.24 дек.24 | НВА 08180906 | 1 извещатель | 2 | 4.2 | 0.43 | 1.15 | 1 | 0.99 | 4.16 | 10CYE04CB006 | 10UKC | 10UKC93R432
1324 | 10CYE04CB006-B67 | 3 | Извещатель пожарный дымовой | 22051E-64/IV ИП212-200 | 22051E ИП212-200 ЭТ ИУ | ТО (работы на высоте от 1,5 до 5 м, работа при мощности дозы гамма-излучения <12 мкЗв/час) | июн.24 дек.24 | НВА 08180906 | 1 извещатель | 2 | 4.2 | 0.43 | 1.15 | 1 | 0.99 | 4.16 | 10CYE04CB006 | 10UKC | 10UKC93R522
1325 | 10CYE04CB006-B68 | 3 | Извещатель пожарный дымовой | 22051E-64/IV ИП212-200 | 22051E ИП212-200 ЭТ ИУ | ТО (работы на высоте от 1,5 до 5 м, работа при мощности дозы гамма-излучения <12 мкЗв/час) | июн.24 дек.24 | НВА 08180906 | 1 извещатель | 2 | 4.2 | 0.43 | 1.15 | 1 | 0.99 | 4.16 | 10CYE04CB006 | 10UKC | 10UKC93R522
1326 | 10CYE04CB006-B69 | 3 | Извещатель пожарный дымовой | 22051E-64/IV ИП212-200 | 22051E ИП212-200 ЭТ ИУ | ТО (работы на высоте от 1,5 до 5 м, работа при мощности дозы гамма-излучения <12 мкЗв/час) | июн.24 дек.24 | НВА 08180906 | 1 извещатель | 2 | 4.2 | 0.43 | 1.15 | 1 | 0.99 | 4.16 | 10CYE04CB006 | 10UKC | 10UKC93R325
1327 | 10CYE04CB006-B70 | 3 | Извещатель пожарный дымовой | 22051E-64/IV ИП212-200 | 22051E ИП212-200 ЭТ ИУ | ТО (работы на высоте от 1,5 до 5 м, работа при мощности дозы гамма-излучения <12 мкЗв/час) | июн.24 дек.24 | НВА 08180906 | 1 извещатель | 2 | 4.2 | 0.43 | 1.15 | 1 | 0.99 | 4.16 | 10CYE04CB006 | 10UKC | 10UKC93R420
1328 | 10CYE04CB006-B71 | 3 | Извещатель пожарный дымовой | 22051E-64/IV ИП212-200 | 22051E ИП212-200 ЭТ ИУ | ТО (работы на высоте от 1,5 до 5 м, работа при мощности дозы гамма-излучения <12 мкЗв/час) | июн.24 дек.24 | НВА 08180906 | 1 извещатель | 2 | 4.2 | 0.43 | 1.15 | 1 | 0.99 | 4.16 | 10CYE04CB006 | 10UKC | 10UKC93R420
1329 | 10CYE04CB006-B72 | 0 | Извещатель пожарный дымовой | 22051E-64/IV ИП212-200 | 22051E ИП212-200 ЭТ ИУ | ТО (работы на высоте от 1,5 до 5 м) | июн.24 дек.24 | НВА 08180906 | 1 извещатель | 2 | 4.2 | 0.43 | 1 | 1 | 0.86 | 3.61 | 10CYE04CB006 | 10UKC | 10UKC93R414
1330 | 10CYE04CB006-B73 | 0 | Извещатель пожарный дымовой | 22051E-64/IV ИП212-200 | 22051E ИП212-200 ЭТ ИУ | ТО (работы на высоте от 1,5 до 5 м) | июн.24 дек.24 | НВА 08180906 | 1 извещатель | 2 | 4.2 | 0.43 | 1 | 1 | 0.86 | 3.61 | 10CYE04CB006 | 10UKC | 10UKC93R414
1331 | 10CYE04CB007-B01 | 3 | Извещатель пожарный дымовой | 22051E-64/IV ИП212-200 | 22051E ИП212-200 ЭТ ИУ | ТО (работы на высоте от 1,5 до 5 м, работа при мощности дозы гамма-излучения <12 мкЗв/час) | июн.24 дек.24 | НВА 08180906 | 1 извещатель | 2 | 4.2 | 0.43 | 1.15 | 1 | 0.99 | 4.16 | 10CYE04CB007 | 10UKC | 10UKC93R125
1332 | 10CYE04CB007-B02 | 3 | Извещатель пожарный дымовой | 22051E-64/IV ИП212-200 | 22051E ИП212-200 ЭТ ИУ | ТО (работы на высоте от 1,5 до 5 м, работа при мощности дозы гамма-излучения <12 мкЗв/час) | июн.24 дек.24 | НВА 08180906 | 1 извещатель | 2 | 4.2 | 0.43 | 1.15 | 1 | 0.99 | 4.16 | 10CYE04CB007 | 10UKC | 10UKC93R123
1333 | 10CYE04CB007-B03 | 3 | Извещатель пожарный дымовой | 22051E-64/IV ИП212-200 | 22051E ИП212-200 ЭТ ИУ | ТО (работы на высоте от 1,5 до 5 м, работа при мощности дозы гамма-излучения <12 мкЗв/час) | июн.24 дек.24 | НВА 08180906 | 1 извещатель | 2 | 4.2 | 0.43 | 1.15 | 1 | 0.99 | 4.16 | 10CYE04CB007 | 10UKC | 10UKC93R121
1334 | 10CYE04CB007-B04 | 3 | Извещатель пожарный дымовой | 22051E-64/IV ИП212-200 | 22051E ИП212-200 ЭТ ИУ | ТО (работы на высоте от 1,5 до 5 м, работа при мощности дозы гамма-излучения <12 мкЗв/час) | июн.24 дек.24 | НВА 08180906 | 1 извещатель | 2 | 4.2 | 0.43 | 1.15 | 1 | 0.99 | 4.16 | 10CYE04CB007 | 10UKC | 10UKC93R121
1335 | 10CYE04CB007-B05 | 3 | Извещатель пожарный дымовой | 22051E-64/IV ИП212-200 | 22051E ИП212-200 ЭТ ИУ | ТО (работы на высоте от 1,5 до 5 м, работа при мощности дозы гамма-излучения <12 мкЗв/час) | июн.24 дек.24 | НВА 08180906 | 1 извещатель | 2 | 4.2 | 0.43 | 1.15 | 1 | 0.99 | 4.16 | 10CYE04CB007 | 10UKC | 10UKC93R121
1336 | 10CYE04CB007-B06 | 3 | Извещатель пожарный дымовой | 22051E-64/IV ИП212-200 | 22051E ИП212-200 ЭТ ИУ | ТО (работы на высоте от 1,5 до 5 м, работа при мощности дозы гамма-излучения <12 мкЗв/час) | июн.24 дек.24 | НВА 08180906 | 1 извещатель | 2 | 4.2 | 0.43 | 1.15 | 1 | 0.99 | 4.16 | 10CYE04CB007 | 10UKC | 10UKC93R120
1337 | 10CYE04CB007-B07 | 3 | Извещатель пожарный дымовой | 22051E-64/IV ИП212-200 | 22051E ИП212-200 ЭТ ИУ | ТО (работы на высоте от 1,5 до 5 м, работа при мощности дозы гамма-излучения <12 мкЗв/час) | июн.24 дек.24 | НВА 08180906 | 1 извещатель | 2 | 4.2 | 0.43 | 1.15 | 1 | 0.99 | 4.16 | 10CYE04CB007 | 10UKC | 10UKC93R220
1338 | 10CYE04CB007-B08 | 3 | Извещатель пожарный дымовой | 22051E-64/IV ИП212-200 | 22051E ИП212-200 ЭТ ИУ | ТО (работы на высоте от 1,5 до 5 м, работа при мощности дозы гамма-излучения <12 мкЗв/час) | июн.24 дек.24 | НВА 08180906 | 1 извещатель | 2 | 4.2 | 0.43 | 1.15 | 1 | 0.99 | 4.16 | 10CYE04CB007 | 10UKC | 10UKC93R131
1339 | 10CYE04CB007-B09 | 3 | Извещатель пожарный дымовой | 22051E-64/IV ИП212-200 | 22051E ИП212-200 ЭТ ИУ | ТО (работы на высоте от 1,5 до 5 м, работа при мощности дозы гамма-излучения <12 мкЗв/час) | июн.24 дек.24 | НВА 08180906 | 1 извещатель | 2 | 4.2 | 0.43 | 1.15 | 1 | 0.99 | 4.16 | 10CYE04CB007 | 10UKC | 10UKC93R131
1340 | 10CYE04CB007-B10 | 3 | Извещатель пожарный дымовой | 22051E-64/IV ИП212-200 | 22051E ИП212-200 ЭТ ИУ | ТО (работы на высоте от 1,5 до 5 м, работа при мощности дозы гамма-излучения <12 мкЗв/час) | июн.24 дек.24 | НВА 08180906 | 1 извещатель | 2 | 4.2 | 0.43 | 1.15 | 1 | 0.99 | 4.16 | 10CYE04CB007 | 10UKC | 10UKC93R131
1341 | 10CYE04CB007-B13 | 3 | Извещатель пожарный дымовой | 22051E-64/IV ИП212-200 | 22051E ИП212-200 ЭТ ИУ | ТО (работы на высоте от 1,5 до 5 м, работа при мощности дозы гамма-излучения <12 мкЗв/час) | июн.24 дек.24 | НВА 08180906 | 1 извещатель | 2 | 4.2 | 0.43 | 1.15 | 1 | 0.99 | 4.16 | 10CYE04CB007 | 10UKC | 10UKC93R222
1342 | 10CYE04CB007-B14 | 3 | Извещатель пожарный дымовой | 22051E-64/IV ИП212-200 | 22051E ИП212-200 ЭТ ИУ | ТО (работы на высоте от 1,5 до 5 м, работа при мощности дозы гамма-излучения <12 мкЗв/час) | июн.24 дек.24 | НВА 08180906 | 1 извещатель | 2 | 4.2 | 0.43 | 1.15 | 1 | 0.99 | 4.16 | 10CYE04CB007 | 10UKC | 10UKC93R224
1343 | 10CYE04CB007-B15 | 3 | Извещатель пожарный дымовой | 22051E-64/IV ИП212-200 | 22051E ИП212-200 ЭТ ИУ | ТО (работы на высоте от 1,5 до 5 м, работа при мощности дозы гамма-излучения <12 мкЗв/час) | июн.24 дек.24 | НВА 08180906 | 1 извещатель | 2 | 4.2 | 0.43 | 1.15 | 1 | 0.99 | 4.16 | 10CYE04CB007 | 10UKC | 10UKC93R220
1344 | 10CYE04CB007-B16 | 3 | Извещатель пожарный дымовой | 22051E-64/IV ИП212-200 | 22051E ИП212-200 ЭТ ИУ | ТО (работы на высоте от 1,5 до 5 м, работа при мощности дозы гамма-излучения <12 мкЗв/час) | июн.24 дек.24 | НВА 08180906 | 1 извещатель | 2 | 4.2 | 0.43 | 1.15 | 1 | 0.99 | 4.16 | 10CYE04CB007 | 10UKC | 10UKC93R220
1345 | 10CYE04CB007-B17 | 3 | Извещатель пожарный дымовой | 22051E-64/IV ИП212-200 | 22051E ИП212-200 ЭТ ИУ | ТО (работы на высоте от 1,5 до 5 м, работа при мощности дозы гамма-излучения <12 мкЗв/час) | июн.24 дек.24 | НВА 08180906 | 1 извещатель | 2 | 4.2 | 0.43 | 1.15 | 1 | 0.99 | 4.16 | 10CYE04CB007 | 10UKC | 10UKC93R322
1346 | 10CYE04CB007-B18 | 3 | Извещатель пожарный дымовой | 22051E-64/IV ИП212-200 | 22051E ИП212-200 ЭТ ИУ | ТО (работы на высоте от 1,5 до 5 м, работа при мощности дозы гамма-излучения <12 мкЗв/час) | июн.24 дек.24 | НВА 08180906 | 1 извещатель | 2 | 4.2 | 0.43 | 1.15 | 1 | 0.99 | 4.16 | 10CYE04CB007 | 10UKC | 10UKC93R220
1347 | 10CYE04CB007-B19 | 3 | Извещатель пожарный дымовой | 22051E-64/IV ИП212-200 | 22051E ИП212-200 ЭТ ИУ | ТО (работы на высоте от 1,5 до 5 м, работа при мощности дозы гамма-излучения <12 мкЗв/час) | июн.24 дек.24 | НВА 08180906 | 1 извещатель | 2 | 4.2 | 0.43 | 1.15 | 1 | 0.99 | 4.16 | 10CYE04CB007 | 10UKC | 10UKC93R313
1348 | 10CYE04CB007-B20 | 3 | Извещатель пожарный дымовой | 22051E-64/IV ИП212-200 | 22051E ИП212-200 ЭТ ИУ | ТО (работы на высоте от 1,5 до 5 м, работа при мощности дозы гамма-излучения <12 мкЗв/час) | июн.24 дек.24 | НВА 08180906 | 1 извещатель | 2 | 4.2 | 0.43 | 1.15 | 1 | 0.99 | 4.16 | 10CYE04CB007 | 10UKC | 10UKC93R212
1349 | 10CYE04CB007-B21 | 3 | Извещатель пожарный дымовой | 22051E-64/IV ИП212-200 | 22051E ИП212-200 ЭТ ИУ | ТО (работы на высоте от 1,5 до 5 м, работа при мощности дозы гамма-излучения <12 мкЗв/час) | июн.24 дек.24 | НВА 08180906 | 1 извещатель | 2 | 4.2 | 0.43 | 1.15 | 1 | 0.99 | 4.16 | 10CYE04CB007 | 10UKC | 10UKC93R212
1350 | 10CYE04CB007-B22 | 3 | Извещатель пожарный дымовой | 22051E-64/IV ИП212-200 | 22051E ИП212-200 ЭТ ИУ | ТО (работы на высоте от 1,5 до 5 м, работа при мощности дозы гамма-излучения <12 мкЗв/час) | июн.24 дек.24 | НВА 08180906 | 1 извещатель | 2 | 4.2 | 0.43 | 1.15 | 1 | 0.99 | 4.16 | 10CYE04CB007 | 10UKC | 10UKC93R220
1351 | 10CYE04CB007-B23 | 3 | Извещатель пожарный дымовой | 22051E-64/IV ИП212-200 | 22051E ИП212-200 ЭТ ИУ | ТО (работы на высоте от 1,5 до 5 м, работа при мощности дозы гамма-излучения <12 мкЗв/час) | июн.24 дек.24 | НВА 08180906 | 1 извещатель | 2 | 4.2 | 0.43 | 1.15 | 1 | 0.99 | 4.16 | 10CYE04CB007 | 10UKC | 10UKC93R220
1352 | 10CYE04CB007-B24 | 3 | Извещатель пожарный дымовой | 22051E-64/IV ИП212-200 | 22051E ИП212-200 ЭТ ИУ | ТО (работы на высоте от 1,5 до 5 м, работа при мощности дозы гамма-излучения <12 мкЗв/час) | июн.24 дек.24 | НВА 08180906 | 1 извещатель | 2 | 4.2 | 0.43 | 1.15 | 1 | 0.99 | 4.16 | 10CYE04CB007 | 10UKC | 10UKC93R220
1353 | 10CYE04CB007-B25 | 3 | Извещатель пожарный дымовой | 22051E-64/IV ИП212-200 | 22051E ИП212-200 ЭТ ИУ | ТО (работы на высоте от 1,5 до 5 м, работа при мощности дозы гамма-излучения <12 мкЗв/час) | июн.24 дек.24 | НВА 08180906 | 1 извещатель | 2 | 4.2 | 0.43 | 1.15 | 1 | 0.99 | 4.16 | 10CYE04CB007 | 10UKC | 10UKC93R125
1354 | 10CYE04CB007-B26 | 3 | Извещатель пожарный дымовой | 22051E-64/IV ИП212-200 | 22051E ИП212-200 ЭТ ИУ | ТО (работы на высоте от 1,5 до 5 м, работа при мощности дозы гамма-излучения <12 мкЗв/час) | июн.24 дек.24 | НВА 08180906 | 1 извещатель | 2 | 4.2 | 0.43 | 1.15 | 1 | 0.99 | 4.16 | 10CYE04CB007 | 10UKC | 10UKC93R126
1355 | 10CYE04CB007-B27 | 3 | Извещатель пожарный дымовой | 22051E-64/IV ИП212-200 | 22051E ИП212-200 ЭТ ИУ | ТО (работы на высоте от 1,5 до 5 м, работа при мощности дозы гамма-излучения <12 мкЗв/час) | июн.24 дек.24 | НВА 08180906 | 1 извещатель | 2 | 4.2 | 0.43 | 1.15 | 1 | 0.99 | 4.16 | 10CYE04CB007 | 10UKC | 10UKC93R120
1356 | 10CYE04CB007-B28 | 3 | Извещатель пожарный дымовой | 22051E-64/IV ИП212-200 | 22051E ИП212-200 ЭТ ИУ | ТО (работы на высоте от 1,5 до 5 м, работа при мощности дозы гамма-излучения <12 мкЗв/час) | июн.24 дек.24 | НВА 08180906 | 1 извещатель | 2 | 4.2 | 0.43 | 1.15 | 1 | 0.99 | 4.16 | 10CYE04CB007 | 10UKC | 10UKC93R222
1357 | 10CYE04CB007-B29 | 3 | Извещатель пожарный дымовой | 22051E-64/IV ИП212-200 | 22051E ИП212-200 ЭТ ИУ | ТО (работы на высоте от 1,5 до 5 м, работа при мощности дозы гамма-излучения <12 мкЗв/час) | июн.24 дек.24 | НВА 08180906 | 1 извещатель | 2 | 4.2 | 0.43 | 1.15 | 1 | 0.99 | 4.16 | 10CYE04CB007 | 10UKC | 10UKC93R228
1358 | 10CYE04CB007-B30 | 3 | Извещатель пожарный дымовой | 22051E-64/IV ИП212-200 | 22051E ИП212-200 ЭТ ИУ | ТО (работы на высоте от 1,5 до 5 м, работа при мощности дозы гамма-излучения <12 мкЗв/час) | июн.24 дек.24 | НВА 08180906 | 1 извещатель | 2 | 4.2 | 0.43 | 1.15 | 1 | 0.99 | 4.16 | 10CYE04CB007 | 10UKC | 10UKC93R224
1359 | 10CYE04CB007-B31 | 3 | Извещатель пожарный дымовой | 22051E-64/IV ИП212-200 | 22051E ИП212-200 ЭТ ИУ | ТО (работы на высоте от 1,5 до 5 м, работа при мощности дозы гамма-излучения <12 мкЗв/час) | июн.24 дек.24 | НВА 08180906 | 1 извещатель | 2 | 4.2 | 0.43 | 1.15 | 1 | 0.99 | 4.16 | 10CYE04CB007 | 10UKC | 10UKC93R220
1360 | 10CYE04CB007-B32 | 3 | Извещатель пожарный дымовой | 22051E-64/IV ИП212-200 | 22051E ИП212-200 ЭТ ИУ | ТО (работы на высоте от 1,5 до 5 м, работа при мощности дозы гамма-излучения <12 мкЗв/час) | июн.24 дек.24 | НВА 08180906 | 1 извещатель | 2 | 4.2 | 0.43 | 1.15 | 1 | 0.99 | 4.16 | 10CYE04CB007 | 10UKC | 10UKC93R322
1361 | 10CYE04CB007-B33 | 3 | Извещатель пожарный дымовой | 22051E-64/IV ИП212-200 | 22051E ИП212-200 ЭТ ИУ | ТО (работы на высоте от 1,5 до 5 м, работа при мощности дозы гамма-излучения <12 мкЗв/час) | июн.24 дек.24 | НВА 08180906 | 1 извещатель | 2 | 4.2 | 0.43 | 1.15 | 1 | 0.99 | 4.16 | 10CYE04CB007 | 10UKC | 10UKC93R313
1362 | 10CYE04CB007-B34 | 0 | Извещатель пожарный дымовой | 22051E-64/IV ИП212-200 | 22051E ИП212-200 ЭТ ИУ | ТО (работы на высоте от 1,5 до 5 м, работа при мощности дозы гамма-излучения <12 мкЗв/час) | июн.24 дек.24 | НВА 08180906 | 1 извещатель | 2 | 4.2 | 0.43 | 1.15 | 1 | 0.99 | 4.16 | 10CYE04CB007 | 10UKC | 10UKC93R121
1363 | 10CYE04CB007-B35 | 0 | Извещатель пожарный дымовой | 22051E-64/IV ИП212-200 | 22051E ИП212-200 ЭТ ИУ | ТО (работы на высоте от 1,5 до 5 м, работа при мощности дозы гамма-излучения <12 мкЗв/час) | июн.24 дек.24 | НВА 08180906 | 1 извещатель | 2 | 4.2 | 0.43 | 1.15 | 1 | 0.99 | 4.16 | 10CYE04CB007 | 10UKC | 10UKC93R220
1364 | 10CYE04CB007-B36 | 0 | Извещатель пожарный дымовой | 22051E-64/IV ИП212-200 | 22051E ИП212-200 ЭТ ИУ | ТО (работы на высоте от 1,5 до 5 м, работа при мощности дозы гамма-излучения <12 мкЗв/час) | июн.24 дек.24 | НВА 08180906 | 1 извещатель | 2 | 4.2 | 0.43 | 1.15 | 1 | 0.99 | 4.16 | 10CYE04CB007 | 10UKC | 10UKC93R220
1365 | 10CYE04CB007-B37 | 0 | Извещатель пожарный дымовой | 22051E-64/IV ИП212-200 | 22051E ИП212-200 ЭТ ИУ | ТО (работы на высоте от 1,5 до 5 м, работа при мощности дозы гамма-излучения <12 мкЗв/час) | июн.24 дек.24 | НВА 08180906 | 1 извещатель | 2 | 4.2 | 0.43 | 1.15 | 1 | 0.99 | 4.16 | 10CYE04CB007 | 10UKC | 10UKC93R220
1366 | 10CYE04CB007-B38 | 0 | Извещатель пожарный дымовой | 22051E-64/IV ИП212-200 | 22051E ИП212-200 ЭТ ИУ | ТО (работы на высоте от 1,5 до 5 м, работа при мощности дозы гамма-излучения <12 мкЗв/час) | июн.24 дек.24 | НВА 08180906 | 1 извещатель | 2 | 4.2 | 0.43 | 1.15 | 1 | 0.99 | 4.16 | 10CYE04CB007 | 10UKC | 10UKC93R220
1367 | 10CYE04CB007-B39 | 0 | Извещатель пожарный дымовой | 22051E-64/IV ИП212-200 | 22051E ИП212-200 ЭТ ИУ | ТО (работы на высоте от 1,5 до 5 м, работа при мощности дозы гамма-излучения <12 мкЗв/час) | июн.24 дек.24 | НВА 08180906 | 1 извещатель | 2 | 4.2 | 0.43 | 1.15 | 1 | 0.99 | 4.16 | 10CYE04CB007 | 10UKC | 10UKC93R220
1368 | 10CYE04CB007-B40 | 0 | Извещатель пожарный дымовой | 22051E-64/IV ИП212-200 | 22051E ИП212-200 ЭТ ИУ | ТО (работы на высоте от 1,5 до 5 м, работа при мощности дозы гамма-излучения <12 мкЗв/час) | июн.24 дек.24 | НВА 08180906 | 1 извещатель | 2 | 4.2 | 0.43 | 1.15 | 1 | 0.99 | 4.16 | 10CYE04CB007 | 10UKC | 10UKC93R212
1369 | 10CYE04CB007-B41 | 0 | Извещатель пожарный дымовой | 22051E-64/IV ИП212-200 | 22051E ИП212-200 ЭТ ИУ | ТО (работы на высоте от 1,5 до 5 м, работа при мощности дозы гамма-излучения <12 мкЗв/час) | июн.24 дек.24 | НВА 08180906 | 1 извещатель | 2 | 4.2 | 0.43 | 1.15 | 1 | 0.99 | 4.16 | 10CYE04CB007 | 10UKC | 10UKC93R212
1370 | 10CYE04CB007-B42 | 0 | Извещатель пожарный дымовой | 22051E-64/IV ИП212-200 | 22051E ИП212-200 ЭТ ИУ | ТО (работы на высоте от 1,5 до 5 м, работа при мощности дозы гамма-излучения <12 мкЗв/час) | июн.24 дек.24 | НВА 08180906 | 1 извещатель | 2 | 4.2 | 0.43 | 1.15 | 1 | 0.99 | 4.16 | 10CYE04CB007 | 10UKC | 10UKC93R220
1371 | 10CYE04CB007-B43 | 0 | Извещатель пожарный дымовой | 22051E-64/IV ИП212-200 | 22051E ИП212-200 ЭТ ИУ | ТО (работы на высоте от 1,5 до 5 м, работа при мощности дозы гамма-излучения <12 мкЗв/час) | июн.24 дек.24 | НВА 08180906 | 1 извещатель | 2 | 4.2 | 0.43 | 1.15 | 1 | 0.99 | 4.16 | 10CYE04CB007 | 10UKC | 10UKC93R220
1372 | 10CYE04CB007-B44 | 0 | Извещатель пожарный дымовой | 22051E-64/IV ИП212-200 | 22051E ИП212-200 ЭТ ИУ | ТО (работы на высоте от 1,5 до 5 м, работа при мощности дозы гамма-излучения <12 мкЗв/час) | июн.24 дек.24 | НВА 08180906 | 1 извещатель | 2 | 4.2 | 0.43 | 1.15 | 1 | 0.99 | 4.16 | 10CYE04CB007 | 10UKC | 10UKC93R220
1373 | 10CYE04CB008-B01 | 3 | Извещатель пожарный дымовой | 22051E-64/IV ИП212-200 | 22051E ИП212-200 ЭТ ИУ | ТО (работы на высоте от 1,5 до 5 м, работа при мощности дозы гамма-излучения <12 мкЗв/час) | июн.24 дек.24 | НВА 08180906 | 1 извещатель | 2 | 4.2 | 0.43 | 1.15 | 1 | 0.99 | 4.16 | 10CYE04CB008 | 10UKC | 10UKC00R414
1374 | 10CYE04CB008-B02 | 3 | Извещатель пожарный дымовой | 22051E-64/IV ИП212-200 | 22051E ИП212-200 ЭТ ИУ | ТО (работы на высоте от 1,5 до 5 м, работа при мощности дозы гамма-излучения <12 мкЗв/час) | июн.24 дек.24 | НВА 08180906 | 1 извещатель | 2 | 4.2 | 0.43 | 1.15 | 1 | 0.99 | 4.16 | 10CYE04CB008 | 10UKC | 10UKC00R414
1375 | 10CYE04CB008-B03 | 3 | Извещатель пожарный дымовой | 22051E-64/IV ИП212-200 | 22051E ИП212-200 ЭТ ИУ | ТО (работы на высоте от 1,5 до 5 м, работа при мощности дозы гамма-излучения <12 мкЗв/час) | июн.24 дек.24 | НВА 08180906 | 1 извещатель | 2 | 4.2 | 0.43 | 1.15 | 1 | 0.99 | 4.16 | 10CYE04CB008 | 10UKC | 10UKC00R414
1376 | 10CYE04CB008-B04 | 3 | Извещатель пожарный дымовой | 22051E-64/IV ИП212-200 | 22051E ИП212-200 ЭТ ИУ | ТО (работы на высоте от 1,5 до 5 м, работа при мощности дозы гамма-излучения <12 мкЗв/час) | июн.24 дек.24 | НВА 08180906 | 1 извещатель | 2 | 4.2 | 0.43 | 1.15 | 1 | 0.99 | 4.16 | 10CYE04CB008 | 10UKC | 10UKC00R414
1377 | 10CYE04CB008-B05 | 3 | Извещатель пожарный дымовой | 22051E-64/IV ИП212-200 | 22051E ИП212-200 ЭТ ИУ | ТО (работы на высоте от 1,5 до 5 м, работа при мощности дозы гамма-излучения <12 мкЗв/час) | июн.24 дек.24 | НВА 08180906 | 1 извещатель | 2 | 4.2 | 0.43 | 1.15 | 1 | 0.99 | 4.16 | 10CYE04CB008 | 10UKC | 10UKC00R414
1378 | 10CYE04CB008-B06 | 3 | Извещатель пожарный дымовой | 22051E-64/IV ИП212-200 | 22051E ИП212-200 ЭТ ИУ | ТО (работы на высоте от 1,5 до 5 м, работа при мощности дозы гамма-излучения <12 мкЗв/час) | июн.24 дек.24 | НВА 08180906 | 1 извещатель | 2 | 4.2 | 0.43 | 1.15 | 1 | 0.99 | 4.16 | 10CYE04CB008 | 10UKC | 10UKC00R422
1379 | 10CYE04CB008-B07 | 3 | Извещатель пожарный дымовой | 22051E-64/IV ИП212-200 | 22051E ИП212-200 ЭТ ИУ | ТО (работы на высоте от 1,5 до 5 м, работа при мощности дозы гамма-излучения <12 мкЗв/час) | июн.24 дек.24 | НВА 08180906 | 1 извещатель | 2 | 4.2 | 0.43 | 1.15 | 1 | 0.99 | 4.16 | 10CYE04CB008 | 10UKC | 10UKC00R421
1380 | 10CYE04CB008-B08 | 3 | Извещатель пожарный дымовой | 22051E-64/IV ИП212-200 | 22051E ИП212-200 ЭТ ИУ | ТО (работы на высоте от 1,5 до 5 м, работа при мощности дозы гамма-излучения <12 мкЗв/час) | июн.24 дек.24 | НВА 08180906 | 1 извещатель | 2 | 4.2 | 0.43 | 1.15 | 1 | 0.99 | 4.16 | 10CYE04CB008 | 10UKC | 10UKC00R420
1381 | 10CYE04CB008-B09 | 3 | Извещатель пожарный дымовой | 22051E-64/IV ИП212-200 | 22051E ИП212-200 ЭТ ИУ | ТО (работы на высоте от 1,5 до 5 м, работа при мощности дозы гамма-излучения <12 мкЗв/час) | июн.24 дек.24 | НВА 08180906 | 1 извещатель | 2 | 4.2 | 0.43 | 1.15 | 1 | 0.99 | 4.16 | 10CYE04CB008 | 10UKC | 10UKC00R414
1382 | 10CYE04CB008-B10 | 3 | Извещатель пожарный дымовой | 22051E-64/IV ИП212-200 | 22051E ИП212-200 ЭТ ИУ | ТО (работы на высоте от 1,5 до 5 м, работа при мощности дозы гамма-излучения <12 мкЗв/час) | июн.24 дек.24 | НВА 08180906 | 1 извещатель | 2 | 4.2 | 0.43 | 1.15 | 1 | 0.99 | 4.16 | 10CYE04CB008 | 10UKC | 10UKC00R414
1383 | 10CYE04CB008-B11 | 3 | Извещатель пожарный дымовой | 22051E-64/IV ИП212-200 | 22051E ИП212-200 ЭТ ИУ | ТО (работы на высоте от 1,5 до 5 м, работа при мощности дозы гамма-излучения <12 мкЗв/час) | июн.24 дек.24 | НВА 08180906 | 1 извещатель | 2 | 4.2 | 0.43 | 1.15 | 1 | 0.99 | 4.16 | 10CYE04CB008 | 10UKC | 10UKC00R414
1384 | 10CYE04CB008-B12 | 3 | Извещатель пожарный дымовой | 22051E-64/IV ИП212-200 | 22051E ИП212-200 ЭТ ИУ | ТО (работы на высоте от 1,5 до 5 м, работа при мощности дозы гамма-излучения <12 мкЗв/час) | июн.24 дек.24 | НВА 08180906 | 1 извещатель | 2 | 4.2 | 0.43 | 1.15 | 1 | 0.99 | 4.16 | 10CYE04CB008 | 10UKC | 10UKC01R222
1385 | 10CYE04CB008-B13 | 3 | Извещатель пожарный дымовой | 22051E-64/IV ИП212-200 | 22051E ИП212-200 ЭТ ИУ | ТО (работы на высоте от 1,5 до 5 м, работа при мощности дозы гамма-излучения <12 мкЗв/час) | июн.24 дек.24 | НВА 08180906 | 1 извещатель | 2 | 4.2 | 0.43 | 1.15 | 1 | 0.99 | 4.16 | 10CYE04CB008 | 10UKC | 10UKC01R222
1386 | 10CYE04CB008-B14 | 3 | Извещатель пожарный дымовой | 22051E-64/IV ИП212-200 | 22051E ИП212-200 ЭТ ИУ | ТО (работы на высоте от 1,5 до 5 м, работа при мощности дозы гамма-излучения <12 мкЗв/час) | июн.24 дек.24 | НВА 08180906 | 1 извещатель | 2 | 4.2 | 0.43 | 1.15 | 1 | 0.99 | 4.16 | 10CYE04CB008 | 10UKC | 10UKC01R224
1387 | 10CYE04CB008-B15 | 3 | Извещатель пожарный дымовой | 22051E-64/IV ИП212-200 | 22051E ИП212-200 ЭТ ИУ | ТО (работы на высоте от 1,5 до 5 м, работа при мощности дозы гамма-излучения <12 мкЗв/час) | июн.24 дек.24 | НВА 08180906 | 1 извещатель | 2 | 4.2 | 0.43 | 1.15 | 1 | 0.99 | 4.16 | 10CYE04CB008 | 10UKC | 10UKC01R223
1388 | 10CYE04CB008-B16 | 3 | Извещатель пожарный дымовой | 22051E-64/IV ИП212-200 | 22051E ИП212-200 ЭТ ИУ | ТО (работы на высоте от 1,5 до 5 м, работа при мощности дозы гамма-излучения <12 мкЗв/час) | июн.24 дек.24 | НВА 08180906 | 1 извещатель | 2 | 4.2 | 0.43 | 1.15 | 1 | 0.99 | 4.16 | 10CYE04CB008 | 10UKC | 10UKC01R222
1389 | 10CYE04CB008-B17 | 3 | Извещатель пожарный дымовой | 22051E-64/IV ИП212-200 | 22051E ИП212-200 ЭТ ИУ | ТО (работы на высоте от 1,5 до 5 м, работа при мощности дозы гамма-излучения <12 мкЗв/час) | июн.24 дек.24 | НВА 08180906 | 1 извещатель | 2 | 4.2 | 0.43 | 1.15 | 1 | 0.99 | 4.16 | 10CYE04CB008 | 10UKC | 10UKC01R222
1390 | 10CYE04CB008-B18 | 3 | Извещатель пожарный дымовой | 22051E-64/IV ИП212-200 | 22051E ИП212-200 ЭТ ИУ | ТО (работы на высоте от 1,5 до 5 м, работа при мощности дозы гамма-излучения <12 мкЗв/час) | июн.24 дек.24 | НВА 08180906 | 1 извещатель | 2 | 4.2 | 0.43 | 1.15 | 1 | 0.99 | 4.16 | 10CYE04CB008 | 10UKC | 10UKC01R120
1391 | 10CYE04CB008-B19 | 3 | Извещатель пожарный дымовой | 22051E-64/IV ИП212-200 | 22051E ИП212-200 ЭТ ИУ | ТО (работы на высоте от 1,5 до 5 м, работа при мощности дозы гамма-излучения <12 мкЗв/час) | июн.24 дек.24 | НВА 08180906 | 1 извещатель | 2 | 4.2 | 0.43 | 1.15 | 1 | 0.99 | 4.16 | 10CYE04CB008 | 10UKC | 10UKC01R120
1392 | 10CYE04CB008-B20 | 3 | Извещатель пожарный дымовой | 22051E-64/IV ИП212-200 | 22051E ИП212-200 ЭТ ИУ | ТО (работы на высоте от 1,5 до 5 м, работа при мощности дозы гамма-излучения <12 мкЗв/час) | июн.24 дек.24 | НВА 08180906 | 1 извещатель | 2 | 4.2 | 0.43 | 1.15 | 1 | 0.99 | 4.16 | 10CYE04CB008 | 10UKC | 10UKC01R112
1393 | 10CYE04CB008-B21 | 3 | Извещатель пожарный дымовой | 22051E-64/IV ИП212-200 | 22051E ИП212-200 ЭТ ИУ | ТО (работы на высоте от 1,5 до 5 м, работа при мощности дозы гамма-излучения <12 мкЗв/час) | июн.24 дек.24 | НВА 08180906 | 1 извещатель | 2 | 4.2 | 0.43 | 1.15 | 1 | 0.99 | 4.16 | 10CYE04CB008 | 10UKC | 10UKC01R129
1394 | 10CYE04CB008-B22 | 3 | Извещатель пожарный дымовой | 22051E-64/IV ИП212-200 | 22051E ИП212-200 ЭТ ИУ | ТО (работы на высоте от 1,5 до 5 м, работа при мощности дозы гамма-излучения <12 мкЗв/час) | июн.24 дек.24 | НВА 08180906 | 1 извещатель | 2 | 4.2 | 0.43 | 1.15 | 1 | 0.99 | 4.16 | 10CYE04CB008 | 10UKC | 10UKC01R118
1395 | 10CYE04CB008-B23 | 3 | Извещатель пожарный дымовой | 22051E-64/IV ИП212-200 | 22051E ИП212-200 ЭТ ИУ | ТО (работы на высоте от 1,5 до 5 м, работа при мощности дозы гамма-излучения <12 мкЗв/час) | июн.24 дек.24 | НВА 08180906 | 1 извещатель | 2 | 4.2 | 0.43 | 1.15 | 1 | 0.99 | 4.16 | 10CYE04CB008 | 10UKC | 10UKC01R118
1396 | 10CYE04CB008-B24 | 3 | Извещатель пожарный дымовой | 22051E-64/IV ИП212-200 | 22051E ИП212-200 ЭТ ИУ | ТО (работы на высоте от 1,5 до 5 м, работа при мощности дозы гамма-излучения <12 мкЗв/час) | июн.24 дек.24 | НВА 08180906 | 1 извещатель | 2 | 4.2 | 0.43 | 1.15 | 1 | 0.99 | 4.16 | 10CYE04CB008 | 10UKC | 10UKC00R512
1397 | 10CYE04CB008-B25 | 3 | Извещатель пожарный дымовой | 22051E-64/IV ИП212-200 | 22051E ИП212-200 ЭТ ИУ | ТО (работы на высоте от 1,5 до 5 м, работа при мощности дозы гамма-излучения <12 мкЗв/час) | июн.24 дек.24 | НВА 08180906 | 1 извещатель | 2 | 4.2 | 0.43 | 1.15 | 1 | 0.99 | 4.16 | 10CYE04CB008 | 10UKC | 10UKC00R512
1398 | 10CYE04CB008-B26 | 3 | Извещатель пожарный дымовой | 22051E-64/IV ИП212-200 | 22051E ИП212-200 ЭТ ИУ | ТО (работы на высоте от 1,5 до 5 м, работа при мощности дозы гамма-излучения <12 мкЗв/час) | июн.24 дек.24 | НВА 08180906 | 1 извещатель | 2 | 4.2 | 0.43 | 1.15 | 1 | 0.99 | 4.16 | 10CYE04CB008 | 10UKC | 10UKC00R512
1399 | 10CYE04CB008-B27 | 3 | Извещатель пожарный дымовой | 22051E-64/IV ИП212-200 | 22051E ИП212-200 ЭТ ИУ | ТО (работы на высоте от 1,5 до 5 м, работа при мощности дозы гамма-излучения <12 мкЗв/час) | июн.24 дек.24 | НВА 08180906 | 1 извещатель | 2 | 4.2 | 0.43 | 1.15 | 1 | 0.99 | 4.16 | 10CYE04CB008 | 10UKC | 10UKC00R414
1400 | 10CYE04CB008-B28 | 3 | Извещатель пожарный дымовой | 22051E-64/IV ИП212-200 | 22051E ИП212-200 ЭТ ИУ | ТО (работы на высоте от 1,5 до 5 м, работа при мощности дозы гамма-излучения <12 мкЗв/час) | июн.24 дек.24 | НВА 08180906 | 1 извещатель | 2 | 4.2 | 0.43 | 1.15 | 1 | 0.99 | 4.16 | 10CYE04CB008 | 10UKC | 10UKC00R414
1401 | 10CYE04CB008-B29 | 3 | Извещатель пожарный дымовой | 22051E-64/IV ИП212-200 | 22051E ИП212-200 ЭТ ИУ | ТО (работы на высоте от 1,5 до 5 м, работа при мощности дозы гамма-излучения <12 мкЗв/час) | июн.24 дек.24 | НВА 08180906 | 1 извещатель | 2 | 4.2 | 0.43 | 1.15 | 1 | 0.99 | 4.16 | 10CYE04CB008 | 10UKC | 10UKC00R414
1402 | 10CYE04CB008-B30 | 3 | Извещатель пожарный дымовой | 22051E-64/IV ИП212-200 | 22051E ИП212-200 ЭТ ИУ | ТО (работы на высоте от 1,5 до 5 м, работа при мощности дозы гамма-излучения <12 мкЗв/час) | июн.24 дек.24 | НВА 08180906 | 1 извещатель | 2 | 4.2 | 0.43 | 1.15 | 1 | 0.99 | 4.16 | 10CYE04CB008 | 10UKC | 10UKC00R414
1403 | 10CYE04CB008-B31 | 3 | Извещатель пожарный дымовой | 22051E-64/IV ИП212-200 | 22051E ИП212-200 ЭТ ИУ | ТО (работы на высоте от 1,5 до 5 м, работа при мощности дозы гамма-излучения <12 мкЗв/час) | июн.24 дек.24 | НВА 08180906 | 1 извещатель | 2 | 4.2 | 0.43 | 1.15 | 1 | 0.99 | 4.16 | 10CYE04CB008 | 10UKC | 10UKC00R530
1404 | 10CYE04CB008-B32 | 3 | Извещатель пожарный дымовой | 22051E-64/IV ИП212-200 | 22051E ИП212-200 ЭТ ИУ | ТО (работы на высоте от 1,5 до 5 м, работа при мощности дозы гамма-излучения <12 мкЗв/час) | июн.24 дек.24 | НВА 08180906 | 1 извещатель | 2 | 4.2 | 0.43 | 1.15 | 1 | 0.99 | 4.16 | 10CYE04CB008 | 10UKC | 10UKC00R530
1405 | 10CYE04CB008-B33 | 3 | Извещатель пожарный дымовой | 22051E-64/IV ИП212-200 | 22051E ИП212-200 ЭТ ИУ | ТО (работы на высоте от 1,5 до 5 м, работа при мощности дозы гамма-излучения <12 мкЗв/час) | июн.24 дек.24 | НВА 08180906 | 1 извещатель | 2 | 4.2 | 0.43 | 1.15 | 1 | 0.99 | 4.16 | 10CYE04CB008 | 10UKC | 10UKC00R530
1406 | 10CYE04CB008-B34 | 3 | Извещатель пожарный дымовой | 22051E-64/IV ИП212-200 | 22051E ИП212-200 ЭТ ИУ | ТО (работы на высоте от 1,5 до 5 м, работа при мощности дозы гамма-излучения <12 мкЗв/час) | июн.24 дек.24 | НВА 08180906 | 1 извещатель | 2 | 4.2 | 0.43 | 1.15 | 1 | 0.99 | 4.16 | 10CYE04CB008 | 10UKC | 10UKC00R320
1407 | 10CYE04CB008-B35 | 3 | Извещатель пожарный дымовой | 22051E-64/IV ИП212-200 | 22051E ИП212-200 ЭТ ИУ | ТО (работы на высоте от 1,5 до 5 м, работа при мощности дозы гамма-излучения <12 мкЗв/час) | июн.24 дек.24 | НВА 08180906 | 1 извещатель | 2 | 4.2 | 0.43 | 1.15 | 1 | 0.99 | 4.16 | 10CYE04CB008 | 10UKC | 10UKC00R320
1408 | 10CYE04CB008-B36 | 3 | Извещатель пожарный дымовой | 22051E-64/IV ИП212-200 | 22051E ИП212-200 ЭТ ИУ | ТО (работы на высоте от 1,5 до 5 м, работа при мощности дозы гамма-излучения <12 мкЗв/час) | июн.24 дек.24 | НВА 08180906 | 1 извещатель | 2 | 4.2 | 0.43 | 1.15 | 1 | 0.99 | 4.16 | 10CYE04CB008 | 10UKC | 10UKC00R320
1409 | 10CYE04CB008-B37 | 3 | Извещатель пожарный дымовой | 22051E-64/IV ИП212-200 | 22051E ИП212-200 ЭТ ИУ | ТО (работы на высоте от 1,5 до 5 м, работа при мощности дозы гамма-излучения <12 мкЗв/час) | июн.24 дек.24 | НВА 08180906 | 1 извещатель | 2 | 4.2 | 0.43 | 1.15 | 1 | 0.99 | 4.16 | 10CYE04CB008 | 10UKC | 10UKC00R320
1410 | 10CYE04CB008-B38 | 3 | Извещатель пожарный дымовой | 22051E-64/IV ИП212-200 | 22051E ИП212-200 ЭТ ИУ | ТО (работы на высоте от 1,5 до 5 м, работа при мощности дозы гамма-излучения <12 мкЗв/час) | июн.24 дек.24 | НВА 08180906 | 1 извещатель | 2 | 4.2 | 0.43 | 1.15 | 1 | 0.99 | 4.16 | 10CYE04CB008 | 10UKC | 10UKC00R321
1411 | 10CYE04CB008-B39 | 3 | Извещатель пожарный дымовой | 22051E-64/IV ИП212-200 | 22051E ИП212-200 ЭТ ИУ | ТО (работы на высоте от 1,5 до 5 м, работа при мощности дозы гамма-излучения <12 мкЗв/час) | июн.24 дек.24 | НВА 08180906 | 1 извещатель | 2 | 4.2 | 0.43 | 1.15 | 1 | 0.99 | 4.16 | 10CYE04CB008 | 10UKC | 10UKC00R321
1412 | 10CYE04CB008-B40 | 3 | Извещатель пожарный дымовой | 22051E-64/IV ИП212-200 | 22051E ИП212-200 ЭТ ИУ | ТО (работы на высоте от 1,5 до 5 м, работа при мощности дозы гамма-излучения <12 мкЗв/час) | июн.24 дек.24 | НВА 08180906 | 1 извещатель | 2 | 4.2 | 0.43 | 1.15 | 1 | 0.99 | 4.16 | 10CYE04CB008 | 10UKC | 10UKC01R224
1413 | 10CYE04CB008-B41 | 3 | Извещатель пожарный дымовой | 22051E-64/IV ИП212-200 | 22051E ИП212-200 ЭТ ИУ | ТО (работы на высоте от 1,5 до 5 м, работа при мощности дозы гамма-излучения <12 мкЗв/час) | июн.24 дек.24 | НВА 08180906 | 1 извещатель | 2 | 4.2 | 0.43 | 1.15 | 1 | 0.99 | 4.16 | 10CYE04CB008 | 10UKC | 10UKC01R223
1414 | 10CYE04CB008-B42 | 3 | Извещатель пожарный дымовой | 22051E-64/IV ИП212-200 | 22051E ИП212-200 ЭТ ИУ | ТО (работы на высоте от 1,5 до 5 м, работа при мощности дозы гамма-излучения <12 мкЗв/час) | июн.24 дек.24 | НВА 08180906 | 1 извещатель | 2 | 4.2 | 0.43 | 1.15 | 1 | 0.99 | 4.16 | 10CYE04CB008 | 10UKC | 10UKC01R128
1415 | 10CYE04CB008-B43 | 3 | Извещатель пожарный дымовой | 22051E-64/IV ИП212-200 | 22051E ИП212-200 ЭТ ИУ | ТО (работы на высоте от 1,5 до 5 м, работа при мощности дозы гамма-излучения <12 мкЗв/час) | июн.24 дек.24 | НВА 08180906 | 1 извещатель | 2 | 4.2 | 0.43 | 1.15 | 1 | 0.99 | 4.16 | 10CYE04CB008 | 10UKC | 10UKC00R520
1416 | 10CYE04CB008-B44 | 3 | Извещатель пожарный дымовой | 22051E-64/IV ИП212-200 | 22051E ИП212-200 ЭТ ИУ | ТО (работы на высоте от 1,5 до 5 м, работа при мощности дозы гамма-излучения <12 мкЗв/час) | июн.24 дек.24 | НВА 08180906 | 1 извещатель | 2 | 4.2 | 0.43 | 1.15 | 1 | 0.99 | 4.16 | 10CYE04CB008 | 10UKC | 10UKC00R520
1417 | 10CYE04CB008-B45 | 3 | Извещатель пожарный дымовой | 22051E-64/IV ИП212-200 | 22051E ИП212-200 ЭТ ИУ | ТО (работы на высоте от 1,5 до 5 м, работа при мощности дозы гамма-излучения <12 мкЗв/час) | июн.24 дек.24 | НВА 08180906 | 1 извещатель | 2 | 4.2 | 0.43 | 1.15 | 1 | 0.99 | 4.16 | 10CYE04CB008 | 10UKC | 10UKC00R520
1418 | 10CYE04CB008-B46 | 3 | Извещатель пожарный дымовой | 22051E-64/IV ИП212-200 | 22051E ИП212-200 ЭТ ИУ | ТО (работы на высоте от 1,5 до 5 м, работа при мощности дозы гамма-излучения <12 мкЗв/час) | июн.24 дек.24 | НВА 08180906 | 1 извещатель | 2 | 4.2 | 0.43 | 1.15 | 1 | 0.99 | 4.16 | 10CYE04CB008 | 10UKC | 10UKC00R320
1419 | 10CYE04CB008-B47 | 3 | Извещатель пожарный дымовой | 22051E-64/IV ИП212-200 | 22051E ИП212-200 ЭТ ИУ | ТО (работы на высоте от 1,5 до 5 м, работа при мощности дозы гамма-излучения <12 мкЗв/час) | июн.24 дек.24 | НВА 08180906 | 1 извещатель | 2 | 4.2 | 0.43 | 1.15 | 1 | 0.99 | 4.16 | 10CYE04CB008 | 10UKC | 10UKC00R320
1420 | 10CYE04CB008-B48 | 3 | Извещатель пожарный дымовой | 22051E-64/IV ИП212-200 | 22051E ИП212-200 ЭТ ИУ | ТО (работы на высоте от 1,5 до 5 м, работа при мощности дозы гамма-излучения <12 мкЗв/час) | июн.24 дек.24 | НВА 08180906 | 1 извещатель | 2 | 4.2 | 0.43 | 1.15 | 1 | 0.99 | 4.16 | 10CYE04CB008 | 10UKC | 10UKC00R320
1421 | 10CYE04CB008-B49 | 3 | Извещатель пожарный дымовой | 22051E-64/IV ИП212-200 | 22051E ИП212-200 ЭТ ИУ | ТО (работы на высоте от 1,5 до 5 м, работа при мощности дозы гамма-излучения <12 мкЗв/час) | июн.24 дек.24 | НВА 08180906 | 1 извещатель | 2 | 4.2 | 0.43 | 1.15 | 1 | 0.99 | 4.16 | 10CYE04CB008 | 10UKC | 10UKC00R320
1422 | 10CYE04CB008-B50 | 3 | Извещатель пожарный дымовой | 22051E-64/IV ИП212-200 | 22051E ИП212-200 ЭТ ИУ | ТО (работы на высоте от 1,5 до 5 м, работа при мощности дозы гамма-излучения <12 мкЗв/час) | июн.24 дек.24 | НВА 08180906 | 1 извещатель | 2 | 4.2 | 0.43 | 1.15 | 1 | 0.99 | 4.16 | 10CYE04CB008 | 10UKC | 10UKC00R320
1423 | 10CYE04CB008-B51 | 3 | Извещатель пожарный дымовой | 22051E-64/IV ИП212-200 | 22051E ИП212-200 ЭТ ИУ | ТО (работы на высоте от 1,5 до 5 м, работа при мощности дозы гамма-излучения <12 мкЗв/час) | июн.24 дек.24 | НВА 08180906 | 1 извещатель | 2 | 4.2 | 0.43 | 1.15 | 1 | 0.99 | 4.16 | 10CYE04CB008 | 10UKC | 10UKC00R320
1424 | 10CYE04CB008-B52 | 3 | Извещатель пожарный дымовой | 22051E-64/IV ИП212-200 | 22051E ИП212-200 ЭТ ИУ | ТО (работы на высоте от 1,5 до 5 м, работа при мощности дозы гамма-излучения <12 мкЗв/час) | июн.24 дек.24 | НВА 08180906 | 1 извещатель | 2 | 4.2 | 0.43 | 1.15 | 1 | 0.99 | 4.16 | 10CYE04CB008 | 10UKC | 10UKC00R320
1425 | 10CYE04CB008-B53 | 3 | Извещатель пожарный дымовой | 22051E-64/IV ИП212-200 | 22051E ИП212-200 ЭТ ИУ | ТО (работы на высоте от 1,5 до 5 м, работа при мощности дозы гамма-излучения <12 мкЗв/час) | июн.24 дек.24 | НВА 08180906 | 1 извещатель | 2 | 4.2 | 0.43 | 1.15 | 1 | 0.99 | 4.16 | 10CYE04CB008 | 10UKC | 10UKC00R414
1426 | 10CYE04CB008-B54 | 3 | Извещатель пожарный дымовой | 22051E-64/IV ИП212-200 | 22051E ИП212-200 ЭТ ИУ | ТО (работы на высоте от 1,5 до 5 м, работа при мощности дозы гамма-излучения <12 мкЗв/час) | июн.24 дек.24 | НВА 08180906 | 1 извещатель | 2 | 4.2 | 0.43 | 1.15 | 1 | 0.99 | 4.16 | 10CYE04CB008 | 10UKC | 10UKC00R414
1427 | 10CYE04CB008-B55 | 3 | Извещатель пожарный дымовой | 22051E-64/IV ИП212-200 | 22051E ИП212-200 ЭТ ИУ | ТО (работы на высоте от 1,5 до 5 м, работа при мощности дозы гамма-излучения <12 мкЗв/час) | июн.24 дек.24 | НВА 08180906 | 1 извещатель | 2 | 4.2 | 0.43 | 1.15 | 1 | 0.99 | 4.16 | 10CYE04CB008 | 10UKC | 10UKC00R414
1428 | 10CYE04CB008-B56 | 3 | Извещатель пожарный дымовой | 22051E-64/IV ИП212-200 | 22051E ИП212-200 ЭТ ИУ | ТО (работы на высоте от 1,5 до 5 м, работа при мощности дозы гамма-излучения <12 мкЗв/час) | июн.24 дек.24 | НВА 08180906 | 1 извещатель | 2 | 4.2 | 0.43 | 1.15 | 1 | 0.99 | 4.16 | 10CYE04CB008 | 10UKC | 10UKC00R414
1429 | 10CYE04CB008-B57 | 3 | Извещатель пожарный дымовой | 22051E-64/IV ИП212-200 | 22051E ИП212-200 ЭТ ИУ | ТО (работы на высоте от 1,5 до 5 м, работа при мощности дозы гамма-излучения <12 мкЗв/час) | июн.24 дек.24 | НВА 08180906 | 1 извещатель | 2 | 4.2 | 0.43 | 1.15 | 1 | 0.99 | 4.16 | 10CYE04CB008 | 10UKC | 10UKC00R414
1430 | 10CYE04CB008-B58 | 3 | Извещатель пожарный дымовой | 22051E-64/IV ИП212-200 | 22051E ИП212-200 ЭТ ИУ | ТО (работы на высоте от 1,5 до 5 м, работа при мощности дозы гамма-излучения <12 мкЗв/час) | июн.24 дек.24 | НВА 08180906 | 1 извещатель | 2 | 4.2 | 0.43 | 1.15 | 1 | 0.99 | 4.16 | 10CYE04CB008 | 10UKC | 10UKC00R414
1431 | 10CYE04CB008-B59 | 3 | Извещатель пожарный дымовой | 22051E-64/IV ИП212-200 | 22051E ИП212-200 ЭТ ИУ | ТО (работы на высоте от 1,5 до 5 м, работа при мощности дозы гамма-излучения <12 мкЗв/час) | июн.24 дек.24 | НВА 08180906 | 1 извещатель | 2 | 4.2 | 0.43 | 1.15 | 1 | 0.99 | 4.16 | 10CYE04CB008 | 10UKC | 10UKC00R414
1432 | 10CYE04CB008-B70 | 3 | Извещатель пожарный дымовой | 22051E-64/IV ИП212-200 | 22051E ИП212-200 ЭТ ИУ | ТО (работы на высоте от 1,5 до 5 м, работа при мощности дозы гамма-излучения <12 мкЗв/час) | июн.24 дек.24 | НВА 08180906 | 1 извещатель | 2 | 4.2 | 0.43 | 1.15 | 1 | 0.99 | 4.16 | 10CYE04CB008 | 10UKC | 10UKC00R414
1433 | 10CYE04CB008E-B44 | 3 | Извещатель тепловой | PHSC | PHSC ИУ | ТО (работы на высоте от 1,5 до 5 м, работа при мощности дозы гамма-излучения <12 мкЗв/час) | июн.24 дек.24 | НВА 08181002 | 1 извещатель | 2 | 2.3 | 0.15 | 1.15 | 1 | 0.35 | 0.81 | 10CYE04CB008 | 10UKC | 10UKC00R320
1434 | 10CYE04CB009-B01 | 3 | Извещатель пожарный дымовой | 22051E-64/IV ИП212-200 | 22051E ИП212-200 ЭТ ИУ | ТО (работы на высоте от 1,5 до 5 м, работа при мощности дозы гамма-излучения <12 мкЗв/час) | июн.24 дек.24 | НВА 08180906 | 1 извещатель | 2 | 4.2 | 0.43 | 1.15 | 1 | 0.99 | 4.16 | 10CYE04CB009 | 10UKC | 10UKC04R413
1435 | 10CYE04CB009-B02 | 3 | Извещатель пожарный дымовой | 22051E-64/IV ИП212-200 | 22051E ИП212-200 ЭТ ИУ | ТО (работы на высоте от 1,5 до 5 м, работа при мощности дозы гамма-излучения <12 мкЗв/час) | июн.24 дек.24 | НВА 08180906 | 1 извещатель | 2 | 4.2 | 0.43 | 1.15 | 1 | 0.99 | 4.16 | 10CYE04CB009 | 10UKC | 10UKC04R413
1436 | 10CYE04CB009-B03 | 3 | Извещатель пожарный дымовой | 22051E-64/IV ИП212-200 | 22051E ИП212-200 ЭТ ИУ | ТО (работы на высоте от 1,5 до 5 м, работа при мощности дозы гамма-излучения <12 мкЗв/час) | июн.24 дек.24 | НВА 08180906 | 1 извещатель | 2 | 4.2 | 0.43 | 1.15 | 1 | 0.99 | 4.16 | 10CYE04CB009 | 10UKC | 10UKC04R413
1437 | 10CYE04CB009-B04 | 3 | Извещатель пожарный дымовой | 22051E-64/IV ИП212-200 | 22051E ИП212-200 ЭТ ИУ | ТО (работы на высоте от 1,5 до 5 м, работа при мощности дозы гамма-излучения <12 мкЗв/час) | июн.24 дек.24 | НВА 08180906 | 1 извещатель | 2 | 4.2 | 0.43 | 1.15 | 1 | 0.99 | 4.16 | 10CYE04CB009 | 10UKC | 10UKC04R413
1438 | 10CYE04CB009-B05 | 3 | Извещатель пожарный дымовой | 22051E-64/IV ИП212-200 | 22051E ИП212-200 ЭТ ИУ | ТО (работы на высоте от 1,5 до 5 м, работа при мощности дозы гамма-излучения <12 мкЗв/час) | июн.24 дек.24 | НВА 08180906 | 1 извещатель | 2 | 4.2 | 0.43 | 1.15 | 1 | 0.99 | 4.16 | 10CYE04CB009 | 10UKC | 10UKC04R413
1439 | 10CYE04CB009-B06 | 3 | Извещатель пожарный дымовой | 22051E-64/IV ИП212-200 | 22051E ИП212-200 ЭТ ИУ | ТО (работы на высоте от 1,5 до 5 м, работа при мощности дозы гамма-излучения <12 мкЗв/час) | июн.24 дек.24 | НВА 08180906 | 1 извещатель | 2 | 4.2 | 0.43 | 1.15 | 1 | 0.99 | 4.16 | 10CYE04CB009 | 10UKC | 10UKC04R413
1440 | 10CYE04CB009-B07 | 3 | Извещатель пожарный дымовой | 22051E-64/IV ИП212-200 | 22051E ИП212-200 ЭТ ИУ | ТО (работы на высоте от 1,5 до 5 м, работа при мощности дозы гамма-излучения <12 мкЗв/час) | июн.24 дек.24 | НВА 08180906 | 1 извещатель | 2 | 4.2 | 0.43 | 1.15 | 1 | 0.99 | 4.16 | 10CYE04CB009 | 10UKC | 10UKC04R224
1441 | 10CYE04CB009-B08 | 3 | Извещатель пожарный дымовой | 22051E-64/IV ИП212-200 | 22051E ИП212-200 ЭТ ИУ | ТО (работы на высоте от 1,5 до 5 м, работа при мощности дозы гамма-излучения <12 мкЗв/час) | июн.24 дек.24 | НВА 08180906 | 1 извещатель | 2 | 4.2 | 0.43 | 1.15 | 1 | 0.99 | 4.16 | 10CYE04CB009 | 10UKC | 10UKC04R223
1442 | 10CYE04CB009-B09 | 3 | Извещатель пожарный дымовой | 22051E-64/IV ИП212-200 | 22051E ИП212-200 ЭТ ИУ | ТО (работы на высоте от 1,5 до 5 м, работа при мощности дозы гамма-излучения <12 мкЗв/час) | июн.24 дек.24 | НВА 08180906 | 1 извещатель | 2 | 4.2 | 0.43 | 1.15 | 1 | 0.99 | 4.16 | 10CYE04CB009 | 10UKC | 10UKC04R126
1443 | 10CYE04CB009-B10 | 3 | Извещатель пожарный дымовой | 22051E-64/IV ИП212-200 | 22051E ИП212-200 ЭТ ИУ | ТО (работы на высоте от 1,5 до 5 м, работа при мощности дозы гамма-излучения <12 мкЗв/час) | июн.24 дек.24 | НВА 08180906 | 1 извещатель | 2 | 4.2 | 0.43 | 1.15 | 1 | 0.99 | 4.16 | 10CYE04CB009 | 10UKC | 10UKC04R120
1444 | 10CYE04CB009-B11 | 3 | Извещатель пожарный дымовой | 22051E-64/IV ИП212-200 | 22051E ИП212-200 ЭТ ИУ | ТО (работы на высоте от 1,5 до 5 м, работа при мощности дозы гамма-излучения <12 мкЗв/час) | июн.24 дек.24 | НВА 08180906 | 1 извещатель | 2 | 4.2 | 0.43 | 1.15 | 1 | 0.99 | 4.16 | 10CYE04CB009 | 10UKC | 10UKC04R120
1445 | 10CYE04CB009-B12 | 3 | Извещатель пожарный дымовой | 22051E-64/IV ИП212-200 | 22051E ИП212-200 ЭТ ИУ | ТО (работы на высоте от 1,5 до 5 м, работа при мощности дозы гамма-излучения <12 мкЗв/час) | июн.24 дек.24 | НВА 08180906 | 1 извещатель | 2 | 4.2 | 0.43 | 1.15 | 1 | 0.99 | 4.16 | 10CYE04CB009 | 10UKC | 10UKC04R120
1446 | 10CYE04CB009-B13 | 3 | Извещатель пожарный дымовой | 22051E-64/IV ИП212-200 | 22051E ИП212-200 ЭТ ИУ | ТО (работы на высоте от 1,5 до 5 м, работа при мощности дозы гамма-излучения <12 мкЗв/час) | июн.24 дек.24 | НВА 08180906 | 1 извещатель | 2 | 4.2 | 0.43 | 1.15 | 1 | 0.99 | 4.16 | 10CYE04CB009 | 10UKC | 10UKC04R121
1447 | 10CYE04CB009-B14 | 3 | Извещатель пожарный дымовой | 22051E-64/IV ИП212-200 | 22051E ИП212-200 ЭТ ИУ | ТО (работы на высоте от 1,5 до 5 м, работа при мощности дозы гамма-излучения <12 мкЗв/час) | июн.24 дек.24 | НВА 08180906 | 1 извещатель | 2 | 4.2 | 0.43 | 1.15 | 1 | 0.99 | 4.16 | 10CYE04CB009 | 10UKC | 10UKC04R121
1448 | 10CYE04CB009-B15 | 3 | Извещатель пожарный дымовой | 22051E-64/IV ИП212-200 | 22051E ИП212-200 ЭТ ИУ | ТО (работы на высоте от 1,5 до 5 м, работа при мощности дозы гамма-излучения <12 мкЗв/час) | июн.24 дек.24 | НВА 08180906 | 1 извещатель | 2 | 4.2 | 0.43 | 1.15 | 1 | 0.99 | 4.16 | 10CYE04CB009 | 10UKC | 10UKC04R127
1449 | 10CYE04CB009-B16 | 3 | Извещатель пожарный дымовой | 22051E-64/IV ИП212-200 | 22051E ИП212-200 ЭТ ИУ | ТО (работы на высоте от 1,5 до 5 м, работа при мощности дозы гамма-излучения <12 мкЗв/час) | июн.24 дек.24 | НВА 08180906 | 1 извещатель | 2 | 4.2 | 0.43 | 1.15 | 1 | 0.99 | 4.16 | 10CYE04CB009 | 10UKC | 10UKC04R222
1450 | 10CYE04CB009-B17 | 3 | Извещатель пожарный дымовой | 22051E-64/IV ИП212-200 | 22051E ИП212-200 ЭТ ИУ | ТО (работы на высоте от 1,5 до 5 м, работа при мощности дозы гамма-излучения <12 мкЗв/час) | июн.24 дек.24 | НВА 08180906 | 1 извещатель | 2 | 4.2 | 0.43 | 1.15 | 1 | 0.99 | 4.16 | 10CYE04CB009 | 10UKC | 10UKC04R222
1451 | 10CYE04CB009-B18 | 3 | Извещатель пожарный дымовой | 22051E-64/IV ИП212-200 | 22051E ИП212-200 ЭТ ИУ | ТО (работы на высоте от 1,5 до 5 м, работа при мощности дозы гамма-излучения <12 мкЗв/час) | июн.24 дек.24 | НВА 08180906 | 1 извещатель | 2 | 4.2 | 0.43 | 1.15 | 1 | 0.99 | 4.16 | 10CYE04CB009 | 10UKC | 10UKC04R222
1452 | 10CYE04CB009-B19 | 3 | Извещатель пожарный дымовой | 22051E-64/IV ИП212-200 | 22051E ИП212-200 ЭТ ИУ | ТО (работы на высоте от 1,5 до 5 м, работа при мощности дозы гамма-излучения <12 мкЗв/час) | июн.24 дек.24 | НВА 08180906 | 1 извещатель | 2 | 4.2 | 0.43 | 1.15 | 1 | 0.99 | 4.16 | 10CYE04CB009 | 10UKC | 10UKC04R222
1453 | 10CYE04CB009-B20 | 3 | Извещатель пожарный дымовой | 22051E-64/IV ИП212-200 | 22051E ИП212-200 ЭТ ИУ | ТО (работы на высоте от 1,5 до 5 м, работа при мощности дозы гамма-излучения <12 мкЗв/час) | июн.24 дек.24 | НВА 08180906 | 1 извещатель | 2 | 4.2 | 0.43 | 1.15 | 1 | 0.99 | 4.16 | 10CYE04CB009 | 10UKC | 10UKC04R222
1454 | 10CYE04CB009-B21 | 3 | Извещатель пожарный дымовой | 22051E-64/IV ИП212-200 | 22051E ИП212-200 ЭТ ИУ | ТО (работы на высоте от 1,5 до 5 м, работа при мощности дозы гамма-излучения <12 мкЗв/час) | июн.24 дек.24 | НВА 08180906 | 1 извещатель | 2 | 4.2 | 0.43 | 1.15 | 1 | 0.99 | 4.16 | 10CYE04CB009 | 10UKC | 10UKC04R222
1455 | 10CYE04CB009-B22 | 3 | Извещатель пожарный дымовой | 22051E-64/IV ИП212-200 | 22051E ИП212-200 ЭТ ИУ | ТО (работы на высоте от 1,5 до 5 м, работа при мощности дозы гамма-излучения <12 мкЗв/час) | июн.24 дек.24 | НВА 08180906 | 1 извещатель | 2 | 4.2 | 0.43 | 1.15 | 1 | 0.99 | 4.16 | 10CYE04CB009 | 10UKC | 10UKC04R512
1456 | 10CYE04CB009-B23 | 3 | Извещатель пожарный дымовой | 22051E-64/IV ИП212-200 | 22051E ИП212-200 ЭТ ИУ | ТО (работы на высоте от 1,5 до 5 м, работа при мощности дозы гамма-излучения <12 мкЗв/час) | июн.24 дек.24 | НВА 08180906 | 1 извещатель | 2 | 4.2 | 0.43 | 1.15 | 1 | 0.99 | 4.16 | 10CYE04CB009 | 10UKC | 10UKC04R512
1457 | 10CYE04CB009-B24 | 3 | Извещатель пожарный дымовой | 22051E-64/IV ИП212-200 | 22051E ИП212-200 ЭТ ИУ | ТО (работы на высоте от 1,5 до 5 м, работа при мощности дозы гамма-излучения <12 мкЗв/час) | июн.24 дек.24 | НВА 08180906 | 1 извещатель | 2 | 4.2 | 0.43 | 1.15 | 1 | 0.99 | 4.16 | 10CYE04CB009 | 10UKC | 10UKC04R512
1458 | 10CYE04CB009-B25 | 3 | Извещатель пожарный дымовой | 22051E-64/IV ИП212-200 | 22051E ИП212-200 ЭТ ИУ | ТО (работы на высоте от 1,5 до 5 м, работа при мощности дозы гамма-излучения <12 мкЗв/час) | июн.24 дек.24 | НВА 08180906 | 1 извещатель | 2 | 4.2 | 0.43 | 1.15 | 1 | 0.99 | 4.16 | 10CYE04CB009 | 10UKC | 10UKC04R531
1459 | 10CYE04CB009-B26 | 3 | Извещатель пожарный дымовой | 22051E-64/IV ИП212-200 | 22051E ИП212-200 ЭТ ИУ | ТО (работы на высоте от 1,5 до 5 м, работа при мощности дозы гамма-излучения <12 мкЗв/час) | июн.24 дек.24 | НВА 08180906 | 1 извещатель | 2 | 4.2 | 0.43 | 1.15 | 1 | 0.99 | 4.16 | 10CYE04CB009 | 10UKC | 10UKC04R531
1460 | 10CYE04CB009-B27 | 3 | Извещатель пожарный дымовой | 22051E-64/IV ИП212-200 | 22051E ИП212-200 ЭТ ИУ | ТО (работы на высоте от 1,5 до 5 м, работа при мощности дозы гамма-излучения <12 мкЗв/час) | июн.24 дек.24 | НВА 08180906 | 1 извещатель | 2 | 4.2 | 0.43 | 1.15 | 1 | 0.99 | 4.16 | 10CYE04CB009 | 10UKC | 10UKC04R531
1461 | 10CYE04CB009-B28 | 3 | Извещатель пожарный дымовой | 22051E-64/IV ИП212-200 | 22051E ИП212-200 ЭТ ИУ | ТО (работы на высоте от 1,5 до 5 м, работа при мощности дозы гамма-излучения <12 мкЗв/час) | июн.24 дек.24 | НВА 08180906 | 1 извещатель | 2 | 4.2 | 0.43 | 1.15 | 1 | 0.99 | 4.16 | 10CYE04CB009 | 10UKC | 10UKC04R413
1462 | 10CYE04CB009-B29 | 3 | Извещатель пожарный дымовой | 22051E-64/IV ИП212-200 | 22051E ИП212-200 ЭТ ИУ | ТО (работы на высоте от 1,5 до 5 м, работа при мощности дозы гамма-излучения <12 мкЗв/час) | июн.24 дек.24 | НВА 08180906 | 1 извещатель | 2 | 4.2 | 0.43 | 1.15 | 1 | 0.99 | 4.16 | 10CYE04CB009 | 10UKC | 10UKC04R413
1463 | 10CYE04CB009-B30 | 3 | Извещатель пожарный дымовой | 22051E-64/IV ИП212-200 | 22051E ИП212-200 ЭТ ИУ | ТО (работы на высоте от 1,5 до 5 м, работа при мощности дозы гамма-излучения <12 мкЗв/час) | июн.24 дек.24 | НВА 08180906 | 1 извещатель | 2 | 4.2 | 0.43 | 1.15 | 1 | 0.99 | 4.16 | 10CYE04CB009 | 10UKC | 10UKC04R430
1464 | 10CYE04CB009-B31 | 3 | Извещатель пожарный дымовой | 22051E-64/IV ИП212-200 | 22051E ИП212-200 ЭТ ИУ | ТО (работы на высоте от 1,5 до 5 м, работа при мощности дозы гамма-излучения <12 мкЗв/час) | июн.24 дек.24 | НВА 08180906 | 1 извещатель | 2 | 4.2 | 0.43 | 1.15 | 1 | 0.99 | 4.16 | 10CYE04CB009 | 10UKC | 10UKC04R430
1465 | 10CYE04CB009-B32 | 3 | Извещатель пожарный дымовой | 22051E-64/IV ИП212-200 | 22051E ИП212-200 ЭТ ИУ | ТО (работы на высоте от 1,5 до 5 м, работа при мощности дозы гамма-излучения <12 мкЗв/час) | июн.24 дек.24 | НВА 08180906 | 1 извещатель | 2 | 4.2 | 0.43 | 1.15 | 1 | 0.99 | 4.16 | 10CYE04CB009 | 10UKC | 10UKC04R422
1466 | 10CYE04CB009-B33 | 3 | Извещатель пожарный дымовой | 22051E-64/IV ИП212-200 | 22051E ИП212-200 ЭТ ИУ | ТО (работы на высоте от 1,5 до 5 м, работа при мощности дозы гамма-излучения <12 мкЗв/час) | июн.24 дек.24 | НВА 08180906 | 1 извещатель | 2 | 4.2 | 0.43 | 1.15 | 1 | 0.99 | 4.16 | 10CYE04CB009 | 10UKC | 10UKC04R422
1467 | 10CYE04CB009-B34 | 3 | Извещатель пожарный дымовой | 22051E-64/IV ИП212-200 | 22051E ИП212-200 ЭТ ИУ | ТО (работы на высоте от 1,5 до 5 м, работа при мощности дозы гамма-излучения <12 мкЗв/час) | июн.24 дек.24 | НВА 08180906 | 1 извещатель | 2 | 4.2 | 0.43 | 1.15 | 1 | 0.99 | 4.16 | 10CYE04CB009 | 10UKC | 10UKC04R224
1468 | 10CYE04CB009-B35 | 3 | Извещатель пожарный дымовой | 22051E-64/IV ИП212-200 | 22051E ИП212-200 ЭТ ИУ | ТО (работы на высоте от 1,5 до 5 м, работа при мощности дозы гамма-излучения <12 мкЗв/час) | июн.24 дек.24 | НВА 08180906 | 1 извещатель | 2 | 4.2 | 0.43 | 1.15 | 1 | 0.99 | 4.16 | 10CYE04CB009 | 10UKC | 10UKC04R223
1469 | 10CYE04CB009-B36 | 3 | Извещатель пожарный дымовой | 22051E-64/IV ИП212-200 | 22051E ИП212-200 ЭТ ИУ | ТО (работы на высоте от 1,5 до 5 м, работа при мощности дозы гамма-излучения <12 мкЗв/час) | июн.24 дек.24 | НВА 08180906 | 1 извещатель | 2 | 4.2 | 0.43 | 1.15 | 1 | 0.99 | 4.16 | 10CYE04CB009 | 10UKC | 10UKC04R514
1470 | 10CYE04CB009-B37 | 3 | Извещатель пожарный дымовой | 22051E-64/IV ИП212-200 | 22051E ИП212-200 ЭТ ИУ | ТО (работы на высоте от 1,5 до 5 м, работа при мощности дозы гамма-излучения <12 мкЗв/час) | июн.24 дек.24 | НВА 08180906 | 1 извещатель | 2 | 4.2 | 0.43 | 1.15 | 1 | 0.99 | 4.16 | 10CYE04CB009 | 10UKC | 10UKC04R514
1471 | 10CYE04CB009-B38 | 3 | Извещатель пожарный дымовой | 22051E-64/IV ИП212-200 | 22051E ИП212-200 ЭТ ИУ | ТО (работы на высоте от 1,5 до 5 м, работа при мощности дозы гамма-излучения <12 мкЗв/час) | июн.24 дек.24 | НВА 08180906 | 1 извещатель | 2 | 4.2 | 0.43 | 1.15 | 1 | 0.99 | 4.16 | 10CYE04CB009 | 10UKC | 10UKC04R515
1472 | 10CYE04CB009-B39 | 3 | Извещатель пожарный дымовой | 22051E-64/IV ИП212-200 | 22051E ИП212-200 ЭТ ИУ | ТО (работы на высоте от 1,5 до 5 м, работа при мощности дозы гамма-излучения <12 мкЗв/час) | июн.24 дек.24 | НВА 08180906 | 1 извещатель | 2 | 4.2 | 0.43 | 1.15 | 1 | 0.99 | 4.16 | 10CYE04CB009 | 10UKC | 10UKC04R515
1473 | 10CYE04CB009-B40 | 3 | Извещатель пожарный дымовой | 22051E-64/IV ИП212-200 | 22051E ИП212-200 ЭТ ИУ | ТО (работы на высоте от 1,5 до 5 м, работа при мощности дозы гамма-излучения <12 мкЗв/час) | июн.24 дек.24 | НВА 08180906 | 1 извещатель | 2 | 4.2 | 0.43 | 1.15 | 1 | 0.99 | 4.16 | 10CYE04CB009 | 10UKC | 10UKC04R520
1474 | 10CYE04CB009-B41 | 3 | Извещатель пожарный дымовой | 22051E-64/IV ИП212-200 | 22051E ИП212-200 ЭТ ИУ | ТО (работы на высоте от 1,5 до 5 м, работа при мощности дозы гамма-излучения <12 мкЗв/час) | июн.24 дек.24 | НВА 08180906 | 1 извещатель | 2 | 4.2 | 0.43 | 1.15 | 1 | 0.99 | 4.16 | 10CYE04CB009 | 10UKC | 10UKC04R520
1475 | 10CYE04CB009-B42 | 3 | Извещатель пожарный дымовой | 22051E-64/IV ИП212-200 | 22051E ИП212-200 ЭТ ИУ | ТО (работы на высоте от 1,5 до 5 м, работа при мощности дозы гамма-излучения <12 мкЗв/час) | июн.24 дек.24 | НВА 08180906 | 1 извещатель | 2 | 4.2 | 0.43 | 1.15 | 1 | 0.99 | 4.16 | 10CYE04CB009 | 10UKC | 10UKC04R521
1476 | 10CYE04CB009-B43 | 3 | Извещатель пожарный дымовой | 22051E-64/IV ИП212-200 | 22051E ИП212-200 ЭТ ИУ | ТО (работы на высоте от 1,5 до 5 м, работа при мощности дозы гамма-излучения <12 мкЗв/час) | июн.24 дек.24 | НВА 08180906 | 1 извещатель | 2 | 4.2 | 0.43 | 1.15 | 1 | 0.99 | 4.16 | 10CYE04CB009 | 10UKC | 10UKC04R521
1477 | 10CYE04CB009-B44 | 3 | Извещатель пожарный дымовой | 22051E-64/IV ИП212-200 | 22051E ИП212-200 ЭТ ИУ | ТО (работы на высоте от 1,5 до 5 м, работа при мощности дозы гамма-излучения <12 мкЗв/час) | июн.24 дек.24 | НВА 08180906 | 1 извещатель | 2 | 4.2 | 0.43 | 1.15 | 1 | 0.99 | 4.16 | 10CYE04CB009 | 10UKC | 10UKC04R530
1478 | 10CYE04CB009-B45 | 3 | Извещатель пожарный дымовой | 22051E-64/IV ИП212-200 | 22051E ИП212-200 ЭТ ИУ | ТО (работы на высоте от 1,5 до 5 м, работа при мощности дозы гамма-излучения <12 мкЗв/час) | июн.24 дек.24 | НВА 08180906 | 1 извещатель | 2 | 4.2 | 0.43 | 1.15 | 1 | 0.99 | 4.16 | 10CYE04CB009 | 10UKC | 10UKC04R530
1479 | 10CYE04CB010-B01 | 3 | Извещатель пожарный дымовой | 22051E-64/IV ИП212-200 | 22051E ИП212-200 ЭТ ИУ | ТО (работы на высоте от 1,5 до 5 м, работа при мощности дозы гамма-излучения <12 мкЗв/час) | июн.24 дек.24 | НВА 08180906 | 1 извещатель | 2 | 4.2 | 0.43 | 1.15 | 1 | 0.99 | 4.16 | 10CYE04CB010 | 10UKC | 10UKC08R413
1480 | 10CYE04CB010-B02 | 3 | Извещатель пожарный дымовой | 22051E-64/IV ИП212-200 | 22051E ИП212-200 ЭТ ИУ | ТО (работы на высоте от 1,5 до 5 м, работа при мощности дозы гамма-излучения <12 мкЗв/час) | июн.24 дек.24 | НВА 08180906 | 1 извещатель | 2 | 4.2 | 0.43 | 1.15 | 1 | 0.99 | 4.16 | 10CYE04CB010 | 10UKC | 10UKC08R413
1481 | 10CYE04CB010-B03 | 3 | Извещатель пожарный дымовой | 22051E-64/IV ИП212-200 | 22051E ИП212-200 ЭТ ИУ | ТО (работы на высоте от 1,5 до 5 м, работа при мощности дозы гамма-излучения <12 мкЗв/час) | июн.24 дек.24 | НВА 08180906 | 1 извещатель | 2 | 4.2 | 0.43 | 1.15 | 1 | 0.99 | 4.16 | 10CYE04CB010 | 10UKC | 10UKC08R413
1482 | 10CYE04CB010-B04 | 3 | Извещатель пожарный дымовой | 22051E-64/IV ИП212-200 | 22051E ИП212-200 ЭТ ИУ | ТО (работы на высоте от 1,5 до 5 м, работа при мощности дозы гамма-излучения <12 мкЗв/час) | июн.24 дек.24 | НВА 08180906 | 1 извещатель | 2 | 4.2 | 0.43 | 1.15 | 1 | 0.99 | 4.16 | 10CYE04CB010 | 10UKC | 10UKC08R413
1483 | 10CYE04CB010-B05 | 3 | Извещатель пожарный дымовой | 22051E-64/IV ИП212-200 | 22051E ИП212-200 ЭТ ИУ | ТО (работы на высоте от 1,5 до 5 м, работа при мощности дозы гамма-излучения <12 мкЗв/час) | июн.24 дек.24 | НВА 08180906 | 1 извещатель | 2 | 4.2 | 0.43 | 1.15 | 1 | 0.99 | 4.16 | 10CYE04CB010 | 10UKC | 10UKC08R413
1484 | 10CYE04CB010-B06 | 3 | Извещатель пожарный дымовой | 22051E-64/IV ИП212-200 | 22051E ИП212-200 ЭТ ИУ | ТО (работы на высоте от 1,5 до 5 м, работа при мощности дозы гамма-излучения <12 мкЗв/час) | июн.24 дек.24 | НВА 08180906 | 1 извещатель | 2 | 4.2 | 0.43 | 1.15 | 1 | 0.99 | 4.16 | 10CYE04CB010 | 10UKC | 10UKC08R413
1485 | 10CYE04CB010-B07 | 3 | Извещатель пожарный дымовой | 22051E-64/IV ИП212-200 | 22051E ИП212-200 ЭТ ИУ | ТО (работы на высоте от 1,5 до 5 м, работа при мощности дозы гамма-излучения <12 мкЗв/час) | июн.24 дек.24 | НВА 08180906 | 1 извещатель | 2 | 4.2 | 0.43 | 1.15 | 1 | 0.99 | 4.16 | 10CYE04CB010 | 10UKC | 10UKC08R413
1486 | 10CYE04CB010-B08 | 3 | Извещатель пожарный дымовой | 22051E-64/IV ИП212-200 | 22051E ИП212-200 ЭТ ИУ | ТО (работы на высоте от 1,5 до 5 м, работа при мощности дозы гамма-излучения <12 мкЗв/час) | июн.24 дек.24 | НВА 08180906 | 1 извещатель | 2 | 4.2 | 0.43 | 1.15 | 1 | 0.99 | 4.16 | 10CYE04CB010 | 10UKC | 10UKC08R413
1487 | 10CYE04CB010-B09 | 3 | Извещатель пожарный дымовой | 22051E-64/IV ИП212-200 | 22051E ИП212-200 ЭТ ИУ | ТО (работы на высоте от 1,5 до 5 м, работа при мощности дозы гамма-излучения <12 мкЗв/час) | июн.24 дек.24 | НВА 08180906 | 1 извещатель | 2 | 4.2 | 0.43 | 1.15 | 1 | 0.99 | 4.16 | 10CYE04CB010 | 10UKC | 10UKC08R222
1488 | 10CYE04CB010-B10 | 3 | Извещатель пожарный дымовой | 22051E-64/IV ИП212-200 | 22051E ИП212-200 ЭТ ИУ | ТО (работы на высоте от 1,5 до 5 м, работа при мощности дозы гамма-излучения <12 мкЗв/час) | июн.24 дек.24 | НВА 08180906 | 1 извещатель | 2 | 4.2 | 0.43 | 1.15 | 1 | 0.99 | 4.16 | 10CYE04CB010 | 10UKC | 10UKC08R221
1489 | 10CYE04CB010-B11 | 3 | Извещатель пожарный дымовой | 22051E-64/IV ИП212-200 | 22051E ИП212-200 ЭТ ИУ | ТО (работы на высоте от 1,5 до 5 м, работа при мощности дозы гамма-излучения <12 мкЗв/час) | июн.24 дек.24 | НВА 08180906 | 1 извещатель | 2 | 4.2 | 0.43 | 1.15 | 1 | 0.99 | 4.16 | 10CYE04CB010 | 10UKC | 10UKC08R120
1490 | 10CYE04CB010-B12 | 3 | Извещатель пожарный дымовой | 22051E-64/IV ИП212-200 | 22051E ИП212-200 ЭТ ИУ | ТО (работы на высоте от 1,5 до 5 м, работа при мощности дозы гамма-излучения <12 мкЗв/час) | июн.24 дек.24 | НВА 08180906 | 1 извещатель | 2 | 4.2 | 0.43 | 1.15 | 1 | 0.99 | 4.16 | 10CYE04CB010 | 10UKC | 10UKC08R120
1491 | 10CYE04CB010-B13 | 3 | Извещатель пожарный дымовой | 22051E-64/IV ИП212-200 | 22051E ИП212-200 ЭТ ИУ | ТО (работы на высоте от 1,5 до 5 м, работа при мощности дозы гамма-излучения <12 мкЗв/час) | июн.24 дек.24 | НВА 08180906 | 1 извещатель | 2 | 4.2 | 0.43 | 1.15 | 1 | 0.99 | 4.16 | 10CYE04CB010 | 10UKC | 10UKC08R120
1492 | 10CYE04CB010-B14 | 3 | Извещатель пожарный дымовой | 22051E-64/IV ИП212-200 | 22051E ИП212-200 ЭТ ИУ | ТО (работы на высоте от 1,5 до 5 м, работа при мощности дозы гамма-излучения <12 мкЗв/час) | июн.24 дек.24 | НВА 08180906 | 1 извещатель | 2 | 4.2 | 0.43 | 1.15 | 1 | 0.99 | 4.16 | 10CYE04CB010 | 10UKC | 10UKC08R120
1493 | 10CYE04CB010-B15 | 3 | Извещатель пожарный дымовой | 22051E-64/IV ИП212-200 | 22051E ИП212-200 ЭТ ИУ | ТО (работы на высоте от 1,5 до 5 м, работа при мощности дозы гамма-излучения <12 мкЗв/час) | июн.24 дек.24 | НВА 08180906 | 1 извещатель | 2 | 4.2 | 0.43 | 1.15 | 1 | 0.99 | 4.16 | 10CYE04CB010 | 10UKC | 10UKC08R120
1494 | 10CYE04CB010-B16 | 3 | Извещатель пожарный дымовой | 22051E-64/IV ИП212-200 | 22051E ИП212-200 ЭТ ИУ | ТО (работы на высоте от 1,5 до 5 м, работа при мощности дозы гамма-излучения <12 мкЗв/час) | июн.24 дек.24 | НВА 08180906 | 1 извещатель | 2 | 4.2 | 0.43 | 1.15 | 1 | 0.99 | 4.16 | 10CYE04CB010 | 10UKC | 10UKC08R123
1495 | 10CYE04CB010-B17 | 3 | Извещатель пожарный дымовой | 22051E-64/IV ИП212-200 | 22051E ИП212-200 ЭТ ИУ | ТО (работы на высоте от 1,5 до 5 м, работа при мощности дозы гамма-излучения <12 мкЗв/час) | июн.24 дек.24 | НВА 08180906 | 1 извещатель | 2 | 4.2 | 0.43 | 1.15 | 1 | 0.99 | 4.16 | 10CYE04CB010 | 10UKC | 10UKC08R120
1496 | 10CYE04CB010-B18 | 3 | Извещатель пожарный дымовой | 22051E-64/IV ИП212-200 | 22051E ИП212-200 ЭТ ИУ | ТО (работы на высоте от 1,5 до 5 м, работа при мощности дозы гамма-излучения <12 мкЗв/час) | июн.24 дек.24 | НВА 08180906 | 1 извещатель | 2 | 4.2 | 0.43 | 1.15 | 1 | 0.99 | 4.16 | 10CYE04CB010 | 10UKC | 10UKC08R120
1497 | 10CYE04CB010-B19 | 3 | Извещатель пожарный дымовой | 22051E-64/IV ИП212-200 | 22051E ИП212-200 ЭТ ИУ | ТО (работы на высоте от 1,5 до 5 м, работа при мощности дозы гамма-излучения <12 мкЗв/час) | июн.24 дек.24 | НВА 08180906 | 1 извещатель | 2 | 4.2 | 0.43 | 1.15 | 1 | 0.99 | 4.16 | 10CYE04CB010 | 10UKC | 10UKC08R120
1498 | 10CYE04CB010-B20 | 3 | Извещатель пожарный дымовой | 22051E-64/IV ИП212-200 | 22051E ИП212-200 ЭТ ИУ | ТО (работы на высоте от 1,5 до 5 м, работа при мощности дозы гамма-излучения <12 мкЗв/час) | июн.24 дек.24 | НВА 08180906 | 1 извещатель | 2 | 4.2 | 0.43 | 1.15 | 1 | 0.99 | 4.16 | 10CYE04CB010 | 10UKC | 10UKC08R120
1499 | 10CYE04CB010-B21 | 3 | Извещатель пожарный дымовой | 22051E-64/IV ИП212-200 | 22051E ИП212-200 ЭТ ИУ | ТО (работы на высоте от 1,5 до 5 м, работа при мощности дозы гамма-излучения <12 мкЗв/час) | июн.24 дек.24 | НВА 08180906 | 1 извещатель | 2 | 4.2 | 0.43 | 1.15 | 1 | 0.99 | 4.16 | 10CYE04CB010 | 10UKC | 10UKC08R120
1500 | 10CYE04CB010-B22 | 3 | Извещатель пожарный дымовой | 22051E-64/IV ИП212-200 | 22051E ИП212-200 ЭТ ИУ | ТО (работы на высоте от 1,5 до 5 м, работа при мощности дозы гамма-излучения <12 мкЗв/час) | июн.24 дек.24 | НВА 08180906 | 1 извещатель | 2 | 4.2 | 0.43 | 1.15 | 1 | 0.99 | 4.16 | 10CYE04CB010 | 10UKC | 10UKC08R512
1501 | 10CYE04CB010-B23 | 3 | Извещатель пожарный дымовой | 22051E-64/IV ИП212-200 | 22051E ИП212-200 ЭТ ИУ | ТО (работы на высоте от 1,5 до 5 м, работа при мощности дозы гамма-излучения <12 мкЗв/час) | июн.24 дек.24 | НВА 08180906 | 1 извещатель | 2 | 4.2 | 0.43 | 1.15 | 1 | 0.99 | 4.16 | 10CYE04CB010 | 10UKC | 10UKC08R512
1502 | 10CYE04CB010-B24 | 3 | Извещатель пожарный дымовой | 22051E-64/IV ИП212-200 | 22051E ИП212-200 ЭТ ИУ | ТО (работы на высоте от 1,5 до 5 м, работа при мощности дозы гамма-излучения <12 мкЗв/час) | июн.24 дек.24 | НВА 08180906 | 1 извещатель | 2 | 4.2 | 0.43 | 1.15 | 1 | 0.99 | 4.16 | 10CYE04CB010 | 10UKC | 10UKC08R512
1503 | 10CYE04CB010-B25 | 3 | Извещатель пожарный дымовой | 22051E-64/IV ИП212-200 | 22051E ИП212-200 ЭТ ИУ | ТО (работы на высоте от 1,5 до 5 м, работа при мощности дозы гамма-излучения <12 мкЗв/час) | июн.24 дек.24 | НВА 08180906 | 1 извещатель | 2 | 4.2 | 0.43 | 1.15 | 1 | 0.99 | 4.16 | 10CYE04CB010 | 10UKC | 10UKC08R511
1504 | 10CYE04CB010-B26 | 3 | Извещатель пожарный дымовой | 22051E-64/IV ИП212-200 | 22051E ИП212-200 ЭТ ИУ | ТО (работы на высоте от 1,5 до 5 м, работа при мощности дозы гамма-излучения <12 мкЗв/час) | июн.24 дек.24 | НВА 08180906 | 1 извещатель | 2 | 4.2 | 0.43 | 1.15 | 1 | 0.99 | 4.16 | 10CYE04CB010 | 10UKC | 10UKC08R514
1505 | 10CYE04CB010-B27 | 3 | Извещатель пожарный дымовой | 22051E-64/IV ИП212-200 | 22051E ИП212-200 ЭТ ИУ | ТО (работы на высоте от 1,5 до 5 м, работа при мощности дозы гамма-излучения <12 мкЗв/час) | июн.24 дек.24 | НВА 08180906 | 1 извещатель | 2 | 4.2 | 0.43 | 1.15 | 1 | 0.99 | 4.16 | 10CYE04CB010 | 10UKC | 10UKC08R531
1506 | 10CYE04CB010-B28 | 3 | Извещатель пожарный дымовой | 22051E-64/IV ИП212-200 | 22051E ИП212-200 ЭТ ИУ | ТО (работы на высоте от 1,5 до 5 м, работа при мощности дозы гамма-излучения <12 мкЗв/час) | июн.24 дек.24 | НВА 08180906 | 1 извещатель | 2 | 4.2 | 0.43 | 1.15 | 1 | 0.99 | 4.16 | 10CYE04CB010 | 10UKC | 10UKC08R531
1507 | 10CYE04CB010-B29 | 3 | Извещатель пожарный дымовой | 22051E-64/IV ИП212-200 | 22051E ИП212-200 ЭТ ИУ | ТО (работы на высоте от 1,5 до 5 м, работа при мощности дозы гамма-излучения <12 мкЗв/час) | июн.24 дек.24 | НВА 08180906 | 1 извещатель | 2 | 4.2 | 0.43 | 1.15 | 1 | 0.99 | 4.16 | 10CYE04CB010 | 10UKC | 10UKC08R531
1508 | 10CYE04CB010-B30 | 3 | Извещатель пожарный дымовой | 22051E-64/IV ИП212-200 | 22051E ИП212-200 ЭТ ИУ | ТО (работы на высоте от 1,5 до 5 м, работа при мощности дозы гамма-излучения <12 мкЗв/час) | июн.24 дек.24 | НВА 08180906 | 1 извещатель | 2 | 4.2 | 0.43 | 1.15 | 1 | 0.99 | 4.16 | 10CYE04CB010 | 10UKC | 10UKC08R413
1509 | 10CYE04CB010-B31 | 3 | Извещатель пожарный дымовой | 22051E-64/IV ИП212-200 | 22051E ИП212-200 ЭТ ИУ | ТО (работы на высоте от 1,5 до 5 м, работа при мощности дозы гамма-излучения <12 мкЗв/час) | июн.24 дек.24 | НВА 08180906 | 1 извещатель | 2 | 4.2 | 0.43 | 1.15 | 1 | 0.99 | 4.16 | 10CYE04CB010 | 10UKC | 10UKC08R413
1510 | 10CYE04CB010-B32 | 3 | Извещатель пожарный дымовой | 22051E-64/IV ИП212-200 | 22051E ИП212-200 ЭТ ИУ | ТО (работы на высоте от 1,5 до 5 м, работа при мощности дозы гамма-излучения <12 мкЗв/час) | июн.24 дек.24 | НВА 08180906 | 1 извещатель | 2 | 4.2 | 0.43 | 1.15 | 1 | 0.99 | 4.16 | 10CYE04CB010 | 10UKC | 10UKC08R430
1511 | 10CYE04CB010-B33 | 3 | Извещатель пожарный дымовой | 22051E-64/IV ИП212-200 | 22051E ИП212-200 ЭТ ИУ | ТО (работы на высоте от 1,5 до 5 м, работа при мощности дозы гамма-излучения <12 мкЗв/час) | июн.24 дек.24 | НВА 08180906 | 1 извещатель | 2 | 4.2 | 0.43 | 1.15 | 1 | 0.99 | 4.16 | 10CYE04CB010 | 10UKC | 10UKC08R430
1512 | 10CYE04CB010-B34 | 3 | Извещатель пожарный дымовой | 22051E-64/IV ИП212-200 | 22051E ИП212-200 ЭТ ИУ | ТО (работы на высоте от 1,5 до 5 м, работа при мощности дозы гамма-излучения <12 мкЗв/час) | июн.24 дек.24 | НВА 08180906 | 1 извещатель | 2 | 4.2 | 0.43 | 1.15 | 1 | 0.99 | 4.16 | 10CYE04CB010 | 10UKC | 10UKC08R421
1513 | 10CYE04CB010-B35 | 3 | Извещатель пожарный дымовой | 22051E-64/IV ИП212-200 | 22051E ИП212-200 ЭТ ИУ | ТО (работы на высоте от 1,5 до 5 м, работа при мощности дозы гамма-излучения <12 мкЗв/час) | июн.24 дек.24 | НВА 08180906 | 1 извещатель | 2 | 4.2 | 0.43 | 1.15 | 1 | 0.99 | 4.16 | 10CYE04CB010 | 10UKC | 10UKC08R421
1514 | 10CYE04CB010-B36 | 3 | Извещатель пожарный дымовой | 22051E-64/IV ИП212-200 | 22051E ИП212-200 ЭТ ИУ | ТО (работы на высоте от 1,5 до 5 м, работа при мощности дозы гамма-излучения <12 мкЗв/час) | июн.24 дек.24 | НВА 08180906 | 1 извещатель | 2 | 4.2 | 0.43 | 1.15 | 1 | 0.99 | 4.16 | 10CYE04CB010 | 10UKC | 10UKC08R420
1515 | 10CYE04CB010-B37 | 3 | Извещатель пожарный дымовой | 22051E-64/IV ИП212-200 | 22051E ИП212-200 ЭТ ИУ | ТО (работы на высоте от 1,5 до 5 м, работа при мощности дозы гамма-излучения <12 мкЗв/час) | июн.24 дек.24 | НВА 08180906 | 1 извещатель | 2 | 4.2 | 0.43 | 1.15 | 1 | 0.99 | 4.16 | 10CYE04CB010 | 10UKC | 10UKC08R420
1516 | 10CYE04CB010-B38 | 3 | Извещатель пожарный дымовой | 22051E-64/IV ИП212-200 | 22051E ИП212-200 ЭТ ИУ | ТО (работы на высоте от 1,5 до 5 м, работа при мощности дозы гамма-излучения <12 мкЗв/час) | июн.24 дек.24 | НВА 08180906 | 1 извещатель | 2 | 4.2 | 0.43 | 1.15 | 1 | 0.99 | 4.16 | 10CYE04CB010 | 10UKC | 10UKC08R222
1517 | 10CYE04CB010-B39 | 3 | Извещатель пожарный дымовой | 22051E-64/IV ИП212-200 | 22051E ИП212-200 ЭТ ИУ | ТО (работы на высоте от 1,5 до 5 м, работа при мощности дозы гамма-излучения <12 мкЗв/час) | июн.24 дек.24 | НВА 08180906 | 1 извещатель | 2 | 4.2 | 0.43 | 1.15 | 1 | 0.99 | 4.16 | 10CYE04CB010 | 10UKC | 10UKC08R221
1518 | 10CYE04CB010-B40 | 3 | Извещатель пожарный дымовой | 22051E-64/IV ИП212-200 | 22051E ИП212-200 ЭТ ИУ | ТО (работы на высоте от 1,5 до 5 м, работа при мощности дозы гамма-излучения <12 мкЗв/час) | июн.24 дек.24 | НВА 08180906 | 1 извещатель | 2 | 4.2 | 0.43 | 1.15 | 1 | 0.99 | 4.16 | 10CYE04CB010 | 10UKC | 10UKC08R120
1519 | 10CYE04CB010-B41 | 3 | Извещатель пожарный дымовой | 22051E-64/IV ИП212-200 | 22051E ИП212-200 ЭТ ИУ | ТО (работы на высоте от 1,5 до 5 м, работа при мощности дозы гамма-излучения <12 мкЗв/час) | июн.24 дек.24 | НВА 08180906 | 1 извещатель | 2 | 4.2 | 0.43 | 1.15 | 1 | 0.99 | 4.16 | 10CYE04CB010 | 10UKC | 10UKC08R120
1520 | 10CYE04CB010-B42 | 3 | Извещатель пожарный дымовой | 22051E-64/IV ИП212-200 | 22051E ИП212-200 ЭТ ИУ | ТО (работы на высоте от 1,5 до 5 м, работа при мощности дозы гамма-излучения <12 мкЗв/час) | июн.24 дек.24 | НВА 08180906 | 1 извещатель | 2 | 4.2 | 0.43 | 1.15 | 1 | 0.99 | 4.16 | 10CYE04CB010 | 10UKC | 10UKC08R515
1521 | 10CYE04CB010-B43 | 3 | Извещатель пожарный дымовой | 22051E-64/IV ИП212-200 | 22051E ИП212-200 ЭТ ИУ | ТО (работы на высоте от 1,5 до 5 м, работа при мощности дозы гамма-излучения <12 мкЗв/час) | июн.24 дек.24 | НВА 08180906 | 1 извещатель | 2 | 4.2 | 0.43 | 1.15 | 1 | 0.99 | 4.16 | 10CYE04CB010 | 10UKC | 10UKC08R521
1522 | 10CYE04CB010-B44 | 3 | Извещатель пожарный дымовой | 22051E-64/IV ИП212-200 | 22051E ИП212-200 ЭТ ИУ | ТО (работы на высоте от 1,5 до 5 м, работа при мощности дозы гамма-излучения <12 мкЗв/час) | июн.24 дек.24 | НВА 08180906 | 1 извещатель | 2 | 4.2 | 0.43 | 1.15 | 1 | 0.99 | 4.16 | 10CYE04CB010 | 10UKC | 10UKC08R521
1523 | 10CYE04CB010-B45 | 3 | Извещатель пожарный дымовой | 22051E-64/IV ИП212-200 | 22051E ИП212-200 ЭТ ИУ | ТО (работы на высоте от 1,5 до 5 м, работа при мощности дозы гамма-излучения <12 мкЗв/час) | июн.24 дек.24 | НВА 08180906 | 1 извещатель | 2 | 4.2 | 0.43 | 1.15 | 1 | 0.99 | 4.16 | 10CYE04CB010 | 10UKC | 10UKC08R522
1524 | 10CYE04CB010-B46 | 3 | Извещатель пожарный дымовой | 22051E-64/IV ИП212-200 | 22051E ИП212-200 ЭТ ИУ | ТО (работы на высоте от 1,5 до 5 м, работа при мощности дозы гамма-излучения <12 мкЗв/час) | июн.24 дек.24 | НВА 08180906 | 1 извещатель | 2 | 4.2 | 0.43 | 1.15 | 1 | 0.99 | 4.16 | 10CYE04CB010 | 10UKC | 10UKC08R522
1525 | 10CYE04CB010-B47 | 3 | Извещатель пожарный дымовой | 22051E-64/IV ИП212-200 | 22051E ИП212-200 ЭТ ИУ | ТО (работы на высоте от 1,5 до 5 м, работа при мощности дозы гамма-излучения <12 мкЗв/час) | июн.24 дек.24 | НВА 08180906 | 1 извещатель | 2 | 4.2 | 0.43 | 1.15 | 1 | 0.99 | 4.16 | 10CYE04CB010 | 10UKC | 10UKC08R530
1526 | 10CYE04CB010-B48 | 3 | Извещатель пожарный дымовой | 22051E-64/IV ИП212-200 | 22051E ИП212-200 ЭТ ИУ | ТО (работы на высоте от 1,5 до 5 м, работа при мощности дозы гамма-излучения <12 мкЗв/час) | июн.24 дек.24 | НВА 08180906 | 1 извещатель | 2 | 4.2 | 0.43 | 1.15 | 1 | 0.99 | 4.16 | 10CYE04CB010 | 10UKC | 10UKC08R530
1527 | 10CYE04CB010-B49 | 0 | Извещатель пожарный дымовой | 22051E-64/IV ИП212-200 | 22051E ИП212-200 ЭТ ИУ | ТО (работы на высоте от 1,5 до 5 м) | июн.24 дек.24 | НВА 08180906 | 1 извещатель | 2 | 4.2 | 0.43 | 1 | 1 | 0.86 | 3.61 | 10CYE04CB010 | 10UKC | 10UKC08R432
1528 | 10CYE04CB010-B50 | 0 | Извещатель пожарный дымовой | 22051E-64/IV ИП212-200 | 22051E ИП212-200 ЭТ ИУ | ТО (работы на высоте от 1,5 до 5 м) | июн.24 дек.24 | НВА 08180906 | 1 извещатель | 2 | 4.2 | 0.43 | 1 | 1 | 0.86 | 3.61 | 10CYE04CB010 | 10UKC | 10UKC08R432
1529 | 10CYE04CB011-B01 | 3 | Извещатель пожарный дымовой | 22051E-64/IV ИП212-200 | 22051E ИП212-200 ЭТ ИУ | ТО (работы на высоте от 1,5 до 5 м, работа при мощности дозы гамма-излучения <12 мкЗв/час) | июн.24 дек.24 | НВА 08180906 | 1 извещатель | 2 | 4.2 | 0.43 | 1.15 | 1 | 0.99 | 4.16 | 10CYE04CB011 | 10UKC | 10UKC12R540
1530 | 10CYE04CB011-B02 | 3 | Извещатель пожарный дымовой | 22051E-64/IV ИП212-200 | 22051E ИП212-200 ЭТ ИУ | ТО (работы на высоте от 1,5 до 5 м, работа при мощности дозы гамма-излучения <12 мкЗв/час) | июн.24 дек.24 | НВА 08180906 | 1 извещатель | 2 | 4.2 | 0.43 | 1.15 | 1 | 0.99 | 4.16 | 10CYE04CB011 | 10UKC | 10UKC12R415
1531 | 10CYE04CB011-B03 | 3 | Извещатель пожарный дымовой | 22051E-64/IV ИП212-200 | 22051E ИП212-200 ЭТ ИУ | ТО (работы на высоте от 1,5 до 5 м, работа при мощности дозы гамма-излучения <12 мкЗв/час) | июн.24 дек.24 | НВА 08180906 | 1 извещатель | 2 | 4.2 | 0.43 | 1.15 | 1 | 0.99 | 4.16 | 10CYE04CB011 | 10UKC | 10UKC12R415
1532 | 10CYE04CB011-B04 | 3 | Извещатель пожарный дымовой | 22051E-64/IV ИП212-200 | 22051E ИП212-200 ЭТ ИУ | ТО (работы на высоте от 1,5 до 5 м, работа при мощности дозы гамма-излучения <12 мкЗв/час) | июн.24 дек.24 | НВА 08180906 | 1 извещатель | 2 | 4.2 | 0.43 | 1.15 | 1 | 0.99 | 4.16 | 10CYE04CB011 | 10UKC | 10UKC12R415
1533 | 10CYE04CB011-B05 | 3 | Извещатель пожарный дымовой | 22051E-64/IV ИП212-200 | 22051E ИП212-200 ЭТ ИУ | ТО (работы на высоте от 1,5 до 5 м, работа при мощности дозы гамма-излучения <12 мкЗв/час) | июн.24 дек.24 | НВА 08180906 | 1 извещатель | 2 | 4.2 | 0.43 | 1.15 | 1 | 0.99 | 4.16 | 10CYE04CB011 | 10UKC | 10UKC12R415
1534 | 10CYE04CB011-B06 | 3 | Извещатель пожарный дымовой | 22051E-64/IV ИП212-200 | 22051E ИП212-200 ЭТ ИУ | ТО (работы на высоте от 1,5 до 5 м, работа при мощности дозы гамма-излучения <12 мкЗв/час) | июн.24 дек.24 | НВА 08180906 | 1 извещатель | 2 | 4.2 | 0.43 | 1.15 | 1 | 0.99 | 4.16 | 10CYE04CB011 | 10UKC | 10UKC12R415
1535 | 10CYE04CB011-B07 | 3 | Извещатель пожарный дымовой | 22051E-64/IV ИП212-200 | 22051E ИП212-200 ЭТ ИУ | ТО (работы на высоте от 1,5 до 5 м, работа при мощности дозы гамма-излучения <12 мкЗв/час) | июн.24 дек.24 | НВА 08180906 | 1 извещатель | 2 | 4.2 | 0.43 | 1.15 | 1 | 0.99 | 4.16 | 10CYE04CB011 | 10UKC | 10UKC12R415
1536 | 10CYE04CB011-B08 | 3 | Извещатель пожарный дымовой | 22051E-64/IV ИП212-200 | 22051E ИП212-200 ЭТ ИУ | ТО (работы на высоте от 1,5 до 5 м, работа при мощности дозы гамма-излучения <12 мкЗв/час) | июн.24 дек.24 | НВА 08180906 | 1 извещатель | 2 | 4.2 | 0.43 | 1.15 | 1 | 0.99 | 4.16 | 10CYE04CB011 | 10UKC | 10UKC12R415
1537 | 10CYE04CB011-B09 | 3 | Извещатель пожарный дымовой | 22051E-64/IV ИП212-200 | 22051E ИП212-200 ЭТ ИУ | ТО (работы на высоте от 1,5 до 5 м, работа при мощности дозы гамма-излучения <12 мкЗв/час) | июн.24 дек.24 | НВА 08180906 | 1 извещатель | 2 | 4.2 | 0.43 | 1.15 | 1 | 0.99 | 4.16 | 10CYE04CB011 | 10UKC | 10UKC12R120
1538 | 10CYE04CB011-B10 | 3 | Извещатель пожарный дымовой | 22051E-64/IV ИП212-200 | 22051E ИП212-200 ЭТ ИУ | ТО (работы на высоте от 1,5 до 5 м, работа при мощности дозы гамма-излучения <12 мкЗв/час) | июн.24 дек.24 | НВА 08180906 | 1 извещатель | 2 | 4.2 | 0.43 | 1.15 | 1 | 0.99 | 4.16 | 10CYE04CB011 | 10UKC | 10UKC12R120
1539 | 10CYE04CB011-B11 | 3 | Извещатель пожарный дымовой | 22051E-64/IV ИП212-200 | 22051E ИП212-200 ЭТ ИУ | ТО (работы на высоте от 1,5 до 5 м, работа при мощности дозы гамма-излучения <12 мкЗв/час) | июн.24 дек.24 | НВА 08180906 | 1 извещатель | 2 | 4.2 | 0.43 | 1.15 | 1 | 0.99 | 4.16 | 10CYE04CB011 | 10UKC | 10UKC12R512
1540 | 10CYE04CB011-B12 | 3 | Извещатель пожарный дымовой | 22051E-64/IV ИП212-200 | 22051E ИП212-200 ЭТ ИУ | ТО (работы на высоте от 1,5 до 5 м, работа при мощности дозы гамма-излучения <12 мкЗв/час) | июн.24 дек.24 | НВА 08180906 | 1 извещатель | 2 | 4.2 | 0.43 | 1.15 | 1 | 0.99 | 4.16 | 10CYE04CB011 | 10UKC | 10UKC12R512
1541 | 10CYE04CB011-B13 | 3 | Извещатель пожарный дымовой | 22051E-64/IV ИП212-200 | 22051E ИП212-200 ЭТ ИУ | ТО (работы на высоте от 1,5 до 5 м, работа при мощности дозы гамма-излучения <12 мкЗв/час) | июн.24 дек.24 | НВА 08180906 | 1 извещатель | 2 | 4.2 | 0.43 | 1.15 | 1 | 0.99 | 4.16 | 10CYE04CB011 | 10UKC | 10UKC12R512
1542 | 10CYE04CB011-B14 | 3 | Извещатель пожарный дымовой | 22051E-64/IV ИП212-200 | 22051E ИП212-200 ЭТ ИУ | ТО (работы на высоте от 1,5 до 5 м, работа при мощности дозы гамма-излучения <12 мкЗв/час) | июн.24 дек.24 | НВА 08180906 | 1 извещатель | 2 | 4.2 | 0.43 | 1.15 | 1 | 0.99 | 4.16 | 10CYE04CB011 | 10UKC | 10UKC12R531
1543 | 10CYE04CB011-B15 | 3 | Извещатель пожарный дымовой | 22051E-64/IV ИП212-200 | 22051E ИП212-200 ЭТ ИУ | ТО (работы на высоте от 1,5 до 5 м, работа при мощности дозы гамма-излучения <12 мкЗв/час) | июн.24 дек.24 | НВА 08180906 | 1 извещатель | 2 | 4.2 | 0.43 | 1.15 | 1 | 0.99 | 4.16 | 10CYE04CB011 | 10UKC | 10UKC12R531
1544 | 10CYE04CB011-B16 | 3 | Извещатель пожарный дымовой | 22051E-64/IV ИП212-200 | 22051E ИП212-200 ЭТ ИУ | ТО (работы на высоте от 1,5 до 5 м, работа при мощности дозы гамма-излучения <12 мкЗв/час) | июн.24 дек.24 | НВА 08180906 | 1 извещатель | 2 | 4.2 | 0.43 | 1.15 | 1 | 0.99 | 4.16 | 10CYE04CB011 | 10UKC | 10UKC12R531
1545 | 10CYE04CB011-B17 | 3 | Извещатель пожарный дымовой | 22051E-64/IV ИП212-200 | 22051E ИП212-200 ЭТ ИУ | ТО (работы на высоте от 1,5 до 5 м, работа при мощности дозы гамма-излучения <12 мкЗв/час) | июн.24 дек.24 | НВА 08180906 | 1 извещатель | 2 | 4.2 | 0.43 | 1.15 | 1 | 0.99 | 4.16 | 10CYE04CB011 | 10UKC | 10UKC12R415
1546 | 10CYE04CB011-B18 | 3 | Извещатель пожарный дымовой | 22051E-64/IV ИП212-200 | 22051E ИП212-200 ЭТ ИУ | ТО (работы на высоте от 1,5 до 5 м, работа при мощности дозы гамма-излучения <12 мкЗв/час) | июн.24 дек.24 | НВА 08180906 | 1 извещатель | 2 | 4.2 | 0.43 | 1.15 | 1 | 0.99 | 4.16 | 10CYE04CB011 | 10UKC | 10UKC12R415
1547 | 10CYE04CB011-B19 | 3 | Извещатель пожарный дымовой | 22051E-64/IV ИП212-200 | 22051E ИП212-200 ЭТ ИУ | ТО (работы на высоте от 1,5 до 5 м, работа при мощности дозы гамма-излучения <12 мкЗв/час) | июн.24 дек.24 | НВА 08180906 | 1 извещатель | 2 | 4.2 | 0.43 | 1.15 | 1 | 0.99 | 4.16 | 10CYE04CB011 | 10UKC | 10UKC12R540
1548 | 10CYE04CB011-B20 | 3 | Извещатель пожарный дымовой | 22051E-64/IV ИП212-200 | 22051E ИП212-200 ЭТ ИУ | ТО (работы на высоте от 1,5 до 5 м, работа при мощности дозы гамма-излучения <12 мкЗв/час) | июн.24 дек.24 | НВА 08180906 | 1 извещатель | 2 | 4.2 | 0.43 | 1.15 | 1 | 0.99 | 4.16 | 10CYE04CB011 | 10UKC | 10UKC12R423
1549 | 10CYE04CB011-B21 | 3 | Извещатель пожарный дымовой | 22051E-64/IV ИП212-200 | 22051E ИП212-200 ЭТ ИУ | ТО (работы на высоте от 1,5 до 5 м, работа при мощности дозы гамма-излучения <12 мкЗв/час) | июн.24 дек.24 | НВА 08180906 | 1 извещатель | 2 | 4.2 | 0.43 | 1.15 | 1 | 0.99 | 4.16 | 10CYE04CB011 | 10UKC | 10UKC12R423
1550 | 10CYE04CB011-B22 | 3 | Извещатель пожарный дымовой | 22051E-64/IV ИП212-200 | 22051E ИП212-200 ЭТ ИУ | ТО (работы на высоте от 1,5 до 5 м, работа при мощности дозы гамма-излучения <12 мкЗв/час) | июн.24 дек.24 | НВА 08180906 | 1 извещатель | 2 | 4.2 | 0.43 | 1.15 | 1 | 0.99 | 4.16 | 10CYE04CB011 | 10UKC | 10UKC12R422
1551 | 10CYE04CB011-B23 | 3 | Извещатель пожарный дымовой | 22051E-64/IV ИП212-200 | 22051E ИП212-200 ЭТ ИУ | ТО (работы на высоте от 1,5 до 5 м, работа при мощности дозы гамма-излучения <12 мкЗв/час) | июн.24 дек.24 | НВА 08180906 | 1 извещатель | 2 | 4.2 | 0.43 | 1.15 | 1 | 0.99 | 4.16 | 10CYE04CB011 | 10UKC | 10UKC12R422
1552 | 10CYE04CB011-B24 | 3 | Извещатель пожарный дымовой | 22051E-64/IV ИП212-200 | 22051E ИП212-200 ЭТ ИУ | ТО (работы на высоте от 1,5 до 5 м, работа при мощности дозы гамма-излучения <12 мкЗв/час) | июн.24 дек.24 | НВА 08180906 | 1 извещатель | 2 | 4.2 | 0.43 | 1.15 | 1 | 0.99 | 4.16 | 10CYE04CB011 | 10UKC | 10UKC12R421
1553 | 10CYE04CB011-B25 | 3 | Извещатель пожарный дымовой | 22051E-64/IV ИП212-200 | 22051E ИП212-200 ЭТ ИУ | ТО (работы на высоте от 1,5 до 5 м, работа при мощности дозы гамма-излучения <12 мкЗв/час) | июн.24 дек.24 | НВА 08180906 | 1 извещатель | 2 | 4.2 | 0.43 | 1.15 | 1 | 0.99 | 4.16 | 10CYE04CB011 | 10UKC | 10UKC12R421
1554 | 10CYE04CB011-B26 | 3 | Извещатель пожарный дымовой | 22051E-64/IV ИП212-200 | 22051E ИП212-200 ЭТ ИУ | ТО (работы на высоте от 1,5 до 5 м, работа при мощности дозы гамма-излучения <12 мкЗв/час) | июн.24 дек.24 | НВА 08180906 | 1 извещатель | 2 | 4.2 | 0.43 | 1.15 | 1 | 0.99 | 4.16 | 10CYE04CB011 | 10UKC | 10UKC12R420
1555 | 10CYE04CB011-B27 | 3 | Извещатель пожарный дымовой | 22051E-64/IV ИП212-200 | 22051E ИП212-200 ЭТ ИУ | ТО (работы на высоте от 1,5 до 5 м, работа при мощности дозы гамма-излучения <12 мкЗв/час) | июн.24 дек.24 | НВА 08180906 | 1 извещатель | 2 | 4.2 | 0.43 | 1.15 | 1 | 0.99 | 4.16 | 10CYE04CB011 | 10UKC | 10UKC12R420
1556 | 10CYE04CB011-B28 | 3 | Извещатель пожарный дымовой | 22051E-64/IV ИП212-200 | 22051E ИП212-200 ЭТ ИУ | ТО (работы на высоте от 1,5 до 5 м, работа при мощности дозы гамма-излучения <12 мкЗв/час) | июн.24 дек.24 | НВА 08180906 | 1 извещатель | 2 | 4.2 | 0.43 | 1.15 | 1 | 0.99 | 4.16 | 10CYE04CB011 | 10UKC | 10UKC12R121
1557 | 10CYE04CB011-B29 | 3 | Извещатель пожарный дымовой | 22051E-64/IV ИП212-200 | 22051E ИП212-200 ЭТ ИУ | ТО (работы на высоте от 1,5 до 5 м, работа при мощности дозы гамма-излучения <12 мкЗв/час) | июн.24 дек.24 | НВА 08180906 | 1 извещатель | 2 | 4.2 | 0.43 | 1.15 | 1 | 0.99 | 4.16 | 10CYE04CB011 | 10UKC | 10UKC12R121
1558 | 10CYE04CB011-B30 | 3 | Извещатель пожарный дымовой | 22051E-64/IV ИП212-200 | 22051E ИП212-200 ЭТ ИУ | ТО (работы на высоте от 1,5 до 5 м, работа при мощности дозы гамма-излучения <12 мкЗв/час) | июн.24 дек.24 | НВА 08180906 | 1 извещатель | 2 | 4.2 | 0.43 | 1.15 | 1 | 0.99 | 4.16 | 10CYE04CB011 | 10UKC | 10UKC12R520
1559 | 10CYE04CB011-B31 | 3 | Извещатель пожарный дымовой | 22051E-64/IV ИП212-200 | 22051E ИП212-200 ЭТ ИУ | ТО (работы на высоте от 1,5 до 5 м, работа при мощности дозы гамма-излучения <12 мкЗв/час) | июн.24 дек.24 | НВА 08180906 | 1 извещатель | 2 | 4.2 | 0.43 | 1.15 | 1 | 0.99 | 4.16 | 10CYE04CB011 | 10UKC | 10UKC12R520
1560 | 10CYE04CB011-B32 | 3 | Извещатель пожарный дымовой | 22051E-64/IV ИП212-200 | 22051E ИП212-200 ЭТ ИУ | ТО (работы на высоте от 1,5 до 5 м, работа при мощности дозы гамма-излучения <12 мкЗв/час) | июн.24 дек.24 | НВА 08180906 | 1 извещатель | 2 | 4.2 | 0.43 | 1.15 | 1 | 0.99 | 4.16 | 10CYE04CB011 | 10UKC | 10UKC12R521
1561 | 10CYE04CB011-B33 | 3 | Извещатель пожарный дымовой | 22051E-64/IV ИП212-200 | 22051E ИП212-200 ЭТ ИУ | ТО (работы на высоте от 1,5 до 5 м, работа при мощности дозы гамма-излучения <12 мкЗв/час) | июн.24 дек.24 | НВА 08180906 | 1 извещатель | 2 | 4.2 | 0.43 | 1.15 | 1 | 0.99 | 4.16 | 10CYE04CB011 | 10UKC | 10UKC12R521
1562 | 10CYE04CB011-B34 | 3 | Извещатель пожарный дымовой | 22051E-64/IV ИП212-200 | 22051E ИП212-200 ЭТ ИУ | ТО (работы на высоте от 1,5 до 5 м, работа при мощности дозы гамма-излучения <12 мкЗв/час) | июн.24 дек.24 | НВА 08180906 | 1 извещатель | 2 | 4.2 | 0.43 | 1.15 | 1 | 0.99 | 4.16 | 10CYE04CB011 | 10UKC | 10UKC12R523
1563 | 10CYE04CB011-B35 | 3 | Извещатель пожарный дымовой | 22051E-64/IV ИП212-200 | 22051E ИП212-200 ЭТ ИУ | ТО (работы на высоте от 1,5 до 5 м, работа при мощности дозы гамма-излучения <12 мкЗв/час) | июн.24 дек.24 | НВА 08180906 | 1 извещатель | 2 | 4.2 | 0.43 | 1.15 | 1 | 0.99 | 4.16 | 10CYE04CB011 | 10UKC | 10UKC12R523
1564 | 10CYE04CB011-B36 | 3 | Извещатель пожарный дымовой | 22051E-64/IV ИП212-200 | 22051E ИП212-200 ЭТ ИУ | ТО (работы на высоте от 1,5 до 5 м, работа при мощности дозы гамма-излучения <12 мкЗв/час) | июн.24 дек.24 | НВА 08180906 | 1 извещатель | 2 | 4.2 | 0.43 | 1.15 | 1 | 0.99 | 4.16 | 10CYE04CB011 | 10UKC | 10UKC12R530
1565 | 10CYE04CB011-B37 | 3 | Извещатель пожарный дымовой | 22051E-64/IV ИП212-200 | 22051E ИП212-200 ЭТ ИУ | ТО (работы на высоте от 1,5 до 5 м, работа при мощности дозы гамма-излучения <12 мкЗв/час) | июн.24 дек.24 | НВА 08180906 | 1 извещатель | 2 | 4.2 | 0.43 | 1.15 | 1 | 0.99 | 4.16 | 10CYE04CB011 | 10UKC | 10UKC12R530
1566 | 10CYE04CB011-B38 | 0 | Извещатель пожарный дымовой | 22051E-64/IV ИП212-200 | 22051E ИП212-200 ЭТ ИУ | ТО (работы на высоте от 1,5 до 5 м) | июн.24 дек.24 | НВА 08180906 | 1 извещатель | 2 | 4.2 | 0.43 | 1 | 1 | 0.86 | 3.61 | 10CYE04CB011 | 10UKC | 10UKC12R123
1567 | 10CYE04CB011-B39 | 0 | Извещатель пожарный дымовой | 22051E-64/IV ИП212-200 | 22051E ИП212-200 ЭТ ИУ | ТО (работы на высоте от 1,5 до 5 м) | июн.24 дек.24 | НВА 08180906 | 1 извещатель | 2 | 4.2 | 0.43 | 1 | 1 | 0.86 | 3.61 | 10CYE04CB011 | 10UKC | 10UKC12R123
1568 | 10CYE04CB011-B40 | 0 | Извещатель пожарный дымовой | 22051E-64/IV ИП212-200 | 22051E ИП212-200 ЭТ ИУ | ТО (работы на высоте от 1,5 до 5 м) | июн.24 дек.24 | НВА 08180906 | 1 извещатель | 2 | 4.2 | 0.43 | 1 | 1 | 0.86 | 3.61 | 10CYE04CB011 | 10UKC | 10UKC12R540
1569 | 10CYE04CB012V-H31 |  | Оповещатель звуковой | CWSO | CWSO_CWSS ЭТ ИУ | ТО (работы на высоте от 1,5 до 5 м) | 2024-06-01 | НВА08181801 | 1 извещатель | 1 | 3.8 | 0.23 | 1 | 1 | 0.23 | 0.87 | 10CYE04CB012 | 10UKC | 10UKC12R513
1570 | 10CYE04CB012V-H32 |  | Оповещатель звуковой | CWSO | CWSO_CWSS ЭТ ИУ | ТО (работы на высоте от 1,5 до 5 м) | 2024-06-01 | НВА08181801 | 1 извещатель | 1 | 3.8 | 0.23 | 1 | 1 | 0.23 | 0.87 | 10CYE04CB012 | 10UKC | 10UKC12R311
1571 | 10CYE04CB012V-H33 |  | Оповещатель звуковой | CWSO | CWSO_CWSS ЭТ ИУ | ТО (работы на высоте от 1,5 до 5 м) | 2024-06-01 | НВА08181801 | 1 извещатель | 1 | 3.8 | 0.23 | 1 | 1 | 0.23 | 0.87 | 10CYE04CB012 | 10UKC | 10UKC16R510
1572 | 10CYE04CB012V-H34 |  | Оповещатель звуковой | CWSO | CWSO_CWSS ЭТ ИУ | ТО (работы на высоте от 1,5 до 5 м) | 2024-06-01 | НВА08181801 | 1 извещатель | 1 | 3.8 | 0.23 | 1 | 1 | 0.23 | 0.87 | 10CYE04CB012 | 10UKC | 10UKC12R414
1573 | 10CYE04CB012V-H35 |  | Оповещатель звуковой | CWSO | CWSO_CWSS ЭТ ИУ | ТО (работы на высоте от 1,5 до 5 м) | 2024-06-01 | НВА08181801 | 1 извещатель | 1 | 3.8 | 0.23 | 1 | 1 | 0.23 | 0.87 | 10CYE04CB012 | 10UKC | 10UKC12R410
1574 | 10CYE04CB012V-H36 |  | Оповещатель звуковой | CWSO | CWSO_CWSS ЭТ ИУ | ТО (работы на высоте от 1,5 до 5 м) | 2024-06-01 | НВА08181801 | 1 извещатель | 1 | 3.8 | 0.23 | 1 | 1 | 0.23 | 0.87 | 10CYE04CB012 | 10UKC | 10UKC12R311
1575 | 10CYE04CB012V-H37 |  | Оповещатель звуковой | CWSO | CWSO_CWSS ЭТ ИУ | ТО (работы на высоте от 1,5 до 5 м) | 2024-06-01 | НВА08181801 | 1 извещатель | 1 | 3.8 | 0.23 | 1 | 1 | 0.23 | 0.87 | 10CYE04CB012 | 10UKC | 10UKC12R315
1576 | 10CYE04CB012V-H38 |  | Оповещатель звуковой | CWSO | CWSO_CWSS ЭТ ИУ | ТО (работы на высоте от 1,5 до 5 м) | 2024-06-01 | НВА08181801 | 1 извещатель | 1 | 3.8 | 0.23 | 1 | 1 | 0.23 | 0.87 | 10CYE04CB012 | 10UKC | 10UKC12R313
1577 | 10CYE04CB012V-H39 |  | Оповещатель звуковой | CWSO | CWSO_CWSS ЭТ ИУ | ТО (работы на высоте от 1,5 до 5 м) | 2024-06-01 | НВА08181801 | 1 извещатель | 1 | 3.8 | 0.23 | 1 | 1 | 0.23 | 0.87 | 10CYE04CB012 | 10UKC | 10UKC12R312
1578 | 10CYE04CB012V-H40 |  | Оповещатель звуковой | CWSO | CWSO_CWSS ЭТ ИУ | ТО (работы на высоте от 1,5 до 5 м) | 2024-06-01 | НВА08181801 | 1 извещатель | 1 | 3.8 | 0.23 | 1 | 1 | 0.23 | 0.87 | 10CYE04CB012 | 10UKC | 10UKC12R312
1579 | 10CYE04CB012V-H41 |  | Оповещатель звуковой | CWSO | CWSO_CWSS ЭТ ИУ | ТО (работы на высоте от 1,5 до 5 м) | 2024-06-01 | НВА08181801 | 1 извещатель | 1 | 3.8 | 0.23 | 1 | 1 | 0.23 | 0.87 | 10CYE04CB012 | 10UKC | 10UKC12R311
1580 | 10CYE04CB012V-H42 |  | Оповещатель звуковой | CWSO | CWSO_CWSS ЭТ ИУ | ТО (работы на высоте от 1,5 до 5 м) | 2024-06-01 | НВА08181801 | 1 извещатель | 1 | 3.8 | 0.23 | 1 | 1 | 0.23 | 0.87 | 10CYE04CB012 | 10UKC | 10UKC12R310
1581 | 10CYE04CB012V-H43 |  | Оповещатель звуковой | CWSO | CWSO_CWSS ЭТ ИУ | ТО (работы на высоте от 1,5 до 5 м) | 2024-06-01 | НВА08181801 | 1 извещатель | 1 | 3.8 | 0.23 | 1 | 1 | 0.23 | 0.87 | 10CYE04CB012 | 10UKC | 10UKC12R211
1582 | 10CYE04CB012V-H44 |  | Оповещатель звуковой | CWSO | CWSO_CWSS ЭТ ИУ | ТО (работы на высоте от 1,5 до 5 м) | 2024-06-01 | НВА08181801 | 1 извещатель | 1 | 3.8 | 0.23 | 1 | 1 | 0.23 | 0.87 | 10CYE04CB012 | 10UKC | 10UKC12R220
1583 | 10CYE04CB012V-H45 |  | Оповещатель звуковой | CWSO | CWSO_CWSS ЭТ ИУ | ТО (работы на высоте от 1,5 до 5 м) | 2024-06-01 | НВА08181801 | 1 извещатель | 1 | 3.8 | 0.23 | 1 | 1 | 0.23 | 0.87 | 10CYE04CB012 | 10UKC | 10UKC12R211
1584 | 10CYE04CB012V-H46 |  | Оповещатель звуковой | CWSO | CWSO_CWSS ЭТ ИУ | ТО (работы на высоте от 1,5 до 5 м) | 2024-06-01 | НВА08181801 | 1 извещатель | 1 | 3.8 | 0.23 | 1 | 1 | 0.23 | 0.87 | 10CYE04CB012 | 10UKC | 10UKC12R210
1585 | 10CYE04CB012V-H47 |  | Оповещатель звуковой | CWSO | CWSO_CWSS ЭТ ИУ | ТО (работы на высоте от 1,5 до 5 м) | 2024-06-01 | НВА08181801 | 1 извещатель | 1 | 3.8 | 0.23 | 1 | 1 | 0.23 | 0.87 | 10CYE04CB012 | 10UKC | 10UKC12R211
1586 | 10CYE04CB012V-H48 |  | Оповещатель звуковой | CWSO | CWSO_CWSS ЭТ ИУ | ТО (работы на высоте от 1,5 до 5 м) | 2024-06-01 | НВА08181801 | 1 извещатель | 1 | 3.8 | 0.23 | 1 | 1 | 0.23 | 0.87 | 10CYE04CB012 | 10UKC | 10UKC12R212
1587 | 10CYE04CB012V-H49 |  | Оповещатель звуковой | CWSO | CWSO_CWSS ЭТ ИУ | ТО (работы на высоте от 1,5 до 5 м) | 2024-06-01 | НВА08181801 | 1 извещатель | 1 | 3.8 | 0.23 | 1 | 1 | 0.23 | 0.87 | 10CYE04CB012 | 10UKC | 10UKC12R110
1588 | 10CYE04CB012V-H50 |  | Оповещатель звуковой | CWSO | CWSO_CWSS ЭТ ИУ | ТО (работы на высоте от 1,5 до 5 м) | 2024-06-01 | НВА08181801 | 1 извещатель | 1 | 3.8 | 0.23 | 1 | 1 | 0.23 | 0.87 | 10CYE04CB012 | 10UKC | 10UKC12R111
1589 | 10CYE04CB012V-H51 |  | Оповещатель звуковой | CWSO | CWSO_CWSS ЭТ ИУ | ТО (работы на высоте от 1,5 до 5 м) | 2024-06-01 | НВА08181801 | 1 извещатель | 1 | 3.8 | 0.23 | 1 | 1 | 0.23 | 0.87 | 10CYE04CB012 | 10UKC | 10UKC12R124
1590 | 10CYE04CB012V-H52 |  | Оповещатель звуковой | CWSO | CWSO_CWSS ЭТ ИУ | ТО (работы на высоте от 1,5 до 5 м) | 2024-06-01 | НВА08181801 | 1 извещатель | 1 | 3.8 | 0.23 | 1 | 1 | 0.23 | 0.87 | 10CYE04CB012 | 10UKC | 10UKC12R110
1591 | 10CYE04CB012V-H53 |  | Оповещатель звуковой | CWSO | CWSO_CWSS ЭТ ИУ | ТО (работы на высоте от 1,5 до 5 м) | 2024-06-01 | НВА08181801 | 1 извещатель | 1 | 3.8 | 0.23 | 1 | 1 | 0.23 | 0.87 | 10CYE04CB012 | 10UKC | 10UKC12R220
1592 | 10CYE04CB012W-H31 |  | Оповещатель звуковой | CWSO | CWSO_CWSS ЭТ ИУ | ТО (работы на высоте от 1,5 до 5 м) | 2024-06-01 | НВА08181801 | 1 извещатель | 1 | 3.8 | 0.23 | 1 | 1 | 0.23 | 0.87 | 10CYE04CB012 | 10UKC | 10UKC08R513
1593 | 10CYE04CB012W-H32 |  | Оповещатель звуковой | CWSO | CWSO_CWSS ЭТ ИУ | ТО (работы на высоте от 1,5 до 5 м) | 2024-06-01 | НВА08181801 | 1 извещатель | 1 | 3.8 | 0.23 | 1 | 1 | 0.23 | 0.87 | 10CYE04CB012 | 10UKC | 10UKC08R311
1594 | 10CYE04CB012W-H33 |  | Оповещатель звуковой | CWSO | CWSO_CWSS ЭТ ИУ | ТО (работы на высоте от 1,5 до 5 м) | 2024-06-01 | НВА08181801 | 1 извещатель | 1 | 3.8 | 0.23 | 1 | 1 | 0.23 | 0.87 | 10CYE04CB012 | 10UKC | 10UKC08R510
1595 | 10CYE04CB012W-H34 |  | Оповещатель звуковой | CWSO | CWSO_CWSS ЭТ ИУ | ТО (работы на высоте от 1,5 до 5 м) | 2024-06-01 | НВА08181801 | 1 извещатель | 1 | 3.8 | 0.23 | 1 | 1 | 0.23 | 0.87 | 10CYE04CB012 | 10UKC | 10UKC08R311
1596 | 10CYE04CB012W-H35 |  | Оповещатель звуковой | CWSO | CWSO_CWSS ЭТ ИУ | ТО (работы на высоте от 1,5 до 5 м) | 2024-06-01 | НВА08181801 | 1 извещатель | 1 | 3.8 | 0.23 | 1 | 1 | 0.23 | 0.87 | 10CYE04CB012 | 10UKC | 10UKC08R314
1597 | 10CYE04CB012W-H36 |  | Оповещатель звуковой | CWSO | CWSO_CWSS ЭТ ИУ | ТО (работы на высоте от 1,5 до 5 м) | 2024-06-01 | НВА08181801 | 1 извещатель | 1 | 3.8 | 0.23 | 1 | 1 | 0.23 | 0.87 | 10CYE04CB012 | 10UKC | 10UKC08R313
1598 | 10CYE04CB012W-H37 |  | Оповещатель звуковой | CWSO | CWSO_CWSS ЭТ ИУ | ТО (работы на высоте от 1,5 до 5 м) | 2024-06-01 | НВА08181801 | 1 извещатель | 1 | 3.8 | 0.23 | 1 | 1 | 0.23 | 0.87 | 10CYE04CB012 | 10UKC | 10UKC08R311
1599 | 10CYE04CB012W-H38 |  | Оповещатель звуковой | CWSO | CWSO_CWSS ЭТ ИУ | ТО (работы на высоте от 1,5 до 5 м) | 2024-06-01 | НВА08181801 | 1 извещатель | 1 | 3.8 | 0.23 | 1 | 1 | 0.23 | 0.87 | 10CYE04CB012 | 10UKC | 10UKC08R211
1600 | 10CYE04CB012W-H39 |  | Оповещатель звуковой | CWSO | CWSO_CWSS ЭТ ИУ | ТО (работы на высоте от 1,5 до 5 м) | 2024-06-01 | НВА08181801 | 1 извещатель | 1 | 3.8 | 0.23 | 1 | 1 | 0.23 | 0.87 | 10CYE04CB012 | 10UKC | 10UKC08R211
1601 | 10CYE04CB012W-H40 |  | Оповещатель звуковой | CWSO | CWSO_CWSS ЭТ ИУ | ТО (работы на высоте от 1,5 до 5 м) | 2024-06-01 | НВА08181801 | 1 извещатель | 1 | 3.8 | 0.23 | 1 | 1 | 0.23 | 0.87 | 10CYE04CB012 | 10UKC | 10UKC08R111
1602 | 10CYE04CB012W-H41 |  | Оповещатель звуковой | CWSO | CWSO_CWSS ЭТ ИУ | ТО (работы на высоте от 1,5 до 5 м) | 2024-06-01 | НВА08181801 | 1 извещатель | 1 | 3.8 | 0.23 | 1 | 1 | 0.23 | 0.87 | 10CYE04CB012 | 10UKC | 10UKC08R111
1603 | 10CYE04CB012W-H42 |  | Оповещатель звуковой | CWSO | CWSO_CWSS ЭТ ИУ | ТО (работы на высоте от 1,5 до 5 м) | 2024-06-01 | НВА08181801 | 1 извещатель | 1 | 3.8 | 0.23 | 1 | 1 | 0.23 | 0.87 | 10CYE04CB012 | 10UKC | 10UKC08R110
1604 | 10CYE04CB012W-H43 |  | Оповещатель звуковой | CWSO | CWSO_CWSS ЭТ ИУ | ТО (работы на высоте от 1,5 до 5 м) | 2024-06-01 | НВА08181801 | 1 извещатель | 1 | 3.8 | 0.23 | 1 | 1 | 0.23 | 0.87 | 10CYE04CB012 | 10UKC | 10UKC08R110
1605 | 10CYE04CB012W-H44 |  | Оповещатель звуковой | CWSO | CWSO_CWSS ЭТ ИУ | ТО (работы на высоте от 1,5 до 5 м) | 2024-06-01 | НВА08181801 | 1 извещатель | 1 | 3.8 | 0.23 | 1 | 1 | 0.23 | 0.87 | 10CYE04CB012 | 10UKC | 10UKC08R110
1606 | 10CYE04CB012X-H31 |  | Оповещатель звуковой | CWSO | CWSO_CWSS ЭТ ИУ | ТО (работы на высоте от 1,5 до 5 м) | 2024-06-01 | НВА08181801 | 1 извещатель | 1 | 3.8 | 0.23 | 1 | 1 | 0.23 | 0.87 | 10CYE04CB012 | 10UKC | 10UKC04R513
1607 | 10CYE04CB012X-H32 |  | Оповещатель звуковой | CWSO | CWSO_CWSS ЭТ ИУ | ТО (работы на высоте от 1,5 до 5 м) | 2024-06-01 | НВА08181801 | 1 извещатель | 1 | 3.8 | 0.23 | 1 | 1 | 0.23 | 0.87 | 10CYE04CB012 | 10UKC | 10UKC04R311
1608 | 10CYE04CB012X-H33 |  | Оповещатель звуковой | CWSO | CWSO_CWSS ЭТ ИУ | ТО (работы на высоте от 1,5 до 5 м) | 2024-06-01 | НВА08181801 | 1 извещатель | 1 | 3.8 | 0.23 | 1 | 1 | 0.23 | 0.87 | 10CYE04CB012 | 10UKC | 10UKC04R511
1609 | 10CYE04CB012X-H34 |  | Оповещатель звуковой | CWSO | CWSO_CWSS ЭТ ИУ | ТО (работы на высоте от 1,5 до 5 м) | 2024-06-01 | НВА08181801 | 1 извещатель | 1 | 3.8 | 0.23 | 1 | 1 | 0.23 | 0.87 | 10CYE04CB012 | 10UKC | 10UKC04R311
1610 | 10CYE04CB012X-H35 |  | Оповещатель звуковой | CWSO | CWSO_CWSS ЭТ ИУ | ТО (работы на высоте от 1,5 до 5 м) | 2024-06-01 | НВА08181801 | 1 извещатель | 1 | 3.8 | 0.23 | 1 | 1 | 0.23 | 0.87 | 10CYE04CB012 | 10UKC | 10UKC04R311
1611 | 10CYE04CB012X-H36 |  | Оповещатель звуковой | CWSO | CWSO_CWSS ЭТ ИУ | ТО (работы на высоте от 1,5 до 5 м) | 2024-06-01 | НВА08181801 | 1 извещатель | 1 | 3.8 | 0.23 | 1 | 1 | 0.23 | 0.87 | 10CYE04CB012 | 10UKC | 10UKC04R212
1612 | 10CYE04CB012X-H37 |  | Оповещатель звуковой | CWSO | CWSO_CWSS ЭТ ИУ | ТО (работы на высоте от 1,5 до 5 м) | 2024-06-01 | НВА08181801 | 1 извещатель | 1 | 3.8 | 0.23 | 1 | 1 | 0.23 | 0.87 | 10CYE04CB012 | 10UKC | 10UKC04R212
1613 | 10CYE04CB012X-H38 |  | Оповещатель звуковой | CWSO | CWSO_CWSS ЭТ ИУ | ТО (работы на высоте от 1,5 до 5 м) | 2024-06-01 | НВА08181801 | 1 извещатель | 1 | 3.8 | 0.23 | 1 | 1 | 0.23 | 0.87 | 10CYE04CB012 | 10UKC | 10UKC04R110
1614 | 10CYE04CB012X-H39 |  | Оповещатель звуковой | CWSO | CWSO_CWSS ЭТ ИУ | ТО (работы на высоте от 1,5 до 5 м) | 2024-06-01 | НВА08181801 | 1 извещатель | 1 | 3.8 | 0.23 | 1 | 1 | 0.23 | 0.87 | 10CYE04CB012 | 10UKC | 10UKC04R110
1615 | 10CYE04CB012X-H40 |  | Оповещатель звуковой | CWSO | CWSO_CWSS ЭТ ИУ | ТО (работы на высоте от 1,5 до 5 м) | 2024-06-01 | НВА08181801 | 1 извещатель | 1 | 3.8 | 0.23 | 1 | 1 | 0.23 | 0.87 | 10CYE04CB012 | 10UKC | 10UKC04R111
1616 | 10CYE04CB012X-H41 |  | Оповещатель звуковой | CWSO | CWSO_CWSS ЭТ ИУ | ТО (работы на высоте от 1,5 до 5 м) | 2024-06-01 | НВА08181801 | 1 извещатель | 1 | 3.8 | 0.23 | 1 | 1 | 0.23 | 0.87 | 10CYE04CB012 | 10UKC | 10UKC04R112
1617 | 10CYE04CB012X-H42 |  | Оповещатель звуковой | CWSO | CWSO_CWSS ЭТ ИУ | ТО (работы на высоте от 1,5 до 5 м) | 2024-06-01 | НВА08181801 | 1 извещатель | 1 | 3.8 | 0.23 | 1 | 1 | 0.23 | 0.87 | 10CYE04CB012 | 10UKC | 10UKC04R115
1618 | 10CYE04CB012X-H43 |  | Оповещатель звуковой | CWSO | CWSO_CWSS ЭТ ИУ | ТО (работы на высоте от 1,5 до 5 м) | 2024-06-01 | НВА08181801 | 1 извещатель | 1 | 3.8 | 0.23 | 1 | 1 | 0.23 | 0.87 | 10CYE04CB012 | 10UKC | 10UKC04R211
1619 | 10CYE04CB012X-H44 |  | Оповещатель звуковой | CWSO | CWSO_CWSS ЭТ ИУ | ТО (работы на высоте от 1,5 до 5 м) | 2024-06-01 | НВА08181801 | 1 извещатель | 1 | 3.8 | 0.23 | 1 | 1 | 0.23 | 0.87 | 10CYE04CB012 | 10UKC | 10UKC04R211
1620 | 10CYE04CB012Y-H31 |  | Оповещатель звуковой | CWSO | CWSO_CWSS ЭТ ИУ | ТО (работы на высоте от 1,5 до 5 м) | 2024-06-01 | НВА08181801 | 1 извещатель | 1 | 3.8 | 0.23 | 1 | 1 | 0.23 | 0.87 | 10CYE04CB012 | 10UKC | 10UKC93R514
1621 | 10CYE04CB012Y-H32 |  | Оповещатель звуковой | CWSO | CWSO_CWSS ЭТ ИУ | ТО (работы на высоте от 1,5 до 5 м) | 2024-06-01 | НВА08181801 | 1 извещатель | 1 | 3.8 | 0.23 | 1 | 1 | 0.23 | 0.87 | 10CYE04CB012 | 10UKC | 10UKC93R513
1622 | 10CYE04CB012Y-H33 |  | Оповещатель звуковой | CWSO | CWSO_CWSS ЭТ ИУ | ТО (работы на высоте от 1,5 до 5 м) | 2024-06-01 | НВА08181801 | 1 извещатель | 1 | 3.8 | 0.23 | 1 | 1 | 0.23 | 0.87 | 10CYE04CB012 | 10UKC | 10UKC93R312
1623 | 10CYE04CB012Y-H34 |  | Оповещатель звуковой | CWSO | CWSO_CWSS ЭТ ИУ | ТО (работы на высоте от 1,5 до 5 м) | 2024-06-01 | НВА08181801 | 1 извещатель | 1 | 3.8 | 0.23 | 1 | 1 | 0.23 | 0.87 | 10CYE04CB012 | 10UKC | 10UKC93R411
1624 | 10CYE04CB012Y-H35 |  | Оповещатель звуковой | CWSO | CWSO_CWSS ЭТ ИУ | ТО (работы на высоте от 1,5 до 5 м) | 2024-06-01 | НВА08181801 | 1 извещатель | 1 | 3.8 | 0.23 | 1 | 1 | 0.23 | 0.87 | 10CYE04CB012 | 10UKC | 10UKC93R316
1625 | 10CYE04CB012Y-H36 |  | Оповещатель звуковой | CWSO | CWSO_CWSS ЭТ ИУ | ТО (работы на высоте от 1,5 до 5 м) | 2024-06-01 | НВА08181801 | 1 извещатель | 1 | 3.8 | 0.23 | 1 | 1 | 0.23 | 0.87 | 10CYE04CB012 | 10UKC | 10UKC93R315
1626 | 10CYE04CB012Y-H37 |  | Оповещатель звуковой | CWSO | CWSO_CWSS ЭТ ИУ | ТО (работы на высоте от 1,5 до 5 м) | 2024-06-01 | НВА08181801 | 1 извещатель | 1 | 3.8 | 0.23 | 1 | 1 | 0.23 | 0.87 | 10CYE04CB012 | 10UKC | 10UKC93R312
1627 | 10CYE04CB012Y-H38 |  | Оповещатель звуковой | CWSO | CWSO_CWSS ЭТ ИУ | ТО (работы на высоте от 1,5 до 5 м) | 2024-06-01 | НВА08181801 | 1 извещатель | 1 | 3.8 | 0.23 | 1 | 1 | 0.23 | 0.87 | 10CYE04CB012 | 10UKC | 10UKC93R116 |  | +
1628 | 10CYE04CB012Y-H39 |  | Оповещатель звуковой | CWSO | CWSO_CWSS ЭТ ИУ | ТО (работы на высоте от 1,5 до 5 м) | 2024-06-01 | НВА08181801 | 1 извещатель | 1 | 3.8 | 0.23 | 1 | 1 | 0.23 | 0.87 | 10CYE04CB012 | 10UKC | 10UKC93R116 |  | +
1629 | 10CYE04CB012Y-H40 |  | Оповещатель звуковой | CWSO | CWSO_CWSS ЭТ ИУ | ТО (работы на высоте от 1,5 до 5 м) | 2024-06-01 | НВА08181801 | 1 извещатель | 1 | 3.8 | 0.23 | 1 | 1 | 0.23 | 0.87 | 10CYE04CB012 | 10UKC | 10UKC93R215
1630 | 10CYE04CB012Y-H41 |  | Оповещатель звуковой | CWSO | CWSO_CWSS ЭТ ИУ | ТО (работы на высоте от 1,5 до 5 м) | 2024-06-01 | НВА08181801 | 1 извещатель | 1 | 3.8 | 0.23 | 1 | 1 | 0.23 | 0.87 | 10CYE04CB012 | 10UKC | 10UKC93R210
1631 | 10CYE04CB012Y-H42 |  | Оповещатель звуковой | CWSO | CWSO_CWSS ЭТ ИУ | ТО (работы на высоте от 1,5 до 5 м) | 2024-06-01 | НВА08181801 | 1 извещатель | 1 | 3.8 | 0.23 | 1 | 1 | 0.23 | 0.87 | 10CYE04CB012 | 10UKC | 10UKC93R119 |  | +
1632 | 10CYE04CB012Y-H43 |  | Оповещатель звуковой | CWSO | CWSO_CWSS ЭТ ИУ | ТО (работы на высоте от 1,5 до 5 м) | 2024-06-01 | НВА08181801 | 1 извещатель | 1 | 3.8 | 0.23 | 1 | 1 | 0.23 | 0.87 | 10CYE04CB012 | 10UKC | 10UKC93R116 |  | +
1633 | 10CYE04CB012Y-H44 |  | Оповещатель звуковой | CWSO | CWSO_CWSS ЭТ ИУ | ТО (работы на высоте от 1,5 до 5 м) | 2024-06-01 | НВА08181801 | 1 извещатель | 1 | 3.8 | 0.23 | 1 | 1 | 0.23 | 0.87 | 10CYE04CB012 | 10UKC | 10UKC93R114 |  | +
1634 | 10CYE04CB012Y-H45 |  | Оповещатель звуковой | CWSO | CWSO_CWSS ЭТ ИУ | ТО (работы на высоте от 1,5 до 5 м) | 2024-06-01 | НВА08181801 | 1 извещатель | 1 | 3.8 | 0.23 | 1 | 1 | 0.23 | 0.87 | 10CYE04CB012 | 10UKC | 10UKC93R111 |  | +
1635 | 10CYE04CB012Y-H46 |  | Оповещатель звуковой | CWSO | CWSO_CWSS ЭТ ИУ | ТО (работы на высоте от 1,5 до 5 м) | 2024-06-01 | НВА08181801 | 1 извещатель | 1 | 3.8 | 0.23 | 1 | 1 | 0.23 | 0.87 | 10CYE04CB012 | 10UKC | 10UKC93R112 |  | +
1636 | 10CYE04CB012Z-H31 |  | Оповещатель звуковой | CWSO | CWSO_CWSS ЭТ ИУ | ТО (работы на высоте от 1,5 до 5 м) | 2024-06-01 | НВА08181801 | 1 извещатель | 1 | 3.8 | 0.23 | 1 | 1 | 0.23 | 0.87 | 10CYE04CB012 | 10UKC | 10UKC00R514
1637 | 10CYE04CB012Z-H32 |  | Оповещатель звуковой | CWSO | CWSO_CWSS ЭТ ИУ | ТО (работы на высоте от 1,5 до 5 м) | 2024-06-01 | НВА08181801 | 1 извещатель | 1 | 3.8 | 0.23 | 1 | 1 | 0.23 | 0.87 | 10CYE04CB012 | 10UKC | 10UKC00R513
1638 | 10CYE04CB012Z-H33 |  | Оповещатель звуковой | CWSO | CWSO_CWSS ЭТ ИУ | ТО (работы на высоте от 1,5 до 5 м) | 2024-06-01 | НВА08181801 | 1 извещатель | 1 | 3.8 | 0.23 | 1 | 1 | 0.23 | 0.87 | 10CYE04CB012 | 10UKC | 10UKC00R513
1639 | 10CYE04CB012Z-H34 |  | Оповещатель звуковой | CWSO | CWSO_CWSS ЭТ ИУ | ТО (работы на высоте от 1,5 до 5 м) | 2024-06-01 | НВА08181801 | 1 извещатель | 1 | 3.8 | 0.23 | 1 | 1 | 0.23 | 0.87 | 10CYE04CB012 | 10UKC | 10UKC00R511
1640 | 10CYE04CB012Z-H35 |  | Оповещатель звуковой | CWSO | CWSO_CWSS ЭТ ИУ | ТО (работы на высоте от 1,5 до 5 м) | 2024-06-01 | НВА08181801 | 1 извещатель | 1 | 3.8 | 0.23 | 1 | 1 | 0.23 | 0.87 | 10CYE04CB012 | 10UKC | 10UKC00R413
1641 | 10CYE04CB012Z-H36 |  | Оповещатель звуковой | CWSO | CWSO_CWSS ЭТ ИУ | ТО (работы на высоте от 1,5 до 5 м) | 2024-06-01 | НВА08181801 | 1 извещатель | 1 | 3.8 | 0.23 | 1 | 1 | 0.23 | 0.87 | 10CYE04CB012 | 10UKC | 10UKC00R316
1642 | 10CYE04CB012Z-H37 |  | Оповещатель звуковой | CWSO | CWSO_CWSS ЭТ ИУ | ТО (работы на высоте от 1,5 до 5 м) | 2024-06-01 | НВА08181801 | 1 извещатель | 1 | 3.8 | 0.23 | 1 | 1 | 0.23 | 0.87 | 10CYE04CB012 | 10UKC | 10UKC00R314
1643 | 10CYE04CB012Z-H38 |  | Оповещатель звуковой | CWSO | CWSO_CWSS ЭТ ИУ | ТО (работы на высоте от 1,5 до 5 м) | 2024-06-01 | НВА08181801 | 1 извещатель | 1 | 3.8 | 0.23 | 1 | 1 | 0.23 | 0.87 | 10CYE04CB012 | 10UKC | 10UKC00R513
1644 | 10CYE04CB012Z-H39 |  | Оповещатель звуковой | CWSO | CWSO_CWSS ЭТ ИУ | ТО (работы на высоте от 1,5 до 5 м) | 2024-06-01 | НВА08181801 | 1 извещатель | 1 | 3.8 | 0.23 | 1 | 1 | 0.23 | 0.87 | 10CYE04CB012 | 10UKC | 10UKC00R313
1645 | 10CYE04CB012Z-H40 |  | Оповещатель звуковой | CWSO | CWSO_CWSS ЭТ ИУ | ТО (работы на высоте от 1,5 до 5 м) | 2024-06-01 | НВА08181801 | 1 извещатель | 1 | 3.8 | 0.23 | 1 | 1 | 0.23 | 0.87 | 10CYE04CB012 | 10UKC | 10UKC01R113
1646 | 10CYE04CB012Z-H41 |  | Оповещатель звуковой | CWSO | CWSO_CWSS ЭТ ИУ | ТО (работы на высоте от 1,5 до 5 м) | 2024-06-01 | НВА08181801 | 1 извещатель | 1 | 3.8 | 0.23 | 1 | 1 | 0.23 | 0.87 | 10CYE04CB012 | 10UKC | 10UKC01R113
1647 | 10CYE04CB012Z-H42 |  | Оповещатель звуковой | CWSO | CWSO_CWSS ЭТ ИУ | ТО (работы на высоте от 1,5 до 5 м) | 2024-06-01 | НВА08181801 | 1 извещатель | 1 | 3.8 | 0.23 | 1 | 1 | 0.23 | 0.87 | 10CYE04CB012 | 10UKC | 10UKC01R210
1648 | 10CYE04CB012Z-H43 |  | Оповещатель звуковой | CWSO | CWSO_CWSS ЭТ ИУ | ТО (работы на высоте от 1,5 до 5 м) | 2024-06-01 | НВА08181801 | 1 извещатель | 1 | 3.8 | 0.23 | 1 | 1 | 0.23 | 0.87 | 10CYE04CB012 | 10UKC | 10UKC01R113
1649 | 10CYE04CB012Z-H44 |  | Оповещатель звуковой | CWSO | CWSO_CWSS ЭТ ИУ | ТО (работы на высоте от 1,5 до 5 м) | 2024-06-01 | НВА08181801 | 1 извещатель | 1 | 3.8 | 0.23 | 1 | 1 | 0.23 | 0.87 | 10CYE04CB012 | 10UKC | 10UKC01R210
1650 | 10CYE04CB012Z-H45 |  | Оповещатель звуковой | CWSO | CWSO_CWSS ЭТ ИУ | ТО (работы на высоте от 1,5 до 5 м) | 2024-06-01 | НВА08181801 | 1 извещатель | 1 | 3.8 | 0.23 | 1 | 1 | 0.23 | 0.87 | 10CYE04CB012 | 10UKC | 10UKC01R113
1651 | 10CYE04CB012Z-H46 |  | Оповещатель звуковой | CWSO | CWSO_CWSS ЭТ ИУ | ТО (работы на высоте от 1,5 до 5 м) | 2024-06-01 | НВА08181801 | 1 извещатель | 1 | 3.8 | 0.23 | 1 | 1 | 0.23 | 0.87 | 10CYE04CB012 | 10UKC | 10UKC01R114
1652 | 10CYE04CB012Z-H47 |  | Оповещатель звуковой | CWSO | CWSO_CWSS ЭТ ИУ | ТО (работы на высоте от 1,5 до 5 м) | 2024-06-01 | НВА08181801 | 1 извещатель | 1 | 3.8 | 0.23 | 1 | 1 | 0.23 | 0.87 | 10CYE04CB012 | 10UKC | 10UKC01R111
1653 | 10CYE04CB013V-H31 |  | Оповещатель звуковой | CWSO | CWSO_CWSS ЭТ ИУ | ТО (работы на высоте от 1,5 до 5 м) | 2024-06-01 | НВА08181801 | 1 извещатель | 1 | 3.8 | 0.23 | 1 | 1 | 0.23 | 0.87 | 10CYE04CB013 | 10UKC | 10UKC12R
1654 | 10CYE04CB013V-H32 |  | Оповещатель звуковой | CWSO | CWSO_CWSS ЭТ ИУ | ТО (работы на высоте от 1,5 до 5 м) | 2024-06-01 | НВА08181801 | 1 извещатель | 1 | 3.8 | 0.23 | 1 | 1 | 0.23 | 0.87 | 10CYE04CB013 | 10UKC | 10UKC12R
1655 | 10CYE04CB013V-H33 |  | Оповещатель звуковой | CWSO | CWSO_CWSS ЭТ ИУ | ТО (работы на высоте от 1,5 до 5 м) | 2024-06-01 | НВА08181801 | 1 извещатель | 1 | 3.8 | 0.23 | 1 | 1 | 0.23 | 0.87 | 10CYE04CB013 | 10UKC | 10UKC12R
1656 | 10CYE04CB013V-H34 |  | Оповещатель звуковой | CWSO | CWSO_CWSS ЭТ ИУ | ТО (работы на высоте от 1,5 до 5 м) | 2024-06-01 | НВА08181801 | 1 извещатель | 1 | 3.8 | 0.23 | 1 | 1 | 0.23 | 0.87 | 10CYE04CB013 | 10UKC | 10UKC12R
1657 | 10CYE04CB013V-H35 |  | Оповещатель звуковой | CWSO | CWSO_CWSS ЭТ ИУ | ТО (работы на высоте от 1,5 до 5 м) | 2024-06-01 | НВА08181801 | 1 извещатель | 1 | 3.8 | 0.23 | 1 | 1 | 0.23 | 0.87 | 10CYE04CB013 | 10UKC | 10UKC12R
1658 | 10CYE04CB013V-H36 |  | Оповещатель звуковой | CWSO | CWSO_CWSS ЭТ ИУ | ТО (работы на высоте от 1,5 до 5 м) | 2024-06-01 | НВА08181801 | 1 извещатель | 1 | 3.8 | 0.23 | 1 | 1 | 0.23 | 0.87 | 10CYE04CB013 | 10UKC | 10UKC12R
1659 | 10CYE04CB013V-H37 |  | Оповещатель звуковой | CWSO | CWSO_CWSS ЭТ ИУ | ТО (работы на высоте от 1,5 до 5 м) | 2024-06-01 | НВА08181801 | 1 извещатель | 1 | 3.8 | 0.23 | 1 | 1 | 0.23 | 0.87 | 10CYE04CB013 | 10UKC | 10UKC12R
1660 | 10CYE04CB013V-H38 |  | Оповещатель звуковой | CWSO | CWSO_CWSS ЭТ ИУ | ТО (работы на высоте от 1,5 до 5 м) | 2024-06-01 | НВА08181801 | 1 извещатель | 1 | 3.8 | 0.23 | 1 | 1 | 0.23 | 0.87 | 10CYE04CB013 | 10UKC | 10UKC12R
1661 | 10CYE04CB013V-H39 |  | Оповещатель звуковой | CWSO | CWSO_CWSS ЭТ ИУ | ТО (работы на высоте от 1,5 до 5 м) | 2024-06-01 | НВА08181801 | 1 извещатель | 1 | 3.8 | 0.23 | 1 | 1 | 0.23 | 0.87 | 10CYE04CB013 | 10UKC | 10UKC12R
1662 | 10CYE04CB013V-H40 |  | Оповещатель звуковой | CWSO | CWSO_CWSS ЭТ ИУ | ТО (работы на высоте от 1,5 до 5 м) | 2024-06-01 | НВА08181801 | 1 извещатель | 1 | 3.8 | 0.23 | 1 | 1 | 0.23 | 0.87 | 10CYE04CB013 | 10UKC | 10UKC12R
1663 | 10CYE04CB013V-H41 |  | Оповещатель звуковой | CWSO | CWSO_CWSS ЭТ ИУ | ТО (работы на высоте от 1,5 до 5 м) | 2024-06-01 | НВА08181801 | 1 извещатель | 1 | 3.8 | 0.23 | 1 | 1 | 0.23 | 0.87 | 10CYE04CB013 | 10UKC | 10UKC12R
1664 | 10CYE04CB013V-H42 |  | Оповещатель звуковой | CWSO | CWSO_CWSS ЭТ ИУ | ТО (работы на высоте от 1,5 до 5 м) | 2024-06-01 | НВА08181801 | 1 извещатель | 1 | 3.8 | 0.23 | 1 | 1 | 0.23 | 0.87 | 10CYE04CB013 | 10UKC | 10UKC12R
1665 | 10CYE04CB013V-H43 |  | Оповещатель звуковой | CWSO | CWSO_CWSS ЭТ ИУ | ТО (работы на высоте от 1,5 до 5 м) | 2024-06-01 | НВА08181801 | 1 извещатель | 1 | 3.8 | 0.23 | 1 | 1 | 0.23 | 0.87 | 10CYE04CB013 | 10UKC | 10UKC12R
1666 | 10CYE04CB013V-H44 |  | Оповещатель звуковой | CWSO | CWSO_CWSS ЭТ ИУ | ТО (работы на высоте от 1,5 до 5 м) | 2024-06-01 | НВА08181801 | 1 извещатель | 1 | 3.8 | 0.23 | 1 | 1 | 0.23 | 0.87 | 10CYE04CB013 | 10UKC | 10UKC12R
1667 | 10CYE04CB013V-H45 |  | Оповещатель звуковой | CWSO | CWSO_CWSS ЭТ ИУ | ТО (работы на высоте от 1,5 до 5 м) | 2024-06-01 | НВА08181801 | 1 извещатель | 1 | 3.8 | 0.23 | 1 | 1 | 0.23 | 0.87 | 10CYE04CB013 | 10UKC | 10UKC12R
1668 | 10CYE04CB013V-H46 |  | Оповещатель звуковой | CWSO | CWSO_CWSS ЭТ ИУ | ТО (работы на высоте от 1,5 до 5 м) | 2024-06-01 | НВА08181801 | 1 извещатель | 1 | 3.8 | 0.23 | 1 | 1 | 0.23 | 0.87 | 10CYE04CB013 | 10UKC | 10UKC12R
1669 | 10CYE04CB013W-H31 |  | Оповещатель звуковой | CWSO | CWSO_CWSS ЭТ ИУ | ТО (работы на высоте от 1,5 до 5 м) | 2024-06-01 | НВА08181801 | 1 извещатель | 1 | 3.8 | 0.23 | 1 | 1 | 0.23 | 0.87 | 10CYE04CB013 | 10UKC | 10UKC08R413
1670 | 10CYE04CB013W-H32 |  | Оповещатель звуковой | CWSO | CWSO_CWSS ЭТ ИУ | ТО (работы на высоте от 1,5 до 5 м) | 2024-06-01 | НВА08181801 | 1 извещатель | 1 | 3.8 | 0.23 | 1 | 1 | 0.23 | 0.87 | 10CYE04CB013 | 10UKC | 10UKC08R413
1671 | 10CYE04CB013W-H33 |  | Оповещатель звуковой | CWSO | CWSO_CWSS ЭТ ИУ | ТО (работы на высоте от 1,5 до 5 м) | 2024-06-01 | НВА08181801 | 1 извещатель | 1 | 3.8 | 0.23 | 1 | 1 | 0.23 | 0.87 | 10CYE04CB013 | 10UKC | 10UKC08R530
1672 | 10CYE04CB013W-H34 |  | Оповещатель звуковой | CWSO | CWSO_CWSS ЭТ ИУ | ТО (работы на высоте от 1,5 до 5 м) | 2024-06-01 | НВА08181801 | 1 извещатель | 1 | 3.8 | 0.23 | 1 | 1 | 0.23 | 0.87 | 10CYE04CB013 | 10UKC | 10UKC08R522
1673 | 10CYE04CB013W-H35 |  | Оповещатель звуковой | CWSO | CWSO_CWSS ЭТ ИУ | ТО (работы на высоте от 1,5 до 5 м) | 2024-06-01 | НВА08181801 | 1 извещатель | 1 | 3.8 | 0.23 | 1 | 1 | 0.23 | 0.87 | 10CYE04CB013 | 10UKC | 10UKC08R521
1674 | 10CYE04CB013W-H36 |  | Оповещатель звуковой | CWSO | CWSO_CWSS ЭТ ИУ | ТО (работы на высоте от 1,5 до 5 м) | 2024-06-01 | НВА08181801 | 1 извещатель | 1 | 3.8 | 0.23 | 1 | 1 | 0.23 | 0.87 | 10CYE04CB013 | 10UKC | 10UKC08R513
1675 | 10CYE04CB013W-H37 |  | Оповещатель звуковой | CWSO | CWSO_CWSS ЭТ ИУ | ТО (работы на высоте от 1,5 до 5 м) | 2024-06-01 | НВА08181801 | 1 извещатель | 1 | 3.8 | 0.23 | 1 | 1 | 0.23 | 0.87 | 10CYE04CB013 | 10UKC | 10UKC08R511
1676 | 10CYE04CB013W-H38 |  | Оповещатель звуковой | CWSO | CWSO_CWSS ЭТ ИУ | ТО (работы на высоте от 1,5 до 5 м) | 2024-06-01 | НВА08181801 | 1 извещатель | 1 | 3.8 | 0.23 | 1 | 1 | 0.23 | 0.87 | 10CYE04CB013 | 10UKC | 10UKC08R413
1677 | 10CYE04CB013W-H39 |  | Оповещатель звуковой | CWSO | CWSO_CWSS ЭТ ИУ | ТО (работы на высоте от 1,5 до 5 м) | 2024-06-01 | НВА08181801 | 1 извещатель | 1 | 3.8 | 0.23 | 1 | 1 | 0.23 | 0.87 | 10CYE04CB013 | 10UKC | 10UKC08R420
1678 | 10CYE04CB013W-H40 |  | Оповещатель звуковой | CWSO | CWSO_CWSS ЭТ ИУ | ТО (работы на высоте от 1,5 до 5 м) | 2024-06-01 | НВА08181801 | 1 извещатель | 1 | 3.8 | 0.23 | 1 | 1 | 0.23 | 0.87 | 10CYE04CB013 | 10UKC | 10UKC08R421
1679 | 10CYE04CB013W-H41 |  | Оповещатель звуковой | CWSO | CWSO_CWSS ЭТ ИУ | ТО (работы на высоте от 1,5 до 5 м) | 2024-06-01 | НВА08181801 | 1 извещатель | 1 | 3.8 | 0.23 | 1 | 1 | 0.23 | 0.87 | 10CYE04CB013 | 10UKC | 10UKC08R430
1680 | 10CYE04CB013W-H42 |  | Оповещатель звуковой | CWSO | CWSO_CWSS ЭТ ИУ | ТО (работы на высоте от 1,5 до 5 м) | 2024-06-01 | НВА08181801 | 1 извещатель | 1 | 3.8 | 0.23 | 1 | 1 | 0.23 | 0.87 | 10CYE04CB013 | 10UKC | 10UKC08R432
1681 | 10CYE04CB013W-H43 |  | Оповещатель звуковой | CWSO | CWSO_CWSS ЭТ ИУ | ТО (работы на высоте от 1,5 до 5 м) | 2024-06-01 | НВА08181801 | 1 извещатель | 1 | 3.8 | 0.23 | 1 | 1 | 0.23 | 0.87 | 10CYE04CB013 | 10UKC | 10UKC08R431
1682 | 10CYE04CB013X-H31 |  | Оповещатель звуковой | CWSO | CWSO_CWSS ЭТ ИУ | ТО (работы на высоте от 1,5 до 5 м) | 2024-06-01 | НВА08181801 | 1 извещатель | 1 | 3.8 | 0.23 | 1 | 1 | 0.23 | 0.87 | 10CYE04CB013 | 10UKC | 10UKC04R413
1683 | 10CYE04CB013X-H32 |  | Оповещатель звуковой | CWSO | CWSO_CWSS ЭТ ИУ | ТО (работы на высоте от 1,5 до 5 м) | 2024-06-01 | НВА08181801 | 1 извещатель | 1 | 3.8 | 0.23 | 1 | 1 | 0.23 | 0.87 | 10CYE04CB013 | 10UKC | 10UKC04R413
1684 | 10CYE04CB013X-H33 |  | Оповещатель звуковой | CWSO | CWSO_CWSS ЭТ ИУ | ТО (работы на высоте от 1,5 до 5 м) | 2024-06-01 | НВА08181801 | 1 извещатель | 1 | 3.8 | 0.23 | 1 | 1 | 0.23 | 0.87 | 10CYE04CB013 | 10UKC | 10UKC04R530
1685 | 10CYE04CB013X-H34 |  | Оповещатель звуковой | CWSO | CWSO_CWSS ЭТ ИУ | ТО (работы на высоте от 1,5 до 5 м) | 2024-06-01 | НВА08181801 | 1 извещатель | 1 | 3.8 | 0.23 | 1 | 1 | 0.23 | 0.87 | 10CYE04CB013 | 10UKC | 10UKC04R522
1686 | 10CYE04CB013X-H35 |  | Оповещатель звуковой | CWSO | CWSO_CWSS ЭТ ИУ | ТО (работы на высоте от 1,5 до 5 м) | 2024-06-01 | НВА08181801 | 1 извещатель | 1 | 3.8 | 0.23 | 1 | 1 | 0.23 | 0.87 | 10CYE04CB013 | 10UKC | 10UKC04R521
1687 | 10CYE04CB013X-H36 |  | Оповещатель звуковой | CWSO | CWSO_CWSS ЭТ ИУ | ТО (работы на высоте от 1,5 до 5 м) | 2024-06-01 | НВА08181801 | 1 извещатель | 1 | 3.8 | 0.23 | 1 | 1 | 0.23 | 0.87 | 10CYE04CB013 | 10UKC | 10UKC04R413
1688 | 10CYE04CB013X-H37 |  | Оповещатель звуковой | CWSO | CWSO_CWSS ЭТ ИУ | ТО (работы на высоте от 1,5 до 5 м) | 2024-06-01 | НВА08181801 | 1 извещатель | 1 | 3.8 | 0.23 | 1 | 1 | 0.23 | 0.87 | 10CYE04CB013 | 10UKC | 10UKC04R520
1689 | 10CYE04CB013X-H38 |  | Оповещатель звуковой | CWSO | CWSO_CWSS ЭТ ИУ | ТО (работы на высоте от 1,5 до 5 м) | 2024-06-01 | НВА08181801 | 1 извещатель | 1 | 3.8 | 0.23 | 1 | 1 | 0.23 | 0.87 | 10CYE04CB013 | 10UKC | 10UKC04R514
1690 | 10CYE04CB013X-H39 |  | Оповещатель звуковой | CWSO | CWSO_CWSS ЭТ ИУ | ТО (работы на высоте от 1,5 до 5 м) | 2024-06-01 | НВА08181801 | 1 извещатель | 1 | 3.8 | 0.23 | 1 | 1 | 0.23 | 0.87 | 10CYE04CB013 | 10UKC | 10UKC04R413
1691 | 10CYE04CB013X-H40 |  | Оповещатель звуковой | CWSO | CWSO_CWSS ЭТ ИУ | ТО (работы на высоте от 1,5 до 5 м) | 2024-06-01 | НВА08181801 | 1 извещатель | 1 | 3.8 | 0.23 | 1 | 1 | 0.23 | 0.87 | 10CYE04CB013 | 10UKC | 10UKC04R421
1692 | 10CYE04CB013X-H41 |  | Оповещатель звуковой | CWSO | CWSO_CWSS ЭТ ИУ | ТО (работы на высоте от 1,5 до 5 м) | 2024-06-01 | НВА08181801 | 1 извещатель | 1 | 3.8 | 0.23 | 1 | 1 | 0.23 | 0.87 | 10CYE04CB013 | 10UKC | 10UKC04R422
1693 | 10CYE04CB013X-H42 |  | Оповещатель звуковой | CWSO | CWSO_CWSS ЭТ ИУ | ТО (работы на высоте от 1,5 до 5 м) | 2024-06-01 | НВА08181801 | 1 извещатель | 1 | 3.8 | 0.23 | 1 | 1 | 0.23 | 0.87 | 10CYE04CB013 | 10UKC | 10UKC04R430
1694 | 10CYE04CB013Y-H31 |  | Оповещатель звуковой | CWSO | CWSO_CWSS ЭТ ИУ | ТО (работы на высоте от 1,5 до 5 м) | 2024-06-01 | НВА08181801 | 1 извещатель | 1 | 3.8 | 0.23 | 1 | 1 | 0.23 | 0.87 | 10CYE04CB013 | 10UKC | 10UKC93R325
1695 | 10CYE04CB013Y-H32 |  | Оповещатель звуковой | CWSO | CWSO_CWSS ЭТ ИУ | ТО (работы на высоте от 1,5 до 5 м) | 2024-06-01 | НВА08181801 | 1 извещатель | 1 | 3.8 | 0.23 | 1 | 1 | 0.23 | 0.87 | 10CYE04CB013 | 10UKC | 10UKC93R532
1696 | 10CYE04CB013Y-H33 |  | Оповещатель звуковой | CWSO | CWSO_CWSS ЭТ ИУ | ТО (работы на высоте от 1,5 до 5 м) | 2024-06-01 | НВА08181801 | 1 извещатель | 1 | 3.8 | 0.23 | 1 | 1 | 0.23 | 0.87 | 10CYE04CB013 | 10UKC | 10UKC93R325
1697 | 10CYE04CB013Y-H34 |  | Оповещатель звуковой | CWSO | CWSO_CWSS ЭТ ИУ | ТО (работы на высоте от 1,5 до 5 м) | 2024-06-01 | НВА08181801 | 1 извещатель | 1 | 3.8 | 0.23 | 1 | 1 | 0.23 | 0.87 | 10CYE04CB013 | 10UKC | 10UKC93R531
1698 | 10CYE04CB013Y-H35 |  | Оповещатель звуковой | CWSO | CWSO_CWSS ЭТ ИУ | ТО (работы на высоте от 1,5 до 5 м) | 2024-06-01 | НВА08181801 | 1 извещатель | 1 | 3.8 | 0.23 | 1 | 1 | 0.23 | 0.87 | 10CYE04CB013 | 10UKC | 10UKC93R530
1699 | 10CYE04CB013Y-H36 |  | Оповещатель звуковой | CWSO | CWSO_CWSS ЭТ ИУ | ТО (работы на высоте от 1,5 до 5 м) | 2024-06-01 | НВА08181801 | 1 извещатель | 1 | 3.8 | 0.23 | 1 | 1 | 0.23 | 0.87 | 10CYE04CB013 | 10UKC | 10UKC93R522
1700 | 10CYE04CB013Y-H37 |  | Оповещатель звуковой | CWSO | CWSO_CWSS ЭТ ИУ | ТО (работы на высоте от 1,5 до 5 м) | 2024-06-01 | НВА08181801 | 1 извещатель | 1 | 3.8 | 0.23 | 1 | 1 | 0.23 | 0.87 | 10CYE04CB013 | 10UKC | 10UKC93R521
1701 | 10CYE04CB013Y-H38 |  | Оповещатель звуковой | CWSO | CWSO_CWSS ЭТ ИУ | ТО (работы на высоте от 1,5 до 5 м) | 2024-06-01 | НВА08181801 | 1 извещатель | 1 | 3.8 | 0.23 | 1 | 1 | 0.23 | 0.87 | 10CYE04CB013 | 10UKC | 10UKC93R520
1702 | 10CYE04CB013Y-H39 |  | Оповещатель звуковой | CWSO | CWSO_CWSS ЭТ ИУ | ТО (работы на высоте от 1,5 до 5 м) | 2024-06-01 | НВА08181801 | 1 извещатель | 1 | 3.8 | 0.23 | 1 | 1 | 0.23 | 0.87 | 10CYE04CB013 | 10UKC | 10UKC93R325
1703 | 10CYE04CB013Y-H40 |  | Оповещатель звуковой | CWSO | CWSO_CWSS ЭТ ИУ | ТО (работы на высоте от 1,5 до 5 м) | 2024-06-01 | НВА08181801 | 1 извещатель | 1 | 3.8 | 0.23 | 1 | 1 | 0.23 | 0.87 | 10CYE04CB013 | 10UKC | 10UKC93R512
1704 | 10CYE04CB013Y-H41 |  | Оповещатель звуковой | CWSO | CWSO_CWSS ЭТ ИУ | ТО (работы на высоте от 1,5 до 5 м) | 2024-06-01 | НВА08181801 | 1 извещатель | 1 | 3.8 | 0.23 | 1 | 1 | 0.23 | 0.87 | 10CYE04CB013 | 10UKC | 10UKC93R511
1705 | 10CYE04CB013Y-H42 |  | Оповещатель звуковой | CWSO | CWSO_CWSS ЭТ ИУ | ТО (работы на высоте от 1,5 до 5 м) | 2024-06-01 | НВА08181801 | 1 извещатель | 1 | 3.8 | 0.23 | 1 | 1 | 0.23 | 0.87 | 10CYE04CB013 | 10UKC | 10UKC93R314
1706 | 10CYE04CB013Y-H43 |  | Оповещатель звуковой | CWSO | CWSO_CWSS ЭТ ИУ | ТО (работы на высоте от 1,5 до 5 м) | 2024-06-01 | НВА08181801 | 1 извещатель | 1 | 3.8 | 0.23 | 1 | 1 | 0.23 | 0.87 | 10CYE04CB013 | 10UKC | 10UKC93R325
1707 | 10CYE04CB013Y-H44 |  | Оповещатель звуковой | CWSO | CWSO_CWSS ЭТ ИУ | ТО (работы на высоте от 1,5 до 5 м) | 2024-06-01 | НВА08181801 | 1 извещатель | 1 | 3.8 | 0.23 | 1 | 1 | 0.23 | 0.87 | 10CYE04CB013 | 10UKC | 10UKC93R313
1708 | 10CYE04CB013Y-H45 |  | Оповещатель звуковой | CWSO | CWSO_CWSS ЭТ ИУ | ТО (работы на высоте от 1,5 до 5 м) | 2024-06-01 | НВА08181801 | 1 извещатель | 1 | 3.8 | 0.23 | 1 | 1 | 0.23 | 0.87 | 10CYE04CB013 | 10UKC | 10UKC93R321
1709 | 10CYE04CB013Y-H46 |  | Оповещатель звуковой | CWSO | CWSO_CWSS ЭТ ИУ | ТО (работы на высоте от 1,5 до 5 м) | 2024-06-01 | НВА08181801 | 1 извещатель | 1 | 3.8 | 0.23 | 1 | 1 | 0.23 | 0.87 | 10CYE04CB013 | 10UKC | 10UKC93R322
1710 | 10CYE04CB013Y-H47 |  | Оповещатель звуковой | CWSO | CWSO_CWSS ЭТ ИУ | ТО (работы на высоте от 1,5 до 5 м) | 2024-06-01 | НВА08181801 | 1 извещатель | 1 | 3.8 | 0.23 | 1 | 1 | 0.23 | 0.87 | 10CYE04CB013 | 10UKC | 10UKC93R327
1711 | 10CYE04CB013Y-H48 |  | Оповещатель звуковой | CWSO | CWSO_CWSS ЭТ ИУ | ТО (работы на высоте от 1,5 до 5 м) | 2024-06-01 | НВА08181801 | 1 извещатель | 1 | 3.8 | 0.23 | 1 | 1 | 0.23 | 0.87 | 10CYE04CB013 | 10UKC | 10UKC93R324
1712 | 10CYE04CB013Y-H49 |  | Оповещатель звуковой | CWSO | CWSO_CWSS ЭТ ИУ | ТО (работы на высоте от 1,5 до 5 м) | 2024-06-01 | НВА08181801 | 1 извещатель | 1 | 3.8 | 0.23 | 1 | 1 | 0.23 | 0.87 | 10CYE04CB013 | 10UKC | 10UKC93R226
1713 | 10CYE04CB013Y-H50 |  | Оповещатель звуковой | CWSO | CWSO_CWSS ЭТ ИУ | ТО (работы на высоте от 1,5 до 5 м) | 2024-06-01 | НВА08181801 | 1 извещатель | 1 | 3.8 | 0.23 | 1 | 1 | 0.23 | 0.87 | 10CYE04CB013 | 10UKC | 10UKC93R420
1714 | 10CYE04CB013Y-H51 |  | Оповещатель звуковой | CWSO | CWSO_CWSS ЭТ ИУ | ТО (работы на высоте от 1,5 до 5 м) | 2024-06-01 | НВА08181801 | 1 извещатель | 1 | 3.8 | 0.23 | 1 | 1 | 0.23 | 0.87 | 10CYE04CB013 | 10UKC | 10UKC93R430
1715 | 10CYE04CB013Y-H52 |  | Оповещатель звуковой | CWSO | CWSO_CWSS ЭТ ИУ | ТО (работы на высоте от 1,5 до 5 м) | 2024-06-01 | НВА08181801 | 1 извещатель | 1 | 3.8 | 0.23 | 1 | 1 | 0.23 | 0.87 | 10CYE04CB013 | 10UKC | 10UKC93R431
1716 | 10CYE04CB013Y-H53 |  | Оповещатель звуковой | CWSO | CWSO_CWSS ЭТ ИУ | ТО (работы на высоте от 1,5 до 5 м) | 2024-06-01 | НВА08181801 | 1 извещатель | 1 | 3.8 | 0.23 | 1 | 1 | 0.23 | 0.87 | 10CYE04CB013 | 10UKC | 10UKC93R432
1717 | 10CYE04CB013Z-H31 |  | Оповещатель звуковой | CWSO | CWSO_CWSS ЭТ ИУ | ТО (работы на высоте от 1,5 до 5 м) | 2024-06-01 | НВА08181801 | 1 извещатель | 1 | 3.8 | 0.23 | 1 | 1 | 0.23 | 0.87 | 10CYE04CB013 | 10UKC | 10UKC00R414
1718 | 10CYE04CB013Z-H32 |  | Оповещатель звуковой | CWSO | CWSO_CWSS ЭТ ИУ | ТО (работы на высоте от 1,5 до 5 м) | 2024-06-01 | НВА08181801 | 1 извещатель | 1 | 3.8 | 0.23 | 1 | 1 | 0.23 | 0.87 | 10CYE04CB013 | 10UKC | 10UKC00R530
1719 | 10CYE04CB013Z-H33 |  | Оповещатель звуковой | CWSO | CWSO_CWSS ЭТ ИУ | ТО (работы на высоте от 1,5 до 5 м) | 2024-06-01 | НВА08181801 | 1 извещатель | 1 | 3.8 | 0.23 | 1 | 1 | 0.23 | 0.87 | 10CYE04CB013 | 10UKC | 10UKC00R414
1720 | 10CYE04CB013Z-H34 |  | Оповещатель звуковой | CWSO | CWSO_CWSS ЭТ ИУ | ТО (работы на высоте от 1,5 до 5 м) | 2024-06-01 | НВА08181801 | 1 извещатель | 1 | 3.8 | 0.23 | 1 | 1 | 0.23 | 0.87 | 10CYE04CB013 | 10UKC | 10UKC00R414
1721 | 10CYE04CB013Z-H35 |  | Оповещатель звуковой | CWSO | CWSO_CWSS ЭТ ИУ | ТО (работы на высоте от 1,5 до 5 м) | 2024-06-01 | НВА08181801 | 1 извещатель | 1 | 3.8 | 0.23 | 1 | 1 | 0.23 | 0.87 | 10CYE04CB013 | 10UKC | 10UKC00R520
1722 | 10CYE04CB013Z-H36 |  | Оповещатель звуковой | CWSO | CWSO_CWSS ЭТ ИУ | ТО (работы на высоте от 1,5 до 5 м) | 2024-06-01 | НВА08181801 | 1 извещатель | 1 | 3.8 | 0.23 | 1 | 1 | 0.23 | 0.87 | 10CYE04CB013 | 10UKC | 10UKC00R414
1723 | 10CYE04CB013Z-H37 |  | Оповещатель звуковой | CWSO | CWSO_CWSS ЭТ ИУ | ТО (работы на высоте от 1,5 до 5 м) | 2024-06-01 | НВА08181801 | 1 извещатель | 1 | 3.8 | 0.23 | 1 | 1 | 0.23 | 0.87 | 10CYE04CB013 | 10UKC | 10UKC00R520
1724 | 10CYE04CB013Z-H38 |  | Оповещатель звуковой | CWSO | CWSO_CWSS ЭТ ИУ | ТО (работы на высоте от 1,5 до 5 м) | 2024-06-01 | НВА08181801 | 1 извещатель | 1 | 3.8 | 0.23 | 1 | 1 | 0.23 | 0.87 | 10CYE04CB013 | 10UKC | 10UKC00R420
1725 | 10CYE04CB013Z-H39 |  | Оповещатель звуковой | CWSO | CWSO_CWSS ЭТ ИУ | ТО (работы на высоте от 1,5 до 5 м) | 2024-06-01 | НВА08181801 | 1 извещатель | 1 | 3.8 | 0.23 | 1 | 1 | 0.23 | 0.87 | 10CYE04CB013 | 10UKC | 10UKC00R421
1726 | 10CYE04CB013Z-H40 |  | Оповещатель звуковой | CWSO | CWSO_CWSS ЭТ ИУ | ТО (работы на высоте от 1,5 до 5 м) | 2024-06-01 | НВА08181801 | 1 извещатель | 1 | 3.8 | 0.23 | 1 | 1 | 0.23 | 0.87 | 10CYE04CB013 | 10UKC | 10UKC00R422
1727 | 10CYE04CB013Z-H41 |  | Оповещатель звуковой | CWSO | CWSO_CWSS ЭТ ИУ | ТО (работы на высоте от 1,5 до 5 м) | 2024-06-01 | НВА08181801 | 1 извещатель | 1 | 3.8 | 0.23 | 1 | 1 | 0.23 | 0.87 | 10CYE04CB013 | 10UKC | 10UKC00R423
1728 | 10CYE04CB013Z-H42 |  | Оповещатель звуковой | CWSO | CWSO_CWSS ЭТ ИУ | ТО (работы на высоте от 1,5 до 5 м) | 2024-06-01 | НВА08181801 | 1 извещатель | 1 | 3.8 | 0.23 | 1 | 1 | 0.23 | 0.87 | 10CYE04CB013 | 10UKC | 10UKC00R320
1729 | 10CYE04CB013Z-H43 |  | Оповещатель звуковой | CWSO | CWSO_CWSS ЭТ ИУ | ТО (работы на высоте от 1,5 до 5 м) | 2024-06-01 | НВА08181801 | 1 извещатель | 1 | 3.8 | 0.23 | 1 | 1 | 0.23 | 0.87 | 10CYE04CB013 | 10UKC | 10UKC00R330
1730 | 10CYE04CB013Z-H44 |  | Оповещатель звуковой | CWSO | CWSO_CWSS ЭТ ИУ | ТО (работы на высоте от 1,5 до 5 м) | 2024-06-01 | НВА08181801 | 1 извещатель | 1 | 3.8 | 0.23 | 1 | 1 | 0.23 | 0.87 | 10CYE04CB013 | 10UKC | 10UKC00R430
1731 | 10CYE04CB013Z-H45 |  | Оповещатель звуковой | CWSO | CWSO_CWSS ЭТ ИУ | ТО (работы на высоте от 1,5 до 5 м) | 2024-06-01 | НВА08181801 | 1 извещатель | 1 | 3.8 | 0.23 | 1 | 1 | 0.23 | 0.87 | 10CYE04CB013 | 10UKC | 10UKC00R431
1732 | 10CYE04CB014W-H31 |  | Оповещатель звуковой | CWSO | CWSO_CWSS ЭТ ИУ | ТО (работы на высоте от 1,5 до 5 м) | 2024-06-01 | НВА08181801 | 1 извещатель | 1 | 3.8 | 0.23 | 1 | 1 | 0.23 | 0.87 | 10CYE04CB014 | 10UKC | 10UKC08R220
1733 | 10CYE04CB014W-H32 |  | Оповещатель звуковой | CWSO | CWSO_CWSS ЭТ ИУ | ТО (работы на высоте от 1,5 до 5 м) | 2024-06-01 | НВА08181801 | 1 извещатель | 1 | 3.8 | 0.23 | 1 | 1 | 0.23 | 0.87 | 10CYE04CB014 | 10UKC | 10UKC08R120
1734 | 10CYE04CB014W-H33 |  | Оповещатель звуковой | CWSO | CWSO_CWSS ЭТ ИУ | ТО (работы на высоте от 1,5 до 5 м) | 2024-06-01 | НВА08181801 | 1 извещатель | 1 | 3.8 | 0.23 | 1 | 1 | 0.23 | 0.87 | 10CYE04CB014 | 10UKC | 10UKC08R120
1735 | 10CYE04CB014W-H34 |  | Оповещатель звуковой | CWSO | CWSO_CWSS ЭТ ИУ | ТО (работы на высоте от 1,5 до 5 м) | 2024-06-01 | НВА08181801 | 1 извещатель | 1 | 3.8 | 0.23 | 1 | 1 | 0.23 | 0.87 | 10CYE04CB014 | 10UKC | 10UKC08R222
1736 | 10CYE04CB014W-H35 |  | Оповещатель звуковой | CWSO | CWSO_CWSS ЭТ ИУ | ТО (работы на высоте от 1,5 до 5 м) | 2024-06-01 | НВА08181801 | 1 извещатель | 1 | 3.8 | 0.23 | 1 | 1 | 0.23 | 0.87 | 10CYE04CB014 | 10UKC | 10UKC08R221
1737 | 10CYE04CB014W-H36 |  | Оповещатель звуковой | CWSO | CWSO_CWSS ЭТ ИУ | ТО (работы на высоте от 1,5 до 5 м) | 2024-06-01 | НВА08181801 | 1 извещатель | 1 | 3.8 | 0.23 | 1 | 1 | 0.23 | 0.87 | 10CYE04CB014 | 10UKC | 10UKC08R120
1738 | 10CYE04CB014W-H37 |  | Оповещатель звуковой | CWSO | CWSO_CWSS ЭТ ИУ | ТО (работы на высоте от 1,5 до 5 м) | 2024-06-01 | НВА08181801 | 1 извещатель | 1 | 3.8 | 0.23 | 1 | 1 | 0.23 | 0.87 | 10CYE04CB014 | 10UKC | 10UKC08R126
1739 | 10CYE04CB014W-H38 |  | Оповещатель звуковой | CWSO | CWSO_CWSS ЭТ ИУ | ТО (работы на высоте от 1,5 до 5 м) | 2024-06-01 | НВА08181801 | 1 извещатель | 1 | 3.8 | 0.23 | 1 | 1 | 0.23 | 0.87 | 10CYE04CB014 | 10UKC | 10UKC12R121
1740 | 10CYE04CB014W-H39 |  | Оповещатель звуковой | CWSO | CWSO_CWSS ЭТ ИУ | ТО (работы на высоте от 1,5 до 5 м) | 2024-06-01 | НВА08181801 | 1 извещатель | 1 | 3.8 | 0.23 | 1 | 1 | 0.23 | 0.87 | 10CYE04CB014 | 10UKC | 10UKC12R123
1741 | 10CYE04CB014W-H40 |  | Оповещатель звуковой | CWSO | CWSO_CWSS ЭТ ИУ | ТО (работы на высоте от 1,5 до 5 м) | 2024-06-01 | НВА08181801 | 1 извещатель | 1 | 3.8 | 0.23 | 1 | 1 | 0.23 | 0.87 | 10CYE04CB014 | 10UKC | 10UKC12R120
1742 | 10CYE04CB014W-H41 |  | Оповещатель звуковой | CWSO | CWSO_CWSS ЭТ ИУ | ТО (работы на высоте от 1,5 до 5 м) | 2024-06-01 | НВА08181801 | 1 извещатель | 1 | 3.8 | 0.23 | 1 | 1 | 0.23 | 0.87 | 10CYE04CB014 | 10UKC | 10UKC12R120
1743 | 10CYE04CB014W-H42 |  | Оповещатель звуковой | CWSO | CWSO_CWSS ЭТ ИУ | ТО (работы на высоте от 1,5 до 5 м) | 2024-06-01 | НВА08181801 | 1 извещатель | 1 | 3.8 | 0.23 | 1 | 1 | 0.23 | 0.87 | 10CYE04CB014 | 10UKC | 10UKC08R120
1744 | 10CYE04CB014W-H43 |  | Оповещатель звуковой | CWSO | CWSO_CWSS ЭТ ИУ | ТО (работы на высоте от 1,5 до 5 м) | 2024-06-01 | НВА08181801 | 1 извещатель | 1 | 3.8 | 0.23 | 1 | 1 | 0.23 | 0.87 | 10CYE04CB014 | 10UKC | 10UKC08R120
1745 | 10CYE04CB014W-H44 |  | Оповещатель звуковой | CWSO | CWSO_CWSS ЭТ ИУ | ТО (работы на высоте от 1,5 до 5 м) | 2024-06-01 | НВА08181801 | 1 извещатель | 1 | 3.8 | 0.23 | 1 | 1 | 0.23 | 0.87 | 10CYE04CB014 | 10UKC | 10UKC08R121
1746 | 10CYE04CB014W-H45 |  | Оповещатель звуковой | CWSO | CWSO_CWSS ЭТ ИУ | ТО (работы на высоте от 1,5 до 5 м) | 2024-06-01 | НВА08181801 | 1 извещатель | 1 | 3.8 | 0.23 | 1 | 1 | 0.23 | 0.87 | 10CYE04CB014 | 10UKC | 10UKC08R123
1747 | 10CYE04CB014X-H31 |  | Оповещатель звуковой | CWSO | CWSO_CWSS ЭТ ИУ | ТО (работы на высоте от 1,5 до 5 м) | 2024-06-01 | НВА08181801 | 1 извещатель | 1 | 3.8 | 0.23 | 1 | 1 | 0.23 | 0.87 | 10CYE04CB014 | 10UKC | 10UKC04R221
1748 | 10CYE04CB014X-H32 |  | Оповещатель звуковой | CWSO | CWSO_CWSS ЭТ ИУ | ТО (работы на высоте от 1,5 до 5 м) | 2024-06-01 | НВА08181801 | 1 извещатель | 1 | 3.8 | 0.23 | 1 | 1 | 0.23 | 0.87 | 10CYE04CB014 | 10UKC | 10UKC04R222
1749 | 10CYE04CB014X-H33 |  | Оповещатель звуковой | CWSO | CWSO_CWSS ЭТ ИУ | ТО (работы на высоте от 1,5 до 5 м) | 2024-06-01 | НВА08181801 | 1 извещатель | 1 | 3.8 | 0.23 | 1 | 1 | 0.23 | 0.87 | 10CYE04CB014 | 10UKC | 10UKC04R222
1750 | 10CYE04CB014X-H34 |  | Оповещатель звуковой | CWSO | CWSO_CWSS ЭТ ИУ | ТО (работы на высоте от 1,5 до 5 м) | 2024-06-01 | НВА08181801 | 1 извещатель | 1 | 3.8 | 0.23 | 1 | 1 | 0.23 | 0.87 | 10CYE04CB014 | 10UKC | 10UKC04R224
1751 | 10CYE04CB014X-H35 |  | Оповещатель звуковой | CWSO | CWSO_CWSS ЭТ ИУ | ТО (работы на высоте от 1,5 до 5 м) | 2024-06-01 | НВА08181801 | 1 извещатель | 1 | 3.8 | 0.23 | 1 | 1 | 0.23 | 0.87 | 10CYE04CB014 | 10UKC | 10UKC04R223
1752 | 10CYE04CB014X-H36 |  | Оповещатель звуковой | CWSO | CWSO_CWSS ЭТ ИУ | ТО (работы на высоте от 1,5 до 5 м) | 2024-06-01 | НВА08181801 | 1 извещатель | 1 | 3.8 | 0.23 | 1 | 1 | 0.23 | 0.87 | 10CYE04CB014 | 10UKC | 10UKC04R222
1753 | 10CYE04CB014X-H37 |  | Оповещатель звуковой | CWSO | CWSO_CWSS ЭТ ИУ | ТО (работы на высоте от 1,5 до 5 м) | 2024-06-01 | НВА08181801 | 1 извещатель | 1 | 3.8 | 0.23 | 1 | 1 | 0.23 | 0.87 | 10CYE04CB014 | 10UKC | 10UKC04R126
1754 | 10CYE04CB014X-H38 |  | Оповещатель звуковой | CWSO | CWSO_CWSS ЭТ ИУ | ТО (работы на высоте от 1,5 до 5 м) | 2024-06-01 | НВА08181801 | 1 извещатель | 1 | 3.8 | 0.23 | 1 | 1 | 0.23 | 0.87 | 10CYE04CB014 | 10UKC | 10UKC04R120
1755 | 10CYE04CB014X-H39 |  | Оповещатель звуковой | CWSO | CWSO_CWSS ЭТ ИУ | ТО (работы на высоте от 1,5 до 5 м) | 2024-06-01 | НВА08181801 | 1 извещатель | 1 | 3.8 | 0.23 | 1 | 1 | 0.23 | 0.87 | 10CYE04CB014 | 10UKC | 10UKC04R120
1756 | 10CYE04CB014X-H40 |  | Оповещатель звуковой | CWSO | CWSO_CWSS ЭТ ИУ | ТО (работы на высоте от 1,5 до 5 м) | 2024-06-01 | НВА08181801 | 1 извещатель | 1 | 3.8 | 0.23 | 1 | 1 | 0.23 | 0.87 | 10CYE04CB014 | 10UKC | 10UKC04R122
1757 | 10CYE04CB014X-H41 |  | Оповещатель звуковой | CWSO | CWSO_CWSS ЭТ ИУ | ТО (работы на высоте от 1,5 до 5 м) | 2024-06-01 | НВА08181801 | 1 извещатель | 1 | 3.8 | 0.23 | 1 | 1 | 0.23 | 0.87 | 10CYE04CB014 | 10UKC | 10UKC04R121
1758 | 10CYE04CB014Y-H31 |  | Оповещатель звуковой | CWSO | CWSO_CWSS ЭТ ИУ | ТО (работы на высоте от 1,5 до 5 м) | 2024-06-01 | НВА08181801 | 1 извещатель | 1 | 3.8 | 0.23 | 1 | 1 | 0.23 | 0.87 | 10CYE04CB014 | 10UKC | 10UKC01R222
1759 | 10CYE04CB014Y-H32 |  | Оповещатель звуковой | CWSO | CWSO_CWSS ЭТ ИУ | ТО (работы на высоте от 1,5 до 5 м) | 2024-06-01 | НВА08181801 | 1 извещатель | 1 | 3.8 | 0.23 | 1 | 1 | 0.23 | 0.87 | 10CYE04CB014 | 10UKC | 10UKC01R221
1760 | 10CYE04CB014Y-H33 |  | Оповещатель звуковой | CWSO | CWSO_CWSS ЭТ ИУ | ТО (работы на высоте от 1,5 до 5 м) | 2024-06-01 | НВА08181801 | 1 извещатель | 1 | 3.8 | 0.23 | 1 | 1 | 0.23 | 0.87 | 10CYE04CB014 | 10UKC | 10UKC01R118
1761 | 10CYE04CB014Y-H34 |  | Оповещатель звуковой | CWSO | CWSO_CWSS ЭТ ИУ | ТО (работы на высоте от 1,5 до 5 м) | 2024-06-01 | НВА08181801 | 1 извещатель | 1 | 3.8 | 0.23 | 1 | 1 | 0.23 | 0.87 | 10CYE04CB014 | 10UKC | 10UKC01R112
1762 | 10CYE04CB014Y-H35 |  | Оповещатель звуковой | CWSO | CWSO_CWSS ЭТ ИУ | ТО (работы на высоте от 1,5 до 5 м) | 2024-06-01 | НВА08181801 | 1 извещатель | 1 | 3.8 | 0.23 | 1 | 1 | 0.23 | 0.87 | 10CYE04CB014 | 10UKC | 10UKC01R120
1763 | 10CYE04CB014Y-H36 |  | Оповещатель звуковой | CWSO | CWSO_CWSS ЭТ ИУ | ТО (работы на высоте от 1,5 до 5 м) | 2024-06-01 | НВА08181801 | 1 извещатель | 1 | 3.8 | 0.23 | 1 | 1 | 0.23 | 0.87 | 10CYE04CB014 | 10UKC | 10UKC01R122
1764 | 10CYE04CB014Y-H37 |  | Оповещатель звуковой | CWSO | CWSO_CWSS ЭТ ИУ | ТО (работы на высоте от 1,5 до 5 м) | 2024-06-01 | НВА08181801 | 1 извещатель | 1 | 3.8 | 0.23 | 1 | 1 | 0.23 | 0.87 | 10CYE04CB014 | 10UKC | 10UKC01R125
1765 | 10CYE04CB014Y-H38 |  | Оповещатель звуковой | CWSO | CWSO_CWSS ЭТ ИУ | ТО (работы на высоте от 1,5 до 5 м) | 2024-06-01 | НВА08181801 | 1 извещатель | 1 | 3.8 | 0.23 | 1 | 1 | 0.23 | 0.87 | 10CYE04CB014 | 10UKC | 10UKC01R129
1766 | 10CYE04CB014Y-H39 |  | Оповещатель звуковой | CWSO | CWSO_CWSS ЭТ ИУ | ТО (работы на высоте от 1,5 до 5 м) | 2024-06-01 | НВА08181801 | 1 извещатель | 1 | 3.8 | 0.23 | 1 | 1 | 0.23 | 0.87 | 10CYE04CB014 | 10UKC | 10UKC01R128
1767 | 10CYE04CB014Y-H40 |  | Оповещатель звуковой | CWSO | CWSO_CWSS ЭТ ИУ | ТО (работы на высоте от 1,5 до 5 м) | 2024-06-01 | НВА08181801 | 1 извещатель | 1 | 3.8 | 0.23 | 1 | 1 | 0.23 | 0.87 | 10CYE04CB014 | 10UKC | 10UKC01R222
1768 | 10CYE04CB014Y-H41 |  | Оповещатель звуковой | CWSO | CWSO_CWSS ЭТ ИУ | ТО (работы на высоте от 1,5 до 5 м) | 2024-06-01 | НВА08181801 | 1 извещатель | 1 | 3.8 | 0.23 | 1 | 1 | 0.23 | 0.87 | 10CYE04CB014 | 10UKC | 10UKC01R223
1769 | 10CYE04CB014Y-H42 |  | Оповещатель звуковой | CWSO | CWSO_CWSS ЭТ ИУ | ТО (работы на высоте от 1,5 до 5 м) | 2024-06-01 | НВА08181801 | 1 извещатель | 1 | 3.8 | 0.23 | 1 | 1 | 0.23 | 0.87 | 10CYE04CB014 | 10UKC | 10UKC01R224
1770 | 10CYE04CB014Y-H43 |  | Оповещатель звуковой | CWSO | CWSO_CWSS ЭТ ИУ | ТО (работы на высоте от 1,5 до 5 м) | 2024-06-01 | НВА08181801 | 1 извещатель | 1 | 3.8 | 0.23 | 1 | 1 | 0.23 | 0.87 | 10CYE04CB014 | 10UKC | 10UKC01R222
1771 | 10CYE04CB014Y-H44 |  | Оповещатель звуковой | CWSO | CWSO_CWSS ЭТ ИУ | ТО (работы на высоте от 1,5 до 5 м) | 2024-06-01 | НВА08181801 | 1 извещатель | 1 | 3.8 | 0.23 | 1 | 1 | 0.23 | 0.87 | 10CYE04CB014 | 10UKC | 10UKC00R321
1772 | 10CYE04CB014Y-H45 |  | Оповещатель звуковой | CWSO | CWSO_CWSS ЭТ ИУ | ТО (работы на высоте от 1,5 до 5 м) | 2024-06-01 | НВА08181801 | 1 извещатель | 1 | 3.8 | 0.23 | 1 | 1 | 0.23 | 0.87 | 10CYE04CB014 | 10UKC | 10UKC00R130
1773 | 10CYE04CB014Y-H46 |  | Оповещатель звуковой | CWSO | CWSO_CWSS ЭТ ИУ | ТО (работы на высоте от 1,5 до 5 м) | 2024-06-01 | НВА08181801 | 1 извещатель | 1 | 3.8 | 0.23 | 1 | 1 | 0.23 | 0.87 | 10CYE04CB014 | 10UKC | 10UKC00R130
1774 | 10CYE04CB014Y-H47 |  | Оповещатель звуковой | CWSO | CWSO_CWSS ЭТ ИУ | ТО (работы на высоте от 1,5 до 5 м) | 2024-06-01 | НВА08181801 | 1 извещатель | 1 | 3.8 | 0.23 | 1 | 1 | 0.23 | 0.87 | 10CYE04CB014 | 10UKC | 10UKC00R321
1775 | 10CYE04CB014Z-H31 |  | Оповещатель звуковой | CWSO | CWSO_CWSS ЭТ ИУ | ТО (работы на высоте от 1,5 до 5 м) | 2024-06-01 | НВА08181801 | 1 извещатель | 1 | 3.8 | 0.23 | 1 | 1 | 0.23 | 0.87 | 10CYE04CB014 | 10UKC | 10UKC93R227
1776 | 10CYE04CB014Z-H32 |  | Оповещатель звуковой | CWSO | CWSO_CWSS ЭТ ИУ | ТО (работы на высоте от 1,5 до 5 м) | 2024-06-01 | НВА08181801 | 1 извещатель | 1 | 3.8 | 0.23 | 1 | 1 | 0.23 | 0.87 | 10CYE04CB014 | 10UKC | 10UKC93R123
1777 | 10CYE04CB014Z-H33 |  | Оповещатель звуковой | CWSO | CWSO_CWSS ЭТ ИУ | ТО (работы на высоте от 1,5 до 5 м) | 2024-06-01 | НВА08181801 | 1 извещатель | 1 | 3.8 | 0.23 | 1 | 1 | 0.23 | 0.87 | 10CYE04CB014 | 10UKC | 10UKC93R121
1778 | 10CYE04CB014Z-H34 |  | Оповещатель звуковой | CWSO | CWSO_CWSS ЭТ ИУ | ТО (работы на высоте от 1,5 до 5 м) | 2024-06-01 | НВА08181801 | 1 извещатель | 1 | 3.8 | 0.23 | 1 | 1 | 0.23 | 0.87 | 10CYE04CB014 | 10UKC | 10UKC93R120
1779 | 10CYE04CB014Z-H35 |  | Оповещатель звуковой | CWSO | CWSO_CWSS ЭТ ИУ | ТО (работы на высоте от 1,5 до 5 м) | 2024-06-01 | НВА08181801 | 1 извещатель | 1 | 3.8 | 0.23 | 1 | 1 | 0.23 | 0.87 | 10CYE04CB014 | 10UKC | 10UKC93R126
1780 | 10CYE04CB014Z-H36 |  | Оповещатель звуковой | CWSO | CWSO_CWSS ЭТ ИУ | ТО (работы на высоте от 1,5 до 5 м) | 2024-06-01 | НВА08181801 | 1 извещатель | 1 | 3.8 | 0.23 | 1 | 1 | 0.23 | 0.87 | 10CYE04CB014 | 10UKC | 10UKC93R131
1781 | 10CYE04CB014Z-H37 |  | Оповещатель звуковой | CWSO | CWSO_CWSS ЭТ ИУ | ТО (работы на высоте от 1,5 до 5 м) | 2024-06-01 | НВА08181801 | 1 извещатель | 1 | 3.8 | 0.23 | 1 | 1 | 0.23 | 0.87 | 10CYE04CB014 | 10UKC | 10UKC93R131
1782 | 10CYE04CB014Z-H38 |  | Оповещатель звуковой | CWSO | CWSO_CWSS ЭТ ИУ | ТО (работы на высоте от 1,5 до 5 м) | 2024-06-01 | НВА08181801 | 1 извещатель | 1 | 3.8 | 0.23 | 1 | 1 | 0.23 | 0.87 | 10CYE04CB014 | 10UKC | 10UKC93R228
1783 | 10CYE04CB014Z-H39 |  | Оповещатель звуковой | CWSO | CWSO_CWSS ЭТ ИУ | ТО (работы на высоте от 1,5 до 5 м) | 2024-06-01 | НВА08181801 | 1 извещатель | 1 | 3.8 | 0.23 | 1 | 1 | 0.23 | 0.87 | 10CYE04CB014 | 10UKC | 10UKC93R222
1784 | 10CYE04CB014Z-H40 |  | Оповещатель звуковой | CWSO | CWSO_CWSS ЭТ ИУ | ТО (работы на высоте от 1,5 до 5 м) | 2024-06-01 | НВА08181801 | 1 извещатель | 1 | 3.8 | 0.23 | 1 | 1 | 0.23 | 0.87 | 10CYE04CB014 | 10UKC | 10UKC93R220
1785 | 10CYE04CB014Z-H41 |  | Оповещатель звуковой | CWSO | CWSO_CWSS ЭТ ИУ | ТО (работы на высоте от 1,5 до 5 м) | 2024-06-01 | НВА08181801 | 1 извещатель | 1 | 3.8 | 0.23 | 1 | 1 | 0.23 | 0.87 | 10CYE04CB014 | 10UKC | 10UKC93R220
1786 | 10CYE04CB014Z-H42 |  | Оповещатель звуковой | CWSO | CWSO_CWSS ЭТ ИУ | ТО (работы на высоте от 1,5 до 5 м) | 2024-06-01 | НВА08181801 | 1 извещатель | 1 | 3.8 | 0.23 | 1 | 1 | 0.23 | 0.87 | 10CYE04CB014 | 10UKC | 10UKC93R212
1787 | 10CYE04CB014Z-H43 |  | Оповещатель звуковой | CWSO | CWSO_CWSS ЭТ ИУ | ТО (работы на высоте от 1,5 до 5 м) | 2024-06-01 | НВА08181801 | 1 извещатель | 1 | 3.8 | 0.23 | 1 | 1 | 0.23 | 0.87 | 10CYE04CB014 | 10UKC | 10UKC93R220
1788 | 10CYE04CB014Z-H44 |  | Оповещатель звуковой | CWSO | CWSO_CWSS ЭТ ИУ | ТО (работы на высоте от 1,5 до 5 м) | 2024-06-01 | НВА08181801 | 1 извещатель | 1 | 3.8 | 0.23 | 1 | 1 | 0.23 | 0.87 | 10CYE04CB014 | 10UKC | 10UKC93R224
1789 | 10CYE04CB014Z-H45 |  | Оповещатель звуковой | CWSO | CWSO_CWSS ЭТ ИУ | ТО (работы на высоте от 1,5 до 5 м) | 2024-06-01 | НВА08181801 | 1 извещатель | 1 | 3.8 | 0.23 | 1 | 1 | 0.23 | 0.87 | 10CYE04CB014 | 10UKC | 10UKC93R226
1790 | 10CYE04CB014Z-H46 |  | Оповещатель звуковой | CWSO | CWSO_CWSS ЭТ ИУ | ТО (работы на высоте от 1,5 до 5 м) | 2024-06-01 | НВА08181801 | 1 извещатель | 1 | 3.8 | 0.23 | 1 | 1 | 0.23 | 0.87 | 10CYE04CB014 | 10UKC | 10UKC93R230
1791 | 10CYE04CB014Z-H47 |  | Оповещатель звуковой | CWSO | CWSO_CWSS ЭТ ИУ | ТО (работы на высоте от 1,5 до 5 м) | 2024-06-01 | НВА08181801 | 1 извещатель | 1 | 3.8 | 0.23 | 1 | 1 | 0.23 | 0.87 | 10CYE04CB014 | 10UKC | 10UKC93R230
1792 | 10CYE04CB014Z-H48 |  | Оповещатель звуковой | CWSO | CWSO_CWSS ЭТ ИУ | ТО (работы на высоте от 1,5 до 5 м) | 2024-06-01 | НВА08181801 | 1 извещатель | 1 | 3.8 | 0.23 | 1 | 1 | 0.23 | 0.87 | 10CYE04CB014 | 10UKC | 10UKC93R340
1793 | 10CYE04CB014Z-H49 |  | Оповещатель звуковой | CWSO | CWSO_CWSS ЭТ ИУ | ТО (работы на высоте от 1,5 до 5 м) | 2024-06-01 | НВА08181801 | 1 извещатель | 1 | 3.8 | 0.23 | 1 | 1 | 0.23 | 0.87 | 10CYE04CB014 | 10UKC | 10UKC93R340
1794 | 10CYE04CB014Z-H50 |  | Оповещатель звуковой | CWSO | CWSO_CWSS ЭТ ИУ | ТО (работы на высоте от 1,5 до 5 м) | 2024-06-01 | НВА08181801 | 1 извещатель | 1 | 3.8 | 0.23 | 1 | 1 | 0.23 | 0.87 | 10CYE04CB014 | 10UKC | 10UKC93R230
1795 | 10CYE04CB014Z-H51 |  | Оповещатель звуковой | CWSO | CWSO_CWSS ЭТ ИУ | ТО (работы на высоте от 1,5 до 5 м) | 2024-06-01 | НВА08181801 | 1 извещатель | 1 | 3.8 | 0.23 | 1 | 1 | 0.23 | 0.87 | 10CYE04CB014 | 10UKC | 10UKC93R331
1796 | 10CYE04CB014Z-H52 |  | Оповещатель звуковой | CWSO | CWSO_CWSS ЭТ ИУ | ТО (работы на высоте от 1,5 до 5 м) | 2024-06-01 | НВА08181801 | 1 извещатель | 1 | 3.8 | 0.23 | 1 | 1 | 0.23 | 0.87 | 10CYE04CB014 | 10UKC | 10UKC93R332
1797 | 10CYE04CB014Z-H53 |  | Оповещатель звуковой | CWSO | CWSO_CWSS ЭТ ИУ | ТО (работы на высоте от 1,5 до 5 м) | 2024-06-01 | НВА08181801 | 1 извещатель | 1 | 3.8 | 0.23 | 1 | 1 | 0.23 | 0.87 | 10CYE04CB014 | 10UKC | 10UKC93R226
1798 | 10CYE04CB014Z-H54 |  | Оповещатель звуковой | CWSO | CWSO_CWSS ЭТ ИУ | ТО (работы на высоте от 1,5 до 5 м) | 2024-06-01 | НВА08181801 | 1 извещатель | 1 | 3.8 | 0.23 | 1 | 1 | 0.23 | 0.87 | 10CYE04CB014 | 10UKC | 10UKC93R333
1799 | 10CYE04CB014Z-H55 |  | Оповещатель звуковой | CWSO | CWSO_CWSS ЭТ ИУ | ТО (работы на высоте от 1,5 до 5 м) | 2024-06-01 | НВА08181801 | 1 извещатель | 1 | 3.8 | 0.23 | 1 | 1 | 0.23 | 0.87 | 10CYE04CB014 | 10UKC | 10UKC93R340
1800 | 10CYE04CB014Z-H56 |  | Оповещатель звуковой | CWSO | CWSO_CWSS ЭТ ИУ | ТО (работы на высоте от 1,5 до 5 м) | 2024-06-01 | НВА08181801 | 1 извещатель | 1 | 3.8 | 0.23 | 1 | 1 | 0.23 | 0.87 | 10CYE04CB014 | 10UKC | 10UKC93R341
1801 | 10CYE04CB030-B01 | 0 | Извещатель пожарный дымовой (без изолятора) | 22051E-64/IV ИП212-200 | 22051E ИП212-200 ЭТ ИУ | ТО (работы на высоте от 1,5 до 5 м) | июн.24 дек.24 | НВА 08180906 | 1 извещатель | 2 | 4.2 | 0.43 | 1 | 1 | 0.86 | 3.61 | 10CYE04CB030 | 10UKC | 10UKC93R230
1802 | 10CYE04CB030-B02 | 0 | Извещатель пожарный дымовой | 22051EI-64/IV ИП212-200/1 | 22051E ИП212-200 ЭТ ИУ | ТО (работы на высоте от 1,5 до 5 м) | июн.24 дек.24 | НВА 08180906 | 1 извещатель | 2 | 4.2 | 0.43 | 1 | 1 | 0.86 | 3.61 | 10CYE04CB030 | 10UKC | 10UKC93R230
1803 | 10CYE04CB030-B03 | 0 | Извещатель пожарный дымовой (без изолятора) | 22051E-64/IV ИП212-200 | 22051E ИП212-200 ЭТ ИУ | ТО (работы на высоте от 1,5 до 5 м) | июн.24 дек.24 | НВА 08180906 | 1 извещатель | 2 | 4.2 | 0.43 | 1 | 1 | 0.86 | 3.61 | 10CYE04CB030 | 10UKC | 10UKC93R230
1804 | 10CYE04CB030-B04 | 0 | Извещатель пожарный дымовой (без изолятора) | 22051E-64/IV ИП212-200 | 22051E ИП212-200 ЭТ ИУ | ТО (работы на высоте от 1,5 до 5 м) | июн.24 дек.24 | НВА 08180906 | 1 извещатель | 2 | 4.2 | 0.43 | 1 | 1 | 0.86 | 3.61 | 10CYE04CB030 | 10UKC | 10UKC93R230
1805 | 10CYE04CB030-B05 | 0 | Извещатель пожарный дымовой (без изолятора) | 22051E-64/IV ИП212-200 | 22051E ИП212-200 ЭТ ИУ | ТО (работы на высоте от 1,5 до 5 м) | июн.24 дек.24 | НВА 08180906 | 1 извещатель | 2 | 4.2 | 0.43 | 1 | 1 | 0.86 | 3.61 | 10CYE04CB030 | 10UKC | 10UKC93R230
1806 | 10CYE04CB030-B06 | 0 | Извещатель пожарный дымовой (без изолятора) | 22051E-64/IV ИП212-200 | 22051E ИП212-200 ЭТ ИУ | ТО (работы на высоте от 1,5 до 5 м) | июн.24 дек.24 | НВА 08180906 | 1 извещатель | 2 | 4.2 | 0.43 | 1 | 1 | 0.86 | 3.61 | 10CYE04CB030 | 10UKC | 10UKC93R230
1807 | 10CYE04CB030-B07 | 0 | Извещатель пожарный дымовой (без изолятора) | 22051E-64/IV ИП212-200 | 22051E ИП212-200 ЭТ ИУ | ТО (работы на высоте от 1,5 до 5 м) | июн.24 дек.24 | НВА 08180906 | 1 извещатель | 2 | 4.2 | 0.43 | 1 | 1 | 0.86 | 3.61 | 10CYE04CB030 | 10UKC | 10UKC93R230
1808 | 10CYE04CB030-B08 | 0 | Извещатель пожарный дымовой (без изолятора) | 22051E-64/IV ИП212-200 | 22051E ИП212-200 ЭТ ИУ | ТО (работы на высоте от 1,5 до 5 м) | июн.24 дек.24 | НВА 08180906 | 1 извещатель | 2 | 4.2 | 0.43 | 1 | 1 | 0.86 | 3.61 | 10CYE04CB030 | 10UKC | 10UKC93R230
1809 | 10CYE04CB030-B09 | 0 | Извещатель пожарный дымовой (без изолятора) | 22051E-64/IV ИП212-200 | 22051E ИП212-200 ЭТ ИУ | ТО (работы на высоте от 1,5 до 5 м) | июн.24 дек.24 | НВА 08180906 | 1 извещатель | 2 | 4.2 | 0.43 | 1 | 1 | 0.86 | 3.61 | 10CYE04CB030 | 10UKC | 10UKC93R230
1810 | 10CYE04CB030-B10 | 0 | Извещатель пожарный дымовой (без изолятора) | 22051E-64/IV ИП212-200 | 22051E ИП212-200 ЭТ ИУ | ТО (работы на высоте от 1,5 до 5 м) | июн.24 дек.24 | НВА 08180906 | 1 извещатель | 2 | 4.2 | 0.43 | 1 | 1 | 0.86 | 3.61 | 10CYE04CB030 | 10UKC | 10UKC93R230
1811 | 10CYE04CB030-B11 | 0 | Извещатель пожарный дымовой | 22051EI-64/IV ИП212-200/1 | 22051E ИП212-200 ЭТ ИУ | ТО (работы на высоте от 1,5 до 5 м) | июн.24 дек.24 | НВА 08180906 | 1 извещатель | 2 | 4.2 | 0.43 | 1 | 1 | 0.86 | 3.61 | 10CYE04CB030 | 10UKC | 10UKC93R230
1812 | 10CYE04CB030-B12 | 0 | Извещатель пожарный дымовой (без изолятора) | 22051E-64/IV ИП212-200 | 22051E ИП212-200 ЭТ ИУ | ТО (работы на высоте от 1,5 до 5 м) | июн.24 дек.24 | НВА 08180906 | 1 извещатель | 2 | 4.2 | 0.43 | 1 | 1 | 0.86 | 3.61 | 10CYE04CB030 | 10UKC | 10UKC93R230
1813 | 10CYE04CB030-B13 | 0 | Извещатель пожарный дымовой (без изолятора) | 22051E-64/IV ИП212-200 | 22051E ИП212-200 ЭТ ИУ | ТО (работы на высоте от 1,5 до 5 м) | июн.24 дек.24 | НВА 08180906 | 1 извещатель | 2 | 4.2 | 0.43 | 1 | 1 | 0.86 | 3.61 | 10CYE04CB030 | 10UKC | 10UKC93R230
1814 | 10CYE04CB030-B14 | 0 | Извещатель пожарный дымовой (без изолятора) | 22051E-64/IV ИП212-200 | 22051E ИП212-200 ЭТ ИУ | ТО (работы на высоте от 1,5 до 5 м) | июн.24 дек.24 | НВА 08180906 | 1 извещатель | 2 | 4.2 | 0.43 | 1 | 1 | 0.86 | 3.61 | 10CYE04CB030 | 10UKC | 10UKC93R230
1815 | 10CYE04GH501-H01 |  | Блок оповещения «АВТОМАТИКА ОТКЛЮЧЕНА!» | БОП-03Ф2 |  | ТО (работы на высоте от 1,5 до 5 м) | 2024-06-01 | НВА08181905 | 1 извещатель | 1 | 3 | 0.7 | 1 | 1 | 0.7 | 2.1 | 10CYE04GH501 | 10UKC | 10UKC93R226
1816 | 10CYE04GH501-H02 |  | Блок оповещения «АВТОМАТИКА ОТКЛЮЧЕНА!» | БОП-03Ф2 |  | ТО (работы на высоте от 1,5 до 5 м) | 2024-06-01 | НВА08181905 | 1 извещатель | 1 | 3 | 0.7 | 1 | 1 | 0.7 | 2.1 | 10CYE04GH501 | 10UKC | 10UKC93R226
1817 | 10CYE04GH501-H03 |  | Блок оповещения «АВТОМАТИКА ОТКЛЮЧЕНА!» | БОП-03Ф2 |  | ТО (работы на высоте от 1,5 до 5 м) | 2024-06-01 | НВА08181905 | 1 извещатель | 1 | 3 | 0.7 | 1 | 1 | 0.7 | 2.1 | 10CYE04GH501 | 10UKC | 10UKC93R226
1818 | 10CYE04GH501-H04 |  | Блок оповещения «АВТОМАТИКА ОТКЛЮЧЕНА!» | БОП-03Ф2 |  | ТО (работы на высоте от 1,5 до 5 м) | 2024-06-01 | НВА08181905 | 1 извещатель | 1 | 3 | 0.7 | 1 | 1 | 0.7 | 2.1 | 10CYE04GH501 | 10UKC | 10UKC93R340
1819 | 10CYE04GH502-H01 |  | Блок оповещения «АВТОМАТИКА ОТКЛЮЧЕНА!» | БОП-03Ф2 |  | ТО (работы на высоте от 1,5 до 5 м) | 2024-06-01 | НВА08181905 | 1 извещатель | 1 | 3 | 0.7 | 1 | 1 | 0.7 | 2.1 | 10CYE04GH502 | 10UKC | 10UKC93R131
1820 | 10CYE04GH502-H02 |  | Блок оповещения «АВТОМАТИКА ОТКЛЮЧЕНА!» | БОП-03Ф2 |  | ТО (работы на высоте от 1,5 до 5 м) | 2024-06-01 | НВА08181905 | 1 извещатель | 1 | 3 | 0.7 | 1 | 1 | 0.7 | 2.1 | 10CYE04GH502 | 10UKC | 10UKC93R228
1821 | 10CYE04GH502-H03 |  | Блок оповещения «АВТОМАТИКА ОТКЛЮЧЕНА!» | БОП-03Ф2 |  | ТО (работы на высоте от 1,5 до 5 м) | 2024-06-01 | НВА08181905 | 1 извещатель | 1 | 3 | 0.7 | 1 | 1 | 0.7 | 2.1 | 10CYE04GH502 | 10UKC | 10UKC93R226
1822 | 10CYE04GH502-H04 |  | Блок оповещения «АВТОМАТИКА ОТКЛЮЧЕНА!» | БОП-03Ф2 |  | ТО (работы на высоте от 1,5 до 5 м) | 2024-06-01 | НВА08181905 | 1 извещатель | 1 | 3 | 0.7 | 1 | 1 | 0.7 | 2.1 | 10CYE04GH502 | 10UKC | 10UKC93R231
1823 | 10CYE04GH502-H05 |  | Блок оповещения «АВТОМАТИКА ОТКЛЮЧЕНА!» | БОП-03Ф2 |  | ТО (работы на высоте от 1,5 до 5 м) | 2024-06-01 | НВА08181905 | 1 извещатель | 1 | 3 | 0.7 | 1 | 1 | 0.7 | 2.1 | 10CYE04GH502 | 10UKC | 10UKC93R231
1824 | 10CYE04GH502-H06 |  | Блок оповещения «АВТОМАТИКА ОТКЛЮЧЕНА!» | БОП-03Ф2 |  | ТО (работы на высоте от 1,5 до 5 м) | 2024-06-01 | НВА08181905 | 1 извещатель | 1 | 3 | 0.7 | 1 | 1 | 0.7 | 2.1 | 10CYE04GH502 | 10UKC | 10UKC93R340
1825 | 10CYE05CB001-B01 |  | Извещатель пожарный дымовой | 22051E-64/IV ИП212-200 | 22051E ИП212-200 ЭТ ИУ | ТО (работы на высоте от 1,5 до 5 м) | июн.24 дек.24 | НВА 08180906 | 1 извещатель | 2 | 4.2 | 0.43 | 1 | 1 | 0.86 | 3.61 | 10CYE05CB001 | 10UCB | 10UCB00R211
1826 | 10CYE05CB001-B02 |  | Извещатель пожарный дымовой | 22051E-64/IV ИП212-200 | 22051E ИП212-200 ЭТ ИУ | ТО (работы на высоте от 1,5 до 5 м) | июн.24 дек.24 | НВА 08180906 | 1 извещатель | 2 | 4.2 | 0.43 | 1 | 1 | 0.86 | 3.61 | 10CYE05CB001 | 10UCB | 10UCB00R211
1827 | 10CYE05CB001-B03 |  | Извещатель пожарный дымовой | 22051E-64/IV ИП212-200 | 22051E ИП212-200 ЭТ ИУ | ТО (работы на высоте от 1,5 до 5 м) | июн.24 дек.24 | НВА 08180906 | 1 извещатель | 2 | 4.2 | 0.43 | 1 | 1 | 0.86 | 3.61 | 10CYE05CB001 | 10UCB | 10UCB00R211
1828 | 10CYE05CB001-B04 | 3 | Извещатель пожарный дымовой | 22051E-64/IV ИП212-200 | 22051E ИП212-200 ЭТ ИУ | ТО (работы на высоте от 1,5 до 5 м) | июн.24 дек.24 | НВА 08180906 | 1 извещатель | 2 | 4.2 | 0.43 | 1 | 1 | 0.86 | 3.61 | 10CYE05CB001 | 10UCB | 10UCB00R211
1829 | 10CYE05CB002-B01 | 3 | Извещатель пожарный дымовой | 22051E-64/IV ИП212-200 | 22051E ИП212-200 ЭТ ИУ | ТО (работы на высоте от 1,5 до 5 м) | июн.24 дек.24 | НВА 08180906 | 1 извещатель | 2 | 4.2 | 0.43 | 1 | 1 | 0.86 | 3.61 | 10CYE05CB002 | 10UCB | 10UCB00R221
1830 | 10CYE05CB002-B02 | 3 | Извещатель пожарный дымовой | 22051E-64/IV ИП212-200 | 22051E ИП212-200 ЭТ ИУ | ТО (работы на высоте от 1,5 до 5 м) | июн.24 дек.24 | НВА 08180906 | 1 извещатель | 2 | 4.2 | 0.43 | 1 | 1 | 0.86 | 3.61 | 10CYE05CB002 | 10UCB | 10UCB00R221
1831 | 10CYE05CB002-B03 | 3 | Извещатель пожарный дымовой | 22051E-64/IV ИП212-200 | 22051E ИП212-200 ЭТ ИУ | ТО (работы на высоте от 1,5 до 5 м) | июн.24 дек.24 | НВА 08180906 | 1 извещатель | 2 | 4.2 | 0.43 | 1 | 1 | 0.86 | 3.61 | 10CYE05CB002 | 10UCB | 10UCB00R221
1832 | 10CYE05CB002-B04 | 3 | Извещатель пожарный дымовой | 22051E-64/IV ИП212-200 | 22051E ИП212-200 ЭТ ИУ | ТО (работы на высоте от 1,5 до 5 м) | июн.24 дек.24 | НВА 08180906 | 1 извещатель | 2 | 4.2 | 0.43 | 1 | 1 | 0.86 | 3.61 | 10CYE05CB002 | 10UCB | 10UCB00R221
1833 | 10CYE05CB002-B05 | 3 | Извещатель пожарный дымовой | 22051E-64/IV ИП212-200 | 22051E ИП212-200 ЭТ ИУ | ТО (работы на высоте от 1,5 до 5 м) | июн.24 дек.24 | НВА 08180906 | 1 извещатель | 2 | 4.2 | 0.43 | 1 | 1 | 0.86 | 3.61 | 10CYE05CB002 | 10UCB | 10UCB00R221
1834 | 10CYE05CB002-B06 | 3 | Извещатель пожарный дымовой | 22051E-64/IV ИП212-200 | 22051E ИП212-200 ЭТ ИУ | ТО (работы на высоте от 1,5 до 5 м) | июн.24 дек.24 | НВА 08180906 | 1 извещатель | 2 | 4.2 | 0.43 | 1 | 1 | 0.86 | 3.61 | 10CYE05CB002 | 10UCB | 10UCB00R221
1835 | 10CYE05CB003-B01 | 3 | Извещатель пожарный дымовой | 22051E-64/IV ИП212-200 | 22051E ИП212-200 ЭТ ИУ | ТО (работы на высоте от 1,5 до 5 м) | июн.24 дек.24 | НВА 08180906 | 1 извещатель | 2 | 4.2 | 0.43 | 1 | 1 | 0.86 | 3.61 | 10CYE05CB003 | 10UCB | 10UCB00R231
1836 | 10CYE05CB003-B02 | 3 | Извещатель пожарный дымовой | 22051E-64/IV ИП212-200 | 22051E ИП212-200 ЭТ ИУ | ТО (работы на высоте от 1,5 до 5 м) | июн.24 дек.24 | НВА 08180906 | 1 извещатель | 2 | 4.2 | 0.43 | 1 | 1 | 0.86 | 3.61 | 10CYE05CB003 | 10UCB | 10UCB00R231
1837 | 10CYE05CB003-B03 | 3 | Извещатель пожарный дымовой | 22051E-64/IV ИП212-200 | 22051E ИП212-200 ЭТ ИУ | ТО (работы на высоте от 1,5 до 5 м) | июн.24 дек.24 | НВА 08180906 | 1 извещатель | 2 | 4.2 | 0.43 | 1 | 1 | 0.86 | 3.61 | 10CYE05CB003 | 10UCB | 10UCB00R231
1838 | 10CYE05CB003-B04 | 3 | Извещатель пожарный дымовой | 22051E-64/IV ИП212-200 | 22051E ИП212-200 ЭТ ИУ | ТО (работы на высоте от 1,5 до 5 м) | июн.24 дек.24 | НВА 08180906 | 1 извещатель | 2 | 4.2 | 0.43 | 1 | 1 | 0.86 | 3.61 | 10CYE05CB003 | 10UCB | 10UCB00R231
1839 | 10CYE05CB003-B05 | 3 | Извещатель пожарный дымовой | 22051E-64/IV ИП212-200 | 22051E ИП212-200 ЭТ ИУ | ТО (работы на высоте от 1,5 до 5 м) | июн.24 дек.24 | НВА 08180906 | 1 извещатель | 2 | 4.2 | 0.43 | 1 | 1 | 0.86 | 3.61 | 10CYE05CB003 | 10UCB | 10UCB00R231
1840 | 10CYE05CB003-B06 | 3 | Извещатель пожарный дымовой | 22051E-64/IV ИП212-200 | 22051E ИП212-200 ЭТ ИУ | ТО (работы на высоте от 1,5 до 5 м) | июн.24 дек.24 | НВА 08180906 | 1 извещатель | 2 | 4.2 | 0.43 | 1 | 1 | 0.86 | 3.61 | 10CYE05CB003 | 10UCB | 10UCB00R231
1841 | 10CYE05CB003-B07 | 3 | Извещатель пожарный дымовой | 22051E-64/IV ИП212-200 | 22051E ИП212-200 ЭТ ИУ | ТО (работы на высоте от 1,5 до 5 м) | июн.24 дек.24 | НВА 08180906 | 1 извещатель | 2 | 4.2 | 0.43 | 1 | 1 | 0.86 | 3.61 | 10CYE05CB003 | 10UCB | 10UCB93R133
1842 | 10CYE05CB003-B08 | 3 | Извещатель пожарный дымовой | 22051E-64/IV ИП212-200 | 22051E ИП212-200 ЭТ ИУ | ТО (работы на высоте от 1,5 до 5 м) | июн.24 дек.24 | НВА 08180906 | 1 извещатель | 2 | 4.2 | 0.43 | 1 | 1 | 0.86 | 3.61 | 10CYE05CB003 | 10UCB | 10UCB93R133
1843 | 10CYE05CB003-B09 | 3 | Извещатель пожарный дымовой | 22051E-64/IV ИП212-200 | 22051E ИП212-200 ЭТ ИУ | ТО (работы на высоте от 1,5 до 5 м) | июн.24 дек.24 | НВА 08180906 | 1 извещатель | 2 | 4.2 | 0.43 | 1 | 1 | 0.86 | 3.61 | 10CYE05CB003 | 10UCB | 10UCB93R133
1844 | 10CYE05CB004-B01 | 3 | Извещатель пожарный дымовой | 22051E-64/IV ИП212-200 | 22051E ИП212-200 ЭТ ИУ | ТО (работы на высоте от 1,5 до 5 м) | июн.24 дек.24 | НВА 08180906 | 1 извещатель | 2 | 4.2 | 0.43 | 1 | 1 | 0.86 | 3.61 | 10CYE05CB004 | 10UCB | 10UCB00R241
1845 | 10CYE05CB004-B02 | 3 | Извещатель пожарный дымовой | 22051E-64/IV ИП212-200 | 22051E ИП212-200 ЭТ ИУ | ТО (работы на высоте от 1,5 до 5 м) | июн.24 дек.24 | НВА 08180906 | 1 извещатель | 2 | 4.2 | 0.43 | 1 | 1 | 0.86 | 3.61 | 10CYE05CB004 | 10UCB | 10UCB00R241
1846 | 10CYE05CB004-B03 | 3 | Извещатель пожарный дымовой | 22051E-64/IV ИП212-200 | 22051E ИП212-200 ЭТ ИУ | ТО (работы на высоте от 1,5 до 5 м) | июн.24 дек.24 | НВА 08180906 | 1 извещатель | 2 | 4.2 | 0.43 | 1 | 1 | 0.86 | 3.61 | 10CYE05CB004 | 10UCB | 10UCB00R241
1847 | 10CYE05CB004-B04 | 3 | Извещатель пожарный дымовой | 22051E-64/IV ИП212-200 | 22051E ИП212-200 ЭТ ИУ | ТО (работы на высоте от 1,5 до 5 м) | июн.24 дек.24 | НВА 08180906 | 1 извещатель | 2 | 4.2 | 0.43 | 1 | 1 | 0.86 | 3.61 | 10CYE05CB004 | 10UCB | 10UCB00R241
1848 | 10CYE05CB004-H01 |  | Извещатель пожарный ручной адресный в комплекте с коробкой монтажной SR1T и защитной крышкой PS200 WCP5A | WCP5A-RP01SG ИП535-19/1 | WCP5A ЭТ ИУ | ТО (работы на высоте от 1,5 до 5 м) | июн.24 дек.24 | НВА 08181201 | 1 извещатель | 2 | 3.5 | 0.11 | 1 | 1 | 0.22 | 0.77 | 10CYE05CB004 | 10UCB | 10UCB00R241
1849 | 10CYE05CB004Y-B01 | 3 | Извещатель пожарный линейный тепловой Protectowire | PHSC-220-XCR | PHSC ИУ | ТО (работы на высоте от 1,5 до 5 м) | июн.24 дек.24 | НВА 08181002 | 1 извещатель | 2 | 2.3 | 0.15 | 1 | 1 | 0.3 | 0.69 | 10CYE05CB004 | 10UCB | 10UCB00R241
1850 | 10CYE05CB004Z-B01 | 3 | Извещатель пожарный линейный тепловой Protectowire | PHSC-220-XCR | PHSC ИУ | ТО (работы на высоте от 1,5 до 5 м) | июн.24 дек.24 | НВА 08181002 | 1 извещатель | 2 | 2.3 | 0.15 | 1 | 1 | 0.3 | 0.69 | 10CYE05CB004 | 10UCB | 10UCB00R241
1851 | 10CYE05CB005-B01 | 3 | Извещатель пожарный дымовой | 22051E-64/IV ИП212-200 | 22051E ИП212-200 ЭТ ИУ | ТО (работы на высоте от 1,5 до 5 м) | июн.24 дек.24 | НВА 08180906 | 1 извещатель | 2 | 4.2 | 0.43 | 1 | 1 | 0.86 | 3.61 | 10CYE05CB005 | 10UCB | 10UCB04R414
1852 | 10CYE05CB005-B02 | 3 | Извещатель пожарный дымовой | 22051E-64/IV ИП212-200 | 22051E ИП212-200 ЭТ ИУ | ТО (работы на высоте от 1,5 до 5 м) | июн.24 дек.24 | НВА 08180906 | 1 извещатель | 2 | 4.2 | 0.43 | 1 | 1 | 0.86 | 3.61 | 10CYE05CB005 | 10UCB | 10UCB04R414
1853 | 10CYE05CB005-B03 | 3 | Извещатель пожарный дымовой | 22051E-64/IV ИП212-200 | 22051E ИП212-200 ЭТ ИУ | ТО (работы на высоте от 1,5 до 5 м) | июн.24 дек.24 | НВА 08180906 | 1 извещатель | 2 | 4.2 | 0.43 | 1 | 1 | 0.86 | 3.61 | 10CYE05CB005 | 10UCB | 10UCB04R414
1854 | 10CYE05CB006-B01 | 3 | Извещатель пожарный дымовой | 22051E-64/IV ИП212-200 | 22051E ИП212-200 ЭТ ИУ | ТО (работы на высоте от 1,5 до 5 м) | июн.24 дек.24 | НВА 08180906 | 1 извещатель | 2 | 4.2 | 0.43 | 1 | 1 | 0.86 | 3.61 | 10CYE05CB006 | 10UCB | 10UCB04R432
1855 | 10CYE05CB006-B02 | 3 | Извещатель пожарный дымовой | 22051E-64/IV ИП212-200 | 22051E ИП212-200 ЭТ ИУ | ТО (работы на высоте от 1,5 до 5 м) | июн.24 дек.24 | НВА 08180906 | 1 извещатель | 2 | 4.2 | 0.43 | 1 | 1 | 0.86 | 3.61 | 10CYE05CB006 | 10UCB | 10UCB04R432
1856 | 10CYE05CB006-B03 | 3 | Извещатель пожарный дымовой | 22051E-64/IV ИП212-200 | 22051E ИП212-200 ЭТ ИУ | ТО (работы на высоте от 1,5 до 5 м) | июн.24 дек.24 | НВА 08180906 | 1 извещатель | 2 | 4.2 | 0.43 | 1 | 1 | 0.86 | 3.61 | 10CYE05CB006 | 10UCB | 10UCB04R432
1857 | 10CYE05CB007-B01 | 3 | Извещатель пожарный дымовой | 22051E-64/IV ИП212-200 | 22051E ИП212-200 ЭТ ИУ | ТО (работы на высоте от 1,5 до 5 м) | июн.24 дек.24 | НВА 08180906 | 1 извещатель | 2 | 4.2 | 0.43 | 1 | 1 | 0.86 | 3.61 | 10CYE05CB007 | 10UCB | 10UCB15R221
1858 | 10CYE05CB007-B02 | 3 | Извещатель пожарный дымовой | 22051E-64/IV ИП212-200 | 22051E ИП212-200 ЭТ ИУ | ТО (работы на высоте от 1,5 до 5 м) | июн.24 дек.24 | НВА 08180906 | 1 извещатель | 2 | 4.2 | 0.43 | 1 | 1 | 0.86 | 3.61 | 10CYE05CB007 | 10UCB | 10UCB15R221
1859 | 10CYE05CB007-B03 | 3 | Извещатель пожарный дымовой | 22051E-64/IV ИП212-200 | 22051E ИП212-200 ЭТ ИУ | ТО (работы на высоте от 1,5 до 5 м) | июн.24 дек.24 | НВА 08180906 | 1 извещатель | 2 | 4.2 | 0.43 | 1 | 1 | 0.86 | 3.61 | 10CYE05CB007 | 10UCB | 10UCB15R221
1860 | 10CYE05CB007-B04 | 3 | Извещатель пожарный дымовой | 22051E-64/IV ИП212-200 | 22051E ИП212-200 ЭТ ИУ | ТО (работы на высоте от 1,5 до 5 м) | июн.24 дек.24 | НВА 08180906 | 1 извещатель | 2 | 4.2 | 0.43 | 1 | 1 | 0.86 | 3.61 | 10CYE05CB007 | 10UCB | 10UCB15R221
1861 | 10CYE05CB007-B05 | 3 | Извещатель пожарный дымовой | 22051E-64/IV ИП212-200 | 22051E ИП212-200 ЭТ ИУ | ТО (работы на высоте от 1,5 до 5 м) | июн.24 дек.24 | НВА 08180906 | 1 извещатель | 2 | 4.2 | 0.43 | 1 | 1 | 0.86 | 3.61 | 10CYE05CB007 | 10UCB | 10UCB15R221
1862 | 10CYE05CB007-B06 | 3 | Извещатель пожарный дымовой | 22051E-64/IV ИП212-200 | 22051E ИП212-200 ЭТ ИУ | ТО (работы на высоте от 1,5 до 5 м) | июн.24 дек.24 | НВА 08180906 | 1 извещатель | 2 | 4.2 | 0.43 | 1 | 1 | 0.86 | 3.61 | 10CYE05CB007 | 10UCB | 10UCB15R432
1863 | 10CYE05CB007-B07 | 3 | Извещатель пожарный дымовой | 22051E-64/IV ИП212-200 | 22051E ИП212-200 ЭТ ИУ | ТО (работы на высоте от 1,5 до 5 м) | июн.24 дек.24 | НВА 08180906 | 1 извещатель | 2 | 4.2 | 0.43 | 1 | 1 | 0.86 | 3.61 | 10CYE05CB007 | 10UCB | 10UCB15R432
1864 | 10CYE05CB007-B08 | 3 | Извещатель пожарный дымовой | 22051E-64/IV ИП212-200 | 22051E ИП212-200 ЭТ ИУ | ТО (работы на высоте от 1,5 до 5 м) | июн.24 дек.24 | НВА 08180906 | 1 извещатель | 2 | 4.2 | 0.43 | 1 | 1 | 0.86 | 3.61 | 10CYE05CB007 | 10UCB | 10UCB15R432
1865 | 10CYE05CB008-B01 | 3 | Извещатель пожарный дымовой | 22051E-64/IV ИП212-200 | 22051E ИП212-200 ЭТ ИУ | ТО (работы на высоте от 1,5 до 5 м) | июн.24 дек.24 | НВА 08180906 | 1 извещатель | 2 | 4.2 | 0.43 | 1 | 1 | 0.86 | 3.61 | 10CYE05CB008 | 10UCB | 10UCB15R231
1866 | 10CYE05CB008-B02 | 3 | Извещатель пожарный дымовой | 22051E-64/IV ИП212-200 | 22051E ИП212-200 ЭТ ИУ | ТО (работы на высоте от 1,5 до 5 м) | июн.24 дек.24 | НВА 08180906 | 1 извещатель | 2 | 4.2 | 0.43 | 1 | 1 | 0.86 | 3.61 | 10CYE05CB008 | 10UCB | 10UCB15R231
1867 | 10CYE05CB008-B03 | 3 | Извещатель пожарный дымовой | 22051E-64/IV ИП212-200 | 22051E ИП212-200 ЭТ ИУ | ТО (работы на высоте от 1,5 до 5 м) | июн.24 дек.24 | НВА 08180906 | 1 извещатель | 2 | 4.2 | 0.43 | 1 | 1 | 0.86 | 3.61 | 10CYE05CB008 | 10UCB | 10UCB15R231
1868 | 10CYE05CB008-B04 | 3 | Извещатель пожарный дымовой | 22051E-64/IV ИП212-200 | 22051E ИП212-200 ЭТ ИУ | ТО (работы на высоте от 1,5 до 5 м) | июн.24 дек.24 | НВА 08180906 | 1 извещатель | 2 | 4.2 | 0.43 | 1 | 1 | 0.86 | 3.61 | 10CYE05CB008 | 10UCB | 10UCB15R231
1869 | 10CYE05CB008-B05 | 3 | Извещатель пожарный дымовой | 22051E-64/IV ИП212-200 | 22051E ИП212-200 ЭТ ИУ | ТО (работы на высоте от 1,5 до 5 м) | июн.24 дек.24 | НВА 08180906 | 1 извещатель | 2 | 4.2 | 0.43 | 1 | 1 | 0.86 | 3.61 | 10CYE05CB008 | 10UCB | 10UCB15R231
1870 | 10CYE05CB008-B06 | 3 | Извещатель пожарный дымовой | 22051E-64/IV ИП212-200 | 22051E ИП212-200 ЭТ ИУ | ТО (работы на высоте от 1,5 до 5 м) | июн.24 дек.24 | НВА 08180906 | 1 извещатель | 2 | 4.2 | 0.43 | 1 | 1 | 0.86 | 3.61 | 10CYE05CB008 | 10UCB | 10UCB15R231
1871 | 10CYE05CB008-B07 | 3 | Извещатель пожарный дымовой | 22051E-64/IV ИП212-200 | 22051E ИП212-200 ЭТ ИУ | ТО (работы на высоте от 1,5 до 5 м) | июн.24 дек.24 | НВА 08180906 | 1 извещатель | 2 | 4.2 | 0.43 | 1 | 1 | 0.86 | 3.61 | 10CYE05CB008 | 10UCB | 10UCB15R231
1872 | 10CYE05CB009-B01 | 3 | Извещатель пожарный дымовой | 22051E-64/IV ИП212-200 | 22051E ИП212-200 ЭТ ИУ | ТО (работы на высоте от 1,5 до 5 м) | июн.24 дек.24 | НВА 08180906 | 1 извещатель | 2 | 4.2 | 0.43 | 1 | 1 | 0.86 | 3.61 | 10CYE05CB009 | 10UCB | 10UCB16R512
1873 | 10CYE05CB009-B02 | 3 | Извещатель пожарный дымовой | 22051E-64/IV ИП212-200 | 22051E ИП212-200 ЭТ ИУ | ТО (работы на высоте от 1,5 до 5 м) | июн.24 дек.24 | НВА 08180906 | 1 извещатель | 2 | 4.2 | 0.43 | 1 | 1 | 0.86 | 3.61 | 10CYE05CB009 | 10UCB | 10UCB16R512
1874 | 10CYE05CB009-B03 | 3 | Извещатель пожарный дымовой | 22051E-64/IV ИП212-200 | 22051E ИП212-200 ЭТ ИУ | ТО (работы на высоте от 1,5 до 5 м) | июн.24 дек.24 | НВА 08180906 | 1 извещатель | 2 | 4.2 | 0.43 | 1 | 1 | 0.86 | 3.61 | 10CYE05CB009 | 10UCB | 10UCB16R512
1875 | 10CYE05CB010-B01 | 3 | Извещатель пожарный дымовой | 22051E-64/IV ИП212-200 | 22051E ИП212-200 ЭТ ИУ | ТО (работы на высоте от 1,5 до 5 м) | июн.24 дек.24 | НВА 08180906 | 1 извещатель | 2 | 4.2 | 0.43 | 1 | 1 | 0.86 | 3.61 | 10CYE05CB010 | 10UCB | 10UCB15R411
1876 | 10CYE05CB010-B02 | 3 | Извещатель пожарный дымовой | 22051E-64/IV ИП212-200 | 22051E ИП212-200 ЭТ ИУ | ТО (работы на высоте от 1,5 до 5 м) | июн.24 дек.24 | НВА 08180906 | 1 извещатель | 2 | 4.2 | 0.43 | 1 | 1 | 0.86 | 3.61 | 10CYE05CB010 | 10UCB | 10UCB15R411
1877 | 10CYE05CB010-B03 | 3 | Извещатель пожарный дымовой | 22051E-64/IV ИП212-200 | 22051E ИП212-200 ЭТ ИУ | ТО (работы на высоте от 1,5 до 5 м) | июн.24 дек.24 | НВА 08180906 | 1 извещатель | 2 | 4.2 | 0.43 | 1 | 1 | 0.86 | 3.61 | 10CYE05CB010 | 10UCB | 10UCB15R411
1878 | 10CYE05CB010-B04 | 3 | Извещатель пожарный дымовой | 22051E-64/IV ИП212-200 | 22051E ИП212-200 ЭТ ИУ | ТО (работы на высоте от 1,5 до 5 м) | июн.24 дек.24 | НВА 08180906 | 1 извещатель | 2 | 4.2 | 0.43 | 1 | 1 | 0.86 | 3.61 | 10CYE05CB010 | 10UCB | 10UCB15R421
1879 | 10CYE05CB010-B05 | 3 | Извещатель пожарный дымовой | 22051E-64/IV ИП212-200 | 22051E ИП212-200 ЭТ ИУ | ТО (работы на высоте от 1,5 до 5 м) | июн.24 дек.24 | НВА 08180906 | 1 извещатель | 2 | 4.2 | 0.43 | 1 | 1 | 0.86 | 3.61 | 10CYE05CB010 | 10UCB | 10UCB15R421
1880 | 10CYE05CB010-B06 | 3 | Извещатель пожарный дымовой | 22051E-64/IV ИП212-200 | 22051E ИП212-200 ЭТ ИУ | ТО (работы на высоте от 1,5 до 5 м) | июн.24 дек.24 | НВА 08180906 | 1 извещатель | 2 | 4.2 | 0.43 | 1 | 1 | 0.86 | 3.61 | 10CYE05CB010 | 10UCB | 10UCB15R421
1881 | 10CYE05CB010-B07 | 3 | Извещатель пожарный дымовой | 22051E-64/IV ИП212-200 | 22051E ИП212-200 ЭТ ИУ | ТО (работы на высоте от 1,5 до 5 м) | июн.24 дек.24 | НВА 08180906 | 1 извещатель | 2 | 4.2 | 0.43 | 1 | 1 | 0.86 | 3.61 | 10CYE05CB010 | 10UCB | 10UCB15R431
1882 | 10CYE05CB010-B08 | 3 | Извещатель пожарный дымовой | 22051E-64/IV ИП212-200 | 22051E ИП212-200 ЭТ ИУ | ТО (работы на высоте от 1,5 до 5 м) | июн.24 дек.24 | НВА 08180906 | 1 извещатель | 2 | 4.2 | 0.43 | 1 | 1 | 0.86 | 3.61 | 10CYE05CB010 | 10UCB | 10UCB15R431
1883 | 10CYE05CB010-B09 | 3 | Извещатель пожарный дымовой | 22051E-64/IV ИП212-200 | 22051E ИП212-200 ЭТ ИУ | ТО (работы на высоте от 1,5 до 5 м) | июн.24 дек.24 | НВА 08180906 | 1 извещатель | 2 | 4.2 | 0.43 | 1 | 1 | 0.86 | 3.61 | 10CYE05CB010 | 10UCB | 10UCB15R431
1884 | 10CYE05CB011-B01 | 3 | Извещатель пожарный дымовой | 22051E-64/IV ИП212-200 | 22051E ИП212-200 ЭТ ИУ | ТО (работы на высоте от 1,5 до 5 м) | июн.24 дек.24 | НВА 08180906 | 1 извещатель | 2 | 4.2 | 0.43 | 1 | 1 | 0.86 | 3.61 | 10CYE05CB011 | 10UCB | 10UCB08R441
1885 | 10CYE05CB011-B02 | 3 | Извещатель пожарный дымовой | 22051E-64/IV ИП212-200 | 22051E ИП212-200 ЭТ ИУ | ТО (работы на высоте от 1,5 до 5 м) | июн.24 дек.24 | НВА 08180906 | 1 извещатель | 2 | 4.2 | 0.43 | 1 | 1 | 0.86 | 3.61 | 10CYE05CB011 | 10UCB | 10UCB08R441
1886 | 10CYE05CB011-B03 | 3 | Извещатель пожарный дымовой | 22051E-64/IV ИП212-200 | 22051E ИП212-200 ЭТ ИУ | ТО (работы на высоте от 1,5 до 5 м) | июн.24 дек.24 | НВА 08180906 | 1 извещатель | 2 | 4.2 | 0.43 | 1 | 1 | 0.86 | 3.61 | 10CYE05CB011 | 10UCB | 10UCB08R441
1887 | 10CYE05CB011-B04 | 3 | Извещатель пожарный дымовой | 22051E-64/IV ИП212-200 | 22051E ИП212-200 ЭТ ИУ | ТО (работы на высоте от 1,5 до 5 м) | июн.24 дек.24 | НВА 08180906 | 1 извещатель | 2 | 4.2 | 0.43 | 1 | 1 | 0.86 | 3.61 | 10CYE05CB011 | 10UCB | 10UCB08R323
1888 | 10CYE05CB011-B05 | 3 | Извещатель пожарный дымовой | 22051E-64/IV ИП212-200 | 22051E ИП212-200 ЭТ ИУ | ТО (работы на высоте от 1,5 до 5 м) | июн.24 дек.24 | НВА 08180906 | 1 извещатель | 2 | 4.2 | 0.43 | 1 | 1 | 0.86 | 3.61 | 10CYE05CB011 | 10UCB | 10UCB08R323
1889 | 10CYE05CB011-B06 | 3 | Извещатель пожарный дымовой | 22051E-64/IV ИП212-200 | 22051E ИП212-200 ЭТ ИУ | ТО (работы на высоте от 1,5 до 5 м) | июн.24 дек.24 | НВА 08180906 | 1 извещатель | 2 | 4.2 | 0.43 | 1 | 1 | 0.86 | 3.61 | 10CYE05CB011 | 10UCB | 10UCB08R323
1890 | 10CYE05CB011-B07 | 3 | Извещатель пожарный дымовой | 22051E-64/IV ИП212-200 | 22051E ИП212-200 ЭТ ИУ | ТО (работы на высоте от 1,5 до 5 м) | июн.24 дек.24 | НВА 08180906 | 1 извещатель | 2 | 4.2 | 0.43 | 1 | 1 | 0.86 | 3.61 | 10CYE05CB011 | 10UCB | 10UCB08R431
1891 | 10CYE05CB011-B08 | 3 | Извещатель пожарный дымовой | 22051E-64/IV ИП212-200 | 22051E ИП212-200 ЭТ ИУ | ТО (работы на высоте от 1,5 до 5 м) | июн.24 дек.24 | НВА 08180906 | 1 извещатель | 2 | 4.2 | 0.43 | 1 | 1 | 0.86 | 3.61 | 10CYE05CB011 | 10UCB | 10UCB08R431
1892 | 10CYE05CB011-B09 | 3 | Извещатель пожарный дымовой | 22051E-64/IV ИП212-200 | 22051E ИП212-200 ЭТ ИУ | ТО (работы на высоте от 1,5 до 5 м) | июн.24 дек.24 | НВА 08180906 | 1 извещатель | 2 | 4.2 | 0.43 | 1 | 1 | 0.86 | 3.61 | 10CYE05CB011 | 10UCB | 10UCB08R431
1893 | 10CYE05CB011-B10 | 3 | Извещатель пожарный дымовой | 22051E-64/IV ИП212-200 | 22051E ИП212-200 ЭТ ИУ | ТО (работы на высоте от 1,5 до 5 м) | июн.24 дек.24 | НВА 08180906 | 1 извещатель | 2 | 4.2 | 0.43 | 1 | 1 | 0.86 | 3.61 | 10CYE05CB011 | 10UCB | 10UCB08R431
1894 | 10CYE05CB011-B11 | 3 | Извещатель пожарный дымовой | 22051E-64/IV ИП212-200 | 22051E ИП212-200 ЭТ ИУ | ТО (работы на высоте от 1,5 до 5 м) | июн.24 дек.24 | НВА 08180906 | 1 извещатель | 2 | 4.2 | 0.43 | 1 | 1 | 0.86 | 3.61 | 10CYE05CB011 | 10UCB | 10UCB12R411
1895 | 10CYE05CB011-B12 | 3 | Извещатель пожарный дымовой | 22051E-64/IV ИП212-200 | 22051E ИП212-200 ЭТ ИУ | ТО (работы на высоте от 1,5 до 5 м) | июн.24 дек.24 | НВА 08180906 | 1 извещатель | 2 | 4.2 | 0.43 | 1 | 1 | 0.86 | 3.61 | 10CYE05CB011 | 10UCB | 10UCB12R411
1896 | 10CYE05CB011-B13 | 3 | Извещатель пожарный дымовой | 22051E-64/IV ИП212-200 | 22051E ИП212-200 ЭТ ИУ | ТО (работы на высоте от 1,5 до 5 м) | июн.24 дек.24 | НВА 08180906 | 1 извещатель | 2 | 4.2 | 0.43 | 1 | 1 | 0.86 | 3.61 | 10CYE05CB011 | 10UCB | 10UCB12R411
1897 | 10CYE05CB011-B18 | 3 | Извещатель пожарный дымовой | 22051E-64/IV ИП212-200 | 22051E ИП212-200 ЭТ ИУ | ТО (работы на высоте от 1,5 до 5 м) | июн.24 дек.24 | НВА 08180906 | 1 извещатель | 2 | 4.2 | 0.43 | 1 | 1 | 0.86 | 3.61 | 10CYE05CB011 | 10UCB | 10UCB12R411
1898 | 10CYE05CB011-B19 | 3 | Извещатель пожарный дымовой | 22051E-64/IV ИП212-200 | 22051E ИП212-200 ЭТ ИУ | ТО (работы на высоте от 1,5 до 5 м) | июн.24 дек.24 | НВА 08180906 | 1 извещатель | 2 | 4.2 | 0.43 | 1 | 1 | 0.86 | 3.61 | 10CYE05CB011 | 10UCB | 10UCB12R521
1899 | 10CYE05CB011-B20 | 3 | Извещатель пожарный дымовой | 22051E-64/IV ИП212-200 | 22051E ИП212-200 ЭТ ИУ | ТО (работы на высоте от 1,5 до 5 м) | июн.24 дек.24 | НВА 08180906 | 1 извещатель | 2 | 4.2 | 0.43 | 1 | 1 | 0.86 | 3.61 | 10CYE05CB011 | 10UCB | 10UCB12R521
1900 | 10CYE05CB011-B24 | 3 | Извещатель пожарный дымовой | 22051E-64/IV ИП212-200 | 22051E ИП212-200 ЭТ ИУ | ТО (работы на высоте от 1,5 до 5 м) | июн.24 дек.24 | НВА 08180906 | 1 извещатель | 2 | 4.2 | 0.43 | 1 | 1 | 0.86 | 3.61 | 10CYE05CB011 | 10UCB | 10UCB12R411
1901 | 10CYE05CB011-B25 | 3 | Извещатель пожарный дымовой | 22051E-64/IV ИП212-200 | 22051E ИП212-200 ЭТ ИУ | ТО (работы на высоте от 1,5 до 5 м) | июн.24 дек.24 | НВА 08180906 | 1 извещатель | 2 | 4.2 | 0.43 | 1 | 1 | 0.86 | 3.61 | 10CYE05CB011 | 10UCB | 10UCB12R411
1902 | 10CYE05CB011-B26 | 3 | Извещатель пожарный дымовой | 22051E-64/IV ИП212-200 | 22051E ИП212-200 ЭТ ИУ | ТО (работы на высоте от 1,5 до 5 м) | июн.24 дек.24 | НВА 08180906 | 1 извещатель | 2 | 4.2 | 0.43 | 1 | 1 | 0.86 | 3.61 | 10CYE05CB011 | 10UCB | 10UCB12R411
1903 | 10CYE05CB011-B27 | 3 | Извещатель пожарный дымовой | 22051E-64/IV ИП212-200 | 22051E ИП212-200 ЭТ ИУ | ТО (работы на высоте от 1,5 до 5 м) | июн.24 дек.24 | НВА 08180906 | 1 извещатель | 2 | 4.2 | 0.43 | 1 | 1 | 0.86 | 3.61 | 10CYE05CB011 | 10UCB | 10UCB12R411
1904 | 10CYE05CB011-B28 | 3 | Извещатель пожарный дымовой | 22051E-64/IV ИП212-200 | 22051E ИП212-200 ЭТ ИУ | ТО (работы на высоте от 1,5 до 5 м) | июн.24 дек.24 | НВА 08180906 | 1 извещатель | 2 | 4.2 | 0.43 | 1 | 1 | 0.86 | 3.61 | 10CYE05CB011 | 10UCB | 10UCB12R111
1905 | 10CYE05CB011-B29 | 3 | Извещатель пожарный дымовой | 22051E-64/IV ИП212-200 | 22051E ИП212-200 ЭТ ИУ | ТО (работы на высоте от 1,5 до 5 м) | июн.24 дек.24 | НВА 08180906 | 1 извещатель | 2 | 4.2 | 0.43 | 1 | 1 | 0.86 | 3.61 | 10CYE05CB011 | 10UCB | 10UCB12R211
1906 | 10CYE05CB011-B30 | 3 | Извещатель пожарный дымовой | 22051E-64/IV ИП212-200 | 22051E ИП212-200 ЭТ ИУ | ТО (работы на высоте от 1,5 до 5 м) | июн.24 дек.24 | НВА 08180906 | 1 извещатель | 2 | 4.2 | 0.43 | 1 | 1 | 0.86 | 3.61 | 10CYE05CB011 | 10UCB | 10UCB12R211
1907 | 10CYE05CB011-B31 | 3 | Извещатель пожарный дымовой | 22051E-64/IV ИП212-200 | 22051E ИП212-200 ЭТ ИУ | ТО (работы на высоте от 1,5 до 5 м) | июн.24 дек.24 | НВА 08180906 | 1 извещатель | 2 | 4.2 | 0.43 | 1 | 1 | 0.86 | 3.61 | 10CYE05CB011 | 10UCB | 10UCB12R211
1908 | 10CYE05CB011-B32 | 3 | Извещатель пожарный дымовой | 22051E-64/IV ИП212-200 | 22051E ИП212-200 ЭТ ИУ | ТО (работы на высоте от 1,5 до 5 м) | июн.24 дек.24 | НВА 08180906 | 1 извещатель | 2 | 4.2 | 0.43 | 1 | 1 | 0.86 | 3.61 | 10CYE05CB011 | 10UCB | 10UCB12R211
1909 | 10CYE05CB011-B33 | 3 | Извещатель пожарный дымовой | 22051E-64/IV ИП212-200 | 22051E ИП212-200 ЭТ ИУ | ТО (работы на высоте от 1,5 до 5 м) | июн.24 дек.24 | НВА 08180906 | 1 извещатель | 2 | 4.2 | 0.43 | 1 | 1 | 0.86 | 3.61 | 10CYE05CB011 | 10UCB | 10UCB12R211
1910 | 10CYE05CB011-B34 | 3 | Извещатель пожарный дымовой | 22051E-64/IV ИП212-200 | 22051E ИП212-200 ЭТ ИУ | ТО (работы на высоте от 1,5 до 5 м) | июн.24 дек.24 | НВА 08180906 | 1 извещатель | 2 | 4.2 | 0.43 | 1 | 1 | 0.86 | 3.61 | 10CYE05CB011 | 10UCB | 10UCB12R211
1911 | 10CYE05CB011-B35 | 3 | Извещатель пожарный дымовой | 22051E-64/IV ИП212-200 | 22051E ИП212-200 ЭТ ИУ | ТО (работы на высоте от 1,5 до 5 м) | июн.24 дек.24 | НВА 08180906 | 1 извещатель | 2 | 4.2 | 0.43 | 1 | 1 | 0.86 | 3.61 | 10CYE05CB011 | 10UCB | 10UCB12R211
1912 | 10CYE05CB011-B36 | 3 | Извещатель пожарный дымовой | 22051E-64/IV ИП212-200 | 22051E ИП212-200 ЭТ ИУ | ТО (работы на высоте от 1,5 до 5 м) | июн.24 дек.24 | НВА 08180906 | 1 извещатель | 2 | 4.2 | 0.43 | 1 | 1 | 0.86 | 3.61 | 10CYE05CB011 | 10UCB | 10UCB12R211
1913 | 10CYE05CB011-B37 | 3 | Извещатель пожарный дымовой | 22051E-64/IV ИП212-200 | 22051E ИП212-200 ЭТ ИУ | ТО (работы на высоте от 1,5 до 5 м) | июн.24 дек.24 | НВА 08180906 | 1 извещатель | 2 | 4.2 | 0.43 | 1 | 1 | 0.86 | 3.61 | 10CYE05CB011 | 10UCB | 10UCB12R111
1914 | 10CYE05CB011-B38 | 3 | Извещатель пожарный дымовой | 22051E-64/IV ИП212-200 | 22051E ИП212-200 ЭТ ИУ | ТО (работы на высоте от 1,5 до 5 м) | июн.24 дек.24 | НВА 08180906 | 1 извещатель | 2 | 4.2 | 0.43 | 1 | 1 | 0.86 | 3.61 | 10CYE05CB011 | 10UCB | 10UCB12R111
1915 | 10CYE05CB011-B39 | 3 | Извещатель пожарный дымовой | 22051E-64/IV ИП212-200 | 22051E ИП212-200 ЭТ ИУ | ТО (работы на высоте от 1,5 до 5 м) | июн.24 дек.24 | НВА 08180906 | 1 извещатель | 2 | 4.2 | 0.43 | 1 | 1 | 0.86 | 3.61 | 10CYE05CB011 | 10UCB | 10UCB12R231
1916 | 10CYE05CB011-B40 | 3 | Извещатель пожарный дымовой | 22051E-64/IV ИП212-200 | 22051E ИП212-200 ЭТ ИУ | ТО (работы на высоте от 1,5 до 5 м) | июн.24 дек.24 | НВА 08180906 | 1 извещатель | 2 | 4.2 | 0.43 | 1 | 1 | 0.86 | 3.61 | 10CYE05CB011 | 10UCB | 10UCB12R231
1917 | 10CYE05CB011-B41 | 3 | Извещатель пожарный дымовой | 22051E-64/IV ИП212-200 | 22051E ИП212-200 ЭТ ИУ | ТО (работы на высоте от 1,5 до 5 м) | июн.24 дек.24 | НВА 08180906 | 1 извещатель | 2 | 4.2 | 0.43 | 1 | 1 | 0.86 | 3.61 | 10CYE05CB011 | 10UCB | 10UCB12R231
1918 | 10CYE05CB011-B42 | 3 | Извещатель пожарный дымовой | 22051E-64/IV ИП212-200 | 22051E ИП212-200 ЭТ ИУ | ТО (работы на высоте от 1,5 до 5 м) | июн.24 дек.24 | НВА 08180906 | 1 извещатель | 2 | 4.2 | 0.43 | 1 | 1 | 0.86 | 3.61 | 10CYE05CB011 | 10UCB | 10UCB12R231
1919 | 10CYE05CB011-B43 | 3 | Извещатель пожарный дымовой | 22051E-64/IV ИП212-200 | 22051E ИП212-200 ЭТ ИУ | ТО (работы на высоте от 1,5 до 5 м) | июн.24 дек.24 | НВА 08180906 | 1 извещатель | 2 | 4.2 | 0.43 | 1 | 1 | 0.86 | 3.61 | 10CYE05CB011 | 10UCB | 10UCB12R231
1920 | 10CYE05CB011-B44 | 3 | Извещатель пожарный дымовой | 22051E-64/IV ИП212-200 | 22051E ИП212-200 ЭТ ИУ | ТО (работы на высоте от 1,5 до 5 м) | июн.24 дек.24 | НВА 08180906 | 1 извещатель | 2 | 4.2 | 0.43 | 1 | 1 | 0.86 | 3.61 | 10CYE05CB011 | 10UCB | 10UCB12R231
1921 | 10CYE05CB011-B45 | 3 | Извещатель пожарный дымовой | 22051E-64/IV ИП212-200 | 22051E ИП212-200 ЭТ ИУ | ТО (работы на высоте от 1,5 до 5 м) | июн.24 дек.24 | НВА 08180906 | 1 извещатель | 2 | 4.2 | 0.43 | 1 | 1 | 0.86 | 3.61 | 10CYE05CB011 | 10UCB | 10UCB12R231
1922 | 10CYE05CB011-B46 | 3 | Извещатель пожарный дымовой | 22051E-64/IV ИП212-200 | 22051E ИП212-200 ЭТ ИУ | ТО (работы на высоте от 1,5 до 5 м) | июн.24 дек.24 | НВА 08180906 | 1 извещатель | 2 | 4.2 | 0.43 | 1 | 1 | 0.86 | 3.61 | 10CYE05CB011 | 10UCB | 10UCB12R231
1923 | 10CYE05CB011-B47 | 3 | Извещатель пожарный дымовой | 22051E-64/IV ИП212-200 | 22051E ИП212-200 ЭТ ИУ | ТО (работы на высоте от 1,5 до 5 м) | июн.24 дек.24 | НВА 08180906 | 1 извещатель | 2 | 4.2 | 0.43 | 1 | 1 | 0.86 | 3.61 | 10CYE05CB011 | 10UCB | 10UCB12R132
1924 | 10CYE05CB011-B48 | 3 | Извещатель пожарный дымовой | 22051E-64/IV ИП212-200 | 22051E ИП212-200 ЭТ ИУ | ТО (работы на высоте от 1,5 до 5 м) | июн.24 дек.24 | НВА 08180906 | 1 извещатель | 2 | 4.2 | 0.43 | 1 | 1 | 0.86 | 3.61 | 10CYE05CB011 | 10UCB | 10UCB12R131
1925 | 10CYE05CB011-B49 | 3 | Извещатель пожарный дымовой | 22051E-64/IV ИП212-200 | 22051E ИП212-200 ЭТ ИУ | ТО (работы на высоте от 1,5 до 5 м) | июн.24 дек.24 | НВА 08180906 | 1 извещатель | 2 | 4.2 | 0.43 | 1 | 1 | 0.86 | 3.61 | 10CYE05CB011 | 10UCB | 10UCB12R131
1926 | 10CYE05CB011-B50 | 3 | Извещатель пожарный дымовой | 22051E-64/IV ИП212-200 | 22051E ИП212-200 ЭТ ИУ | ТО (работы на высоте от 1,5 до 5 м) | июн.24 дек.24 | НВА 08180906 | 1 извещатель | 2 | 4.2 | 0.43 | 1 | 1 | 0.86 | 3.61 | 10CYE05CB011 | 10UCB | 10UCB12R132
1927 | 10CYE05CB011-B51 | 3 | Извещатель пожарный дымовой | 22051E-64/IV ИП212-200 | 22051E ИП212-200 ЭТ ИУ | ТО (работы на высоте от 1,5 до 5 м) | июн.24 дек.24 | НВА 08180906 | 1 извещатель | 2 | 4.2 | 0.43 | 1 | 1 | 0.86 | 3.61 | 10CYE05CB011 | 10UCB | 10UCB12R132
1928 | 10CYE05CB011-B52 | 3 | Извещатель пожарный дымовой | 22051E-64/IV ИП212-200 | 22051E ИП212-200 ЭТ ИУ | ТО (работы на высоте от 1,5 до 5 м) | июн.24 дек.24 | НВА 08180906 | 1 извещатель | 2 | 4.2 | 0.43 | 1 | 1 | 0.86 | 3.61 | 10CYE05CB011 | 10UCB | 10UCB12R124
1929 | 10CYE05CB011-B53 | 3 | Извещатель пожарный дымовой | 22051E-64/IV ИП212-200 | 22051E ИП212-200 ЭТ ИУ | ТО (работы на высоте от 1,5 до 5 м) | июн.24 дек.24 | НВА 08180906 | 1 извещатель | 2 | 4.2 | 0.43 | 1 | 1 | 0.86 | 3.61 | 10CYE05CB011 | 10UCB | 10UCB12R124
1930 | 10CYE05CB011-B54 | 3 | Извещатель пожарный дымовой | 22051E-64/IV ИП212-200 | 22051E ИП212-200 ЭТ ИУ | ТО (работы на высоте от 1,5 до 5 м) | июн.24 дек.24 | НВА 08180906 | 1 извещатель | 2 | 4.2 | 0.43 | 1 | 1 | 0.86 | 3.61 | 10CYE05CB011 | 10UCB | 10UCB12R111
1931 | 10CYE05CB011-B55 | 3 | Извещатель пожарный дымовой | 22051E-64/IV ИП212-200 | 22051E ИП212-200 ЭТ ИУ | ТО (работы на высоте от 1,5 до 5 м) | июн.24 дек.24 | НВА 08180906 | 1 извещатель | 2 | 4.2 | 0.43 | 1 | 1 | 0.86 | 3.61 | 10CYE05CB011 | 10UCB | 10UCB12R111
1932 | 10CYE05CB011-B56 | 3 | Извещатель пожарный дымовой | 22051E-64/IV ИП212-200 | 22051E ИП212-200 ЭТ ИУ | ТО (работы на высоте от 1,5 до 5 м) | июн.24 дек.24 | НВА 08180906 | 1 извещатель | 2 | 4.2 | 0.43 | 1 | 1 | 0.86 | 3.61 | 10CYE05CB011 | 10UCB | 10UCB12R111
1933 | 10CYE05CB011-B58 | 3 | Извещатель пожарный дымовой | 22051E-64/IV ИП212-200 | 22051E ИП212-200 ЭТ ИУ | ТО (работы на высоте от 1,5 до 5 м) | июн.24 дек.24 | НВА 08180906 | 1 извещатель | 2 | 4.2 | 0.43 | 1 | 1 | 0.86 | 3.61 | 10CYE05CB011 | 10UCB | 10UCB12R111
1934 | 10CYE05CB011-B59 | 3 | Извещатель пожарный дымовой | 22051E-64/IV ИП212-200 | 22051E ИП212-200 ЭТ ИУ | ТО (работы на высоте от 1,5 до 5 м) | июн.24 дек.24 | НВА 08180906 | 1 извещатель | 2 | 4.2 | 0.43 | 1 | 1 | 0.86 | 3.61 | 10CYE05CB011 | 10UCB | 10UCB12R111
1935 | 10CYE05CB011-B60 | 3 | Извещатель пожарный дымовой | 22051E-64/IV ИП212-200 | 22051E ИП212-200 ЭТ ИУ | ТО (работы на высоте от 1,5 до 5 м) | июн.24 дек.24 | НВА 08180906 | 1 извещатель | 2 | 4.2 | 0.43 | 1 | 1 | 0.86 | 3.61 | 10CYE05CB011 | 10UCB | 10UCB12R111
1936 | 10CYE05CB011-B61 | 3 | Извещатель пожарный дымовой | 22051E-64/IV ИП212-200 | 22051E ИП212-200 ЭТ ИУ | ТО (работы на высоте от 1,5 до 5 м) | июн.24 дек.24 | НВА 08180906 | 1 извещатель | 2 | 4.2 | 0.43 | 1 | 1 | 0.86 | 3.61 | 10CYE05CB011 | 10UCB | 10UCB08R111
1937 | 10CYE05CB011-B62 | 3 | Извещатель пожарный дымовой | 22051E-64/IV ИП212-200 | 22051E ИП212-200 ЭТ ИУ | ТО (работы на высоте от 1,5 до 5 м) | июн.24 дек.24 | НВА 08180906 | 1 извещатель | 2 | 4.2 | 0.43 | 1 | 1 | 0.86 | 3.61 | 10CYE05CB011 | 10UCB | 10UCB08R111
1938 | 10CYE05CB011-B63 | 3 | Извещатель пожарный дымовой | 22051E-64/IV ИП212-200 | 22051E ИП212-200 ЭТ ИУ | ТО (работы на высоте от 1,5 до 5 м) | июн.24 дек.24 | НВА 08180906 | 1 извещатель | 2 | 4.2 | 0.43 | 1 | 1 | 0.86 | 3.61 | 10CYE05CB011 | 10UCB | 10UCB08R111
1939 | 10CYE05CB011-B64 | 3 | Извещатель пожарный дымовой | 22051E-64/IV ИП212-200 | 22051E ИП212-200 ЭТ ИУ | ТО (работы на высоте от 1,5 до 5 м) | июн.24 дек.24 | НВА 08180906 | 1 извещатель | 2 | 4.2 | 0.43 | 1 | 1 | 0.86 | 3.61 | 10CYE05CB011 | 10UCB | 10UCB08R112
1940 | 10CYE05CB011-B65 | 3 | Извещатель пожарный дымовой | 22051E-64/IV ИП212-200 | 22051E ИП212-200 ЭТ ИУ | ТО (работы на высоте от 1,5 до 5 м) | июн.24 дек.24 | НВА 08180906 | 1 извещатель | 2 | 4.2 | 0.43 | 1 | 1 | 0.86 | 3.61 | 10CYE05CB011 | 10UCB | 10UCB08R111
1941 | 10CYE05CB011-B66 | 3 | Извещатель пожарный дымовой | 22051E-64/IV ИП212-200 | 22051E ИП212-200 ЭТ ИУ | ТО (работы на высоте от 1,5 до 5 м) | июн.24 дек.24 | НВА 08180906 | 1 извещатель | 2 | 4.2 | 0.43 | 1 | 1 | 0.86 | 3.61 | 10CYE05CB011 | 10UCB | 10UCB08R212
1942 | 10CYE05CB011-B67 | 3 | Извещатель пожарный дымовой | 22051E-64/IV ИП212-200 | 22051E ИП212-200 ЭТ ИУ | ТО (работы на высоте от 1,5 до 5 м) | июн.24 дек.24 | НВА 08180906 | 1 извещатель | 2 | 4.2 | 0.43 | 1 | 1 | 0.86 | 3.61 | 10CYE05CB011 | 10UCB | 10UCB08R212
1943 | 10CYE05CB011-B68 | 3 | Извещатель пожарный дымовой | 22051E-64/IV ИП212-200 | 22051E ИП212-200 ЭТ ИУ | ТО (работы на высоте от 1,5 до 5 м) | июн.24 дек.24 | НВА 08180906 | 1 извещатель | 2 | 4.2 | 0.43 | 1 | 1 | 0.86 | 3.61 | 10CYE05CB011 | 10UCB | 10UCB08R212
1944 | 10CYE05CB011-B69 | 3 | Извещатель пожарный дымовой | 22051E-64/IV ИП212-200 | 22051E ИП212-200 ЭТ ИУ | ТО (работы на высоте от 1,5 до 5 м) | июн.24 дек.24 | НВА 08180906 | 1 извещатель | 2 | 4.2 | 0.43 | 1 | 1 | 0.86 | 3.61 | 10CYE05CB011 | 10UCB | 10UCB08R111
1945 | 10CYE05CB011-B70 | 3 | Извещатель пожарный дымовой | 22051E-64/IV ИП212-200 | 22051E ИП212-200 ЭТ ИУ | ТО (работы на высоте от 1,5 до 5 м) | июн.24 дек.24 | НВА 08180906 | 1 извещатель | 2 | 4.2 | 0.43 | 1 | 1 | 0.86 | 3.61 | 10CYE05CB011 | 10UCB | 10UCB08R111
1946 | 10CYE05CB011-B71 | 3 | Извещатель пожарный дымовой | 22051E-64/IV ИП212-200 | 22051E ИП212-200 ЭТ ИУ | ТО (работы на высоте от 1,5 до 5 м) | июн.24 дек.24 | НВА 08180906 | 1 извещатель | 2 | 4.2 | 0.43 | 1 | 1 | 0.86 | 3.61 | 10CYE05CB011 | 10UCB | 10UCB08R133
1947 | 10CYE05CB011-B72 | 3 | Извещатель пожарный дымовой | 22051E-64/IV ИП212-200 | 22051E ИП212-200 ЭТ ИУ | ТО (работы на высоте от 1,5 до 5 м) | июн.24 дек.24 | НВА 08180906 | 1 извещатель | 2 | 4.2 | 0.43 | 1 | 1 | 0.86 | 3.61 | 10CYE05CB011 | 10UCB | 10UCB08R133
1948 | 10CYE05CB011-B73 | 3 | Извещатель пожарный дымовой | 22051E-64/IV ИП212-200 | 22051E ИП212-200 ЭТ ИУ | ТО (работы на высоте от 1,5 до 5 м) | июн.24 дек.24 | НВА 08180906 | 1 извещатель | 2 | 4.2 | 0.43 | 1 | 1 | 0.86 | 3.61 | 10CYE05CB011 | 10UCB | 10UCB08R133
1949 | 10CYE05CB011-B74 | 3 | Извещатель пожарный дымовой | 22051E-64/IV ИП212-200 | 22051E ИП212-200 ЭТ ИУ | ТО (работы на высоте от 1,5 до 5 м) | июн.24 дек.24 | НВА 08180906 | 1 извещатель | 2 | 4.2 | 0.43 | 1 | 1 | 0.86 | 3.61 | 10CYE05CB011 | 10UCB | 10UCB08R232
1950 | 10CYE05CB011-B75 | 3 | Извещатель пожарный дымовой | 22051E-64/IV ИП212-200 | 22051E ИП212-200 ЭТ ИУ | ТО (работы на высоте от 1,5 до 5 м) | июн.24 дек.24 | НВА 08180906 | 1 извещатель | 2 | 4.2 | 0.43 | 1 | 1 | 0.86 | 3.61 | 10CYE05CB011 | 10UCB | 10UCB08R232
1951 | 10CYE05CB011-B76 | 3 | Извещатель пожарный дымовой | 22051E-64/IV ИП212-200 | 22051E ИП212-200 ЭТ ИУ | ТО (работы на высоте от 1,5 до 5 м) | июн.24 дек.24 | НВА 08180906 | 1 извещатель | 2 | 4.2 | 0.43 | 1 | 1 | 0.86 | 3.61 | 10CYE05CB011 | 10UCB | 10UCB08R232
1952 | 10CYE05CB011-B77 | 3 | Извещатель пожарный дымовой | 22051E-64/IV ИП212-200 | 22051E ИП212-200 ЭТ ИУ | ТО (работы на высоте от 1,5 до 5 м) | июн.24 дек.24 | НВА 08180906 | 1 извещатель | 2 | 4.2 | 0.43 | 1 | 1 | 0.86 | 3.61 | 10CYE05CB011 | 10UCB | 10UCB08R111
1953 | 10CYE05CB011-B78 | 3 | Извещатель пожарный дымовой | 22051E-64/IV ИП212-200 | 22051E ИП212-200 ЭТ ИУ | ТО (работы на высоте от 1,5 до 5 м) | июн.24 дек.24 | НВА 08180906 | 1 извещатель | 2 | 4.2 | 0.43 | 1 | 1 | 0.86 | 3.61 | 10CYE05CB011 | 10UCB | 10UCB08R111
1954 | 10CYE05CB011-B79 | 3 | Извещатель пожарный дымовой | 22051E-64/IV ИП212-200 | 22051E ИП212-200 ЭТ ИУ | ТО (работы на высоте от 1,5 до 5 м) | июн.24 дек.24 | НВА 08180906 | 1 извещатель | 2 | 4.2 | 0.43 | 1 | 1 | 0.86 | 3.61 | 10CYE05CB011 | 10UCB | 10UCB08R111
1955 | 10CYE05CB011-B80 | 3 | Извещатель пожарный дымовой | 22051E-64/IV ИП212-200 | 22051E ИП212-200 ЭТ ИУ | ТО (работы на высоте от 1,5 до 5 м) | июн.24 дек.24 | НВА 08180906 | 1 извещатель | 2 | 4.2 | 0.43 | 1 | 1 | 0.86 | 3.61 | 10CYE05CB011 | 10UCB | 10UCB08R431
1956 | 10CYE05CB011-B81 | 3 | Извещатель пожарный дымовой | 22051E-64/IV ИП212-200 | 22051E ИП212-200 ЭТ ИУ | ТО (работы на высоте от 1,5 до 5 м) | июн.24 дек.24 | НВА 08180906 | 1 извещатель | 2 | 4.2 | 0.43 | 1 | 1 | 0.86 | 3.61 | 10CYE05CB011 | 10UCB | 10UCB08R333
1957 | 10CYE05CB011-B82 | 3 | Извещатель пожарный дымовой | 22051E-64/IV ИП212-200 | 22051E ИП212-200 ЭТ ИУ | ТО (работы на высоте от 1,5 до 5 м) | июн.24 дек.24 | НВА 08180906 | 1 извещатель | 2 | 4.2 | 0.43 | 1 | 1 | 0.86 | 3.61 | 10CYE05CB011 | 10UCB | 10UCB08R333
1958 | 10CYE05CB011-B83 | 3 | Извещатель пожарный дымовой | 22051E-64/IV ИП212-200 | 22051E ИП212-200 ЭТ ИУ | ТО (работы на высоте от 1,5 до 5 м) | июн.24 дек.24 | НВА 08180906 | 1 извещатель | 2 | 4.2 | 0.43 | 1 | 1 | 0.86 | 3.61 | 10CYE05CB011 | 10UCB | 10UCB08R333
1959 | 10CYE05CB011-B84 | 3 | Извещатель пожарный дымовой | 22051E-64/IV ИП212-200 | 22051E ИП212-200 ЭТ ИУ | ТО (работы на высоте от 1,5 до 5 м) | июн.24 дек.24 | НВА 08180906 | 1 извещатель | 2 | 4.2 | 0.43 | 1 | 1 | 0.86 | 3.61 | 10CYE05CB011 | 10UCB | 10UCB08R431
1960 | 10CYE05CB011-B85 | 3 | Извещатель пожарный дымовой | 22051E-64/IV ИП212-200 | 22051E ИП212-200 ЭТ ИУ | ТО (работы на высоте от 1,5 до 5 м) | июн.24 дек.24 | НВА 08180906 | 1 извещатель | 2 | 4.2 | 0.43 | 1 | 1 | 0.86 | 3.61 | 10CYE05CB011 | 10UCB | 10UCB08R431
1961 | 10CYE05CB011-B86 | 3 | Извещатель пожарный дымовой | 22051E-64/IV ИП212-200 | 22051E ИП212-200 ЭТ ИУ | ТО (работы на высоте от 1,5 до 5 м) | июн.24 дек.24 | НВА 08180906 | 1 извещатель | 2 | 4.2 | 0.43 | 1 | 1 | 0.86 | 3.61 | 10CYE05CB011 | 10UCB | 10UCB08R431
1962 | 10CYE05CB011-B87 | 3 | Извещатель пожарный дымовой | 22051E-64/IV ИП212-200 | 22051E ИП212-200 ЭТ ИУ | ТО (работы на высоте от 1,5 до 5 м) | июн.24 дек.24 | НВА 08180906 | 1 извещатель | 2 | 4.2 | 0.43 | 1 | 1 | 0.86 | 3.61 | 10CYE05CB011 | 10UCB | 10UCB08R133
1963 | 10CYE05CB011-B88 | 3 | Извещатель пожарный дымовой | 22051E-64/IV ИП212-200 | 22051E ИП212-200 ЭТ ИУ | ТО (работы на высоте от 1,5 до 5 м) | июн.24 дек.24 | НВА 08180906 | 1 извещатель | 2 | 4.2 | 0.43 | 1 | 1 | 0.86 | 3.61 | 10CYE05CB011 | 10UCB | 10UCB08R133
1964 | 10CYE05CB011-B89 | 3 | Извещатель пожарный дымовой | 22051E-64/IV ИП212-200 | 22051E ИП212-200 ЭТ ИУ | ТО (работы на высоте от 1,5 до 5 м) | июн.24 дек.24 | НВА 08180906 | 1 извещатель | 2 | 4.2 | 0.43 | 1 | 1 | 0.86 | 3.61 | 10CYE05CB011 | 10UCB | 10UCB12R132
1965 | 10CYE05CB011-B90 | 3 | Извещатель пожарный дымовой | 22051E-64/IV ИП212-200 | 22051E ИП212-200 ЭТ ИУ | ТО (работы на высоте от 1,5 до 5 м) | июн.24 дек.24 | НВА 08180906 | 1 извещатель | 2 | 4.2 | 0.43 | 1 | 1 | 0.86 | 3.61 | 10CYE05CB011 | 10UCB | 10UCB12R121
1966 | 10CYE05CB011-B91 | 3 | Извещатель пожарный дымовой | 22051E-64/IV ИП212-200 | 22051E ИП212-200 ЭТ ИУ | ТО (работы на высоте от 1,5 до 5 м) | июн.24 дек.24 | НВА 08180906 | 1 извещатель | 2 | 4.2 | 0.43 | 1 | 1 | 0.86 | 3.61 | 10CYE05CB011 | 10UCB | 10UCB12R121
1967 | 10CYE05CB011-B92 | 3 | Извещатель пожарный дымовой | 22051E-64/IV ИП212-200 | 22051E ИП212-200 ЭТ ИУ | ТО (работы на высоте от 1,5 до 5 м) | июн.24 дек.24 | НВА 08180906 | 1 извещатель | 2 | 4.2 | 0.43 | 1 | 1 | 0.86 | 3.61 | 10CYE05CB011 | 10UCB | 10UCB08R112
1968 | 10CYE05CB011-B93 | 3 | Извещатель пожарный дымовой | 22051E-64/IV ИП212-200 | 22051E ИП212-200 ЭТ ИУ | ТО (работы на высоте от 1,5 до 5 м) | июн.24 дек.24 | НВА 08180906 | 1 извещатель | 2 | 4.2 | 0.43 | 1 | 1 | 0.86 | 3.61 | 10CYE05CB011 | 10UCB | 10UCB08R133
1969 | 10CYE05CB011-B94 | 3 | Извещатель пожарный дымовой | 22051E-64/IV ИП212-200 | 22051E ИП212-200 ЭТ ИУ | ТО (работы на высоте от 1,5 до 5 м) | июн.24 дек.24 | НВА 08180906 | 1 извещатель | 2 | 4.2 | 0.43 | 1 | 1 | 0.86 | 3.61 | 10CYE05CB011 | 10UCB | 10UCB08R431
1970 | 10CYE05CB012-B01 | 3 | Извещатель пожарный дымовой | 22051E-64/IV ИП212-200 | 22051E ИП212-200 ЭТ ИУ | ТО (работы на высоте от 1,5 до 5 м) | июн.24 дек.24 | НВА 08180906 | 1 извещатель | 2 | 4.2 | 0.43 | 1 | 1 | 0.86 | 3.61 | 10CYE05CB012 | 10UCB | 10UCB15R111
1971 | 10CYE05CB012-B02 | 3 | Извещатель пожарный дымовой | 22051E-64/IV ИП212-200 | 22051E ИП212-200 ЭТ ИУ | ТО (работы на высоте от 1,5 до 5 м) | июн.24 дек.24 | НВА 08180906 | 1 извещатель | 2 | 4.2 | 0.43 | 1 | 1 | 0.86 | 3.61 | 10CYE05CB012 | 10UCB | 10UCB15R111
1972 | 10CYE05CB012-B03 | 3 | Извещатель пожарный дымовой | 22051E-64/IV ИП212-200 | 22051E ИП212-200 ЭТ ИУ | ТО (работы на высоте от 1,5 до 5 м) | июн.24 дек.24 | НВА 08180906 | 1 извещатель | 2 | 4.2 | 0.43 | 1 | 1 | 0.86 | 3.61 | 10CYE05CB012 | 10UCB | 10UCB15R111
1973 | 10CYE05CB012-B04 | 3 | Извещатель пожарный дымовой | 22051E-64/IV ИП212-200 | 22051E ИП212-200 ЭТ ИУ | ТО (работы на высоте от 1,5 до 5 м) | июн.24 дек.24 | НВА 08180906 | 1 извещатель | 2 | 4.2 | 0.43 | 1 | 1 | 0.86 | 3.61 | 10CYE05CB012 | 10UCB | 10UCB15R111
1974 | 10CYE05CB012-B05 | 3 | Извещатель пожарный дымовой | 22051E-64/IV ИП212-200 | 22051E ИП212-200 ЭТ ИУ | ТО (работы на высоте от 1,5 до 5 м) | июн.24 дек.24 | НВА 08180906 | 1 извещатель | 2 | 4.2 | 0.43 | 1 | 1 | 0.86 | 3.61 | 10CYE05CB012 | 10UCB | 10UCB15R111
1975 | 10CYE05CB012-B06 | 3 | Извещатель пожарный дымовой | 22051E-64/IV ИП212-200 | 22051E ИП212-200 ЭТ ИУ | ТО (работы на высоте от 1,5 до 5 м) | июн.24 дек.24 | НВА 08180906 | 1 извещатель | 2 | 4.2 | 0.43 | 1 | 1 | 0.86 | 3.61 | 10CYE05CB012 | 10UCB | 10UCB15R111
1976 | 10CYE05CB012-B07 | 3 | Извещатель пожарный дымовой | 22051E-64/IV ИП212-200 | 22051E ИП212-200 ЭТ ИУ | ТО (работы на высоте от 1,5 до 5 м) | июн.24 дек.24 | НВА 08180906 | 1 извещатель | 2 | 4.2 | 0.43 | 1 | 1 | 0.86 | 3.61 | 10CYE05CB012 | 10UCB | 10UCB15R121
1977 | 10CYE05CB012-B08 | 3 | Извещатель пожарный дымовой | 22051E-64/IV ИП212-200 | 22051E ИП212-200 ЭТ ИУ | ТО (работы на высоте от 1,5 до 5 м) | июн.24 дек.24 | НВА 08180906 | 1 извещатель | 2 | 4.2 | 0.43 | 1 | 1 | 0.86 | 3.61 | 10CYE05CB012 | 10UCB | 10UCB15R121
1978 | 10CYE05CB012-B09 | 3 | Извещатель пожарный дымовой | 22051E-64/IV ИП212-200 | 22051E ИП212-200 ЭТ ИУ | ТО (работы на высоте от 1,5 до 5 м) | июн.24 дек.24 | НВА 08180906 | 1 извещатель | 2 | 4.2 | 0.43 | 1 | 1 | 0.86 | 3.61 | 10CYE05CB012 | 10UCB | 10UCB15R121
1979 | 10CYE05CB012-B10 | 3 | Извещатель пожарный дымовой | 22051E-64/IV ИП212-200 | 22051E ИП212-200 ЭТ ИУ | ТО (работы на высоте от 1,5 до 5 м) | июн.24 дек.24 | НВА 08180906 | 1 извещатель | 2 | 4.2 | 0.43 | 1 | 1 | 0.86 | 3.61 | 10CYE05CB012 | 10UCB | 10UCB15R121
1980 | 10CYE05CB012-B11 | 3 | Извещатель пожарный дымовой | 22051E-64/IV ИП212-200 | 22051E ИП212-200 ЭТ ИУ | ТО (работы на высоте от 1,5 до 5 м) | июн.24 дек.24 | НВА 08180906 | 1 извещатель | 2 | 4.2 | 0.43 | 1 | 1 | 0.86 | 3.61 | 10CYE05CB012 | 10UCB | 10UCB15R121
1981 | 10CYE05CB012-B12 | 3 | Извещатель пожарный дымовой | 22051E-64/IV ИП212-200 | 22051E ИП212-200 ЭТ ИУ | ТО (работы на высоте от 1,5 до 5 м) | июн.24 дек.24 | НВА 08180906 | 1 извещатель | 2 | 4.2 | 0.43 | 1 | 1 | 0.86 | 3.61 | 10CYE05CB012 | 10UCB | 10UCB15R121
1982 | 10CYE05CB012-B13 | 3 | Извещатель пожарный дымовой | 22051E-64/IV ИП212-200 | 22051E ИП212-200 ЭТ ИУ | ТО (работы на высоте от 1,5 до 5 м) | июн.24 дек.24 | НВА 08180906 | 1 извещатель | 2 | 4.2 | 0.43 | 1 | 1 | 0.86 | 3.61 | 10CYE05CB012 | 10UCB | 10UCB15R121
1983 | 10CYE05CB012-B14 | 3 | Извещатель пожарный дымовой | 22051E-64/IV ИП212-200 | 22051E ИП212-200 ЭТ ИУ | ТО (работы на высоте от 1,5 до 5 м) | июн.24 дек.24 | НВА 08180906 | 1 извещатель | 2 | 4.2 | 0.43 | 1 | 1 | 0.86 | 3.61 | 10CYE05CB012 | 10UCB | 10UCB15R121
1984 | 10CYE05CB012-B15 | 3 | Извещатель пожарный дымовой | 22051E-64/IV ИП212-200 | 22051E ИП212-200 ЭТ ИУ | ТО (работы на высоте от 1,5 до 5 м) | июн.24 дек.24 | НВА 08180906 | 1 извещатель | 2 | 4.2 | 0.43 | 1 | 1 | 0.86 | 3.61 | 10CYE05CB012 | 10UCB | 10UCB15R232
1985 | 10CYE05CB012-B16 | 3 | Извещатель пожарный дымовой | 22051E-64/IV ИП212-200 | 22051E ИП212-200 ЭТ ИУ | ТО (работы на высоте от 1,5 до 5 м) | июн.24 дек.24 | НВА 08180906 | 1 извещатель | 2 | 4.2 | 0.43 | 1 | 1 | 0.86 | 3.61 | 10CYE05CB012 | 10UCB | 10UCB15R232
1986 | 10CYE05CB012-B17 | 3 | Извещатель пожарный дымовой | 22051E-64/IV ИП212-200 | 22051E ИП212-200 ЭТ ИУ | ТО (работы на высоте от 1,5 до 5 м) | июн.24 дек.24 | НВА 08180906 | 1 извещатель | 2 | 4.2 | 0.43 | 1 | 1 | 0.86 | 3.61 | 10CYE05CB012 | 10UCB | 10UCB15R232
1987 | 10CYE05CB012-B18 | 3 | Извещатель пожарный дымовой | 22051E-64/IV ИП212-200 | 22051E ИП212-200 ЭТ ИУ | ТО (работы на высоте от 1,5 до 5 м) | июн.24 дек.24 | НВА 08180906 | 1 извещатель | 2 | 4.2 | 0.43 | 1 | 1 | 0.86 | 3.61 | 10CYE05CB012 | 10UCB | 10UCB15R241
1988 | 10CYE05CB012-B19 | 3 | Извещатель пожарный дымовой | 22051E-64/IV ИП212-200 | 22051E ИП212-200 ЭТ ИУ | ТО (работы на высоте от 1,5 до 5 м) | июн.24 дек.24 | НВА 08180906 | 1 извещатель | 2 | 4.2 | 0.43 | 1 | 1 | 0.86 | 3.61 | 10CYE05CB012 | 10UCB | 10UCB15R241
1989 | 10CYE05CB012-B20 | 3 | Извещатель пожарный дымовой | 22051E-64/IV ИП212-200 | 22051E ИП212-200 ЭТ ИУ | ТО (работы на высоте от 1,5 до 5 м) | июн.24 дек.24 | НВА 08180906 | 1 извещатель | 2 | 4.2 | 0.43 | 1 | 1 | 0.86 | 3.61 | 10CYE05CB012 | 10UCB | 10UCB15R241
1990 | 10CYE05CB012-B21 | 3 | Извещатель пожарный дымовой | 22051E-64/IV ИП212-200 | 22051E ИП212-200 ЭТ ИУ | ТО (работы на высоте от 1,5 до 5 м) | июн.24 дек.24 | НВА 08180906 | 1 извещатель | 2 | 4.2 | 0.43 | 1 | 1 | 0.86 | 3.61 | 10CYE05CB012 | 10UCB | 10UCB15R232
1991 | 10CYE05CB012-B22 | 3 | Извещатель пожарный дымовой | 22051E-64/IV ИП212-200 | 22051E ИП212-200 ЭТ ИУ | ТО (работы на высоте от 1,5 до 5 м) | июн.24 дек.24 | НВА 08180906 | 1 извещатель | 2 | 4.2 | 0.43 | 1 | 1 | 0.86 | 3.61 | 10CYE05CB012 | 10UCB | 10UCB15R232
1992 | 10CYE05CB012-B23 | 3 | Извещатель пожарный дымовой | 22051E-64/IV ИП212-200 | 22051E ИП212-200 ЭТ ИУ | ТО (работы на высоте от 1,5 до 5 м) | июн.24 дек.24 | НВА 08180906 | 1 извещатель | 2 | 4.2 | 0.43 | 1 | 1 | 0.86 | 3.61 | 10CYE05CB012 | 10UCB | 10UCB15R232
1993 | 10CYE05CB012-B24 | 3 | Извещатель пожарный дымовой | 22051E-64/IV ИП212-200 | 22051E ИП212-200 ЭТ ИУ | ТО (работы на высоте от 1,5 до 5 м) | июн.24 дек.24 | НВА 08180906 | 1 извещатель | 2 | 4.2 | 0.43 | 1 | 1 | 0.86 | 3.61 | 10CYE05CB012 | 10UCB | 10UCB15R232
1994 | 10CYE05CB012-B25 | 3 | Извещатель пожарный дымовой | 22051E-64/IV ИП212-200 | 22051E ИП212-200 ЭТ ИУ | ТО (работы на высоте от 1,5 до 5 м) | июн.24 дек.24 | НВА 08180906 | 1 извещатель | 2 | 4.2 | 0.43 | 1 | 1 | 0.86 | 3.61 | 10CYE05CB012 | 10UCB | 10UCB15R232
1995 | 10CYE05CB012-B26 | 3 | Извещатель пожарный дымовой | 22051E-64/IV ИП212-200 | 22051E ИП212-200 ЭТ ИУ | ТО (работы на высоте от 1,5 до 5 м) | июн.24 дек.24 | НВА 08180906 | 1 извещатель | 2 | 4.2 | 0.43 | 1 | 1 | 0.86 | 3.61 | 10CYE05CB012 | 10UCB | 10UCB15R232
1996 | 10CYE05CB012-B27 | 3 | Извещатель пожарный дымовой | 22051E-64/IV ИП212-200 | 22051E ИП212-200 ЭТ ИУ | ТО (работы на высоте от 1,5 до 5 м) | июн.24 дек.24 | НВА 08180906 | 1 извещатель | 2 | 4.2 | 0.43 | 1 | 1 | 0.86 | 3.61 | 10CYE05CB012 | 10UCB | 10UCB15R441
1997 | 10CYE05CB012-B28 | 3 | Извещатель пожарный дымовой | 22051E-64/IV ИП212-200 | 22051E ИП212-200 ЭТ ИУ | ТО (работы на высоте от 1,5 до 5 м) | июн.24 дек.24 | НВА 08180906 | 1 извещатель | 2 | 4.2 | 0.43 | 1 | 1 | 0.86 | 3.61 | 10CYE05CB012 | 10UCB | 10UCB15R441
1998 | 10CYE05CB012-B29 | 3 | Извещатель пожарный дымовой | 22051E-64/IV ИП212-200 | 22051E ИП212-200 ЭТ ИУ | ТО (работы на высоте от 1,5 до 5 м) | июн.24 дек.24 | НВА 08180906 | 1 извещатель | 2 | 4.2 | 0.43 | 1 | 1 | 0.86 | 3.61 | 10CYE05CB012 | 10UCB | 10UCB15R441
1999 | 10CYE05CB012-B30 | 3 | Извещатель пожарный дымовой | 22051E-64/IV ИП212-200 | 22051E ИП212-200 ЭТ ИУ | ТО (работы на высоте от 1,5 до 5 м) | июн.24 дек.24 | НВА 08180906 | 1 извещатель | 2 | 4.2 | 0.43 | 1 | 1 | 0.86 | 3.61 | 10CYE05CB012 | 10UCB | 10UCB15R232
2000 | 10CYE05CB012-B31 | 3 | Извещатель пожарный дымовой | 22051E-64/IV ИП212-200 | 22051E ИП212-200 ЭТ ИУ | ТО (работы на высоте от 1,5 до 5 м) | июн.24 дек.24 | НВА 08180906 | 1 извещатель | 2 | 4.2 | 0.43 | 1 | 1 | 0.86 | 3.61 | 10CYE05CB012 | 10UCB | 10UCB15R232
2001 | 10CYE05CB012-B32 | 3 | Извещатель пожарный дымовой | 22051E-64/IV ИП212-200 | 22051E ИП212-200 ЭТ ИУ | ТО (работы на высоте от 1,5 до 5 м) | июн.24 дек.24 | НВА 08180906 | 1 извещатель | 2 | 4.2 | 0.43 | 1 | 1 | 0.86 | 3.61 | 10CYE05CB012 | 10UCB | 10UCB15R433
2002 | 10CYE05CB012-B33 | 3 | Извещатель пожарный дымовой | 22051E-64/IV ИП212-200 | 22051E ИП212-200 ЭТ ИУ | ТО (работы на высоте от 1,5 до 5 м) | июн.24 дек.24 | НВА 08180906 | 1 извещатель | 2 | 4.2 | 0.43 | 1 | 1 | 0.86 | 3.61 | 10CYE05CB012 | 10UCB | 10UCB15R433
2003 | 10CYE05CB012-B35 | 3 | Извещатель пожарный дымовой | 22051E-64/IV ИП212-200 | 22051E ИП212-200 ЭТ ИУ | ТО (работы на высоте от 1,5 до 5 м) | июн.24 дек.24 | НВА 08180906 | 1 извещатель | 2 | 4.2 | 0.43 | 1 | 1 | 0.86 | 3.61 | 10CYE05CB012 | 10UCB | 10UCB15R232
2004 | 10CYE05CB012-B37 | 3 | Извещатель пожарный дымовой | 22051E-64/IV ИП212-200 | 22051E ИП212-200 ЭТ ИУ | ТО (работы на высоте от 1,5 до 5 м) | июн.24 дек.24 | НВА 08180906 | 1 извещатель | 2 | 4.2 | 0.43 | 1 | 1 | 0.86 | 3.61 | 10CYE05CB012 | 10UCB | 10UCB15R333
2005 | 10CYE05CB012-B38 | 3 | Извещатель пожарный дымовой | 22051E-64/IV ИП212-200 | 22051E ИП212-200 ЭТ ИУ | ТО (работы на высоте от 1,5 до 5 м) | июн.24 дек.24 | НВА 08180906 | 1 извещатель | 2 | 4.2 | 0.43 | 1 | 1 | 0.86 | 3.61 | 10CYE05CB012 | 10UCB | 10UCB15R333
2006 | 10CYE05CB012-B39 | 3 | Извещатель пожарный дымовой | 22051E-64/IV ИП212-200 | 22051E ИП212-200 ЭТ ИУ | ТО (работы на высоте от 1,5 до 5 м) | июн.24 дек.24 | НВА 08180906 | 1 извещатель | 2 | 4.2 | 0.43 | 1 | 1 | 0.86 | 3.61 | 10CYE05CB012 | 10UCB | 10UCB15R333
2007 | 10CYE05CB012-B40 | 3 | Извещатель пожарный дымовой | 22051E-64/IV ИП212-200 | 22051E ИП212-200 ЭТ ИУ | ТО (работы на высоте от 1,5 до 5 м) | июн.24 дек.24 | НВА 08180906 | 1 извещатель | 2 | 4.2 | 0.43 | 1 | 1 | 0.86 | 3.61 | 10CYE05CB012 | 10UCB | 10UCB15R315
2008 | 10CYE05CB012-B41 | 3 | Извещатель пожарный дымовой | 22051E-64/IV ИП212-200 | 22051E ИП212-200 ЭТ ИУ | ТО (работы на высоте от 1,5 до 5 м) | июн.24 дек.24 | НВА 08180906 | 1 извещатель | 2 | 4.2 | 0.43 | 1 | 1 | 0.86 | 3.61 | 10CYE05CB012 | 10UCB | 10UCB15R521
2009 | 10CYE05CB012-B42 | 3 | Извещатель пожарный дымовой | 22051E-64/IV ИП212-200 | 22051E ИП212-200 ЭТ ИУ | ТО (работы на высоте от 1,5 до 5 м) | июн.24 дек.24 | НВА 08180906 | 1 извещатель | 2 | 4.2 | 0.43 | 1 | 1 | 0.86 | 3.61 | 10CYE05CB012 | 10UCB | 10UCB15R521
2010 | 10CYE05CB012-B43 | 3 | Извещатель пожарный дымовой | 22051E-64/IV ИП212-200 | 22051E ИП212-200 ЭТ ИУ | ТО (работы на высоте от 1,5 до 5 м) | июн.24 дек.24 | НВА 08180906 | 1 извещатель | 2 | 4.2 | 0.43 | 1 | 1 | 0.86 | 3.61 | 10CYE05CB012 | 10UCB | 10UCB15R521
2011 | 10CYE05CB012-B44 | 3 | Извещатель пожарный дымовой | 22051E-64/IV ИП212-200 | 22051E ИП212-200 ЭТ ИУ | ТО (работы на высоте от 1,5 до 5 м) | июн.24 дек.24 | НВА 08180906 | 1 извещатель | 2 | 4.2 | 0.43 | 1 | 1 | 0.86 | 3.61 | 10CYE05CB012 | 10UCB | 10UCB15R521
2012 | 10CYE05CB012-B45 | 3 | Извещатель пожарный дымовой | 22051E-64/IV ИП212-200 | 22051E ИП212-200 ЭТ ИУ | ТО (работы на высоте от 1,5 до 5 м) | июн.24 дек.24 | НВА 08180906 | 1 извещатель | 2 | 4.2 | 0.43 | 1 | 1 | 0.86 | 3.61 | 10CYE05CB012 | 10UCB | 10UCB15R323
2013 | 10CYE05CB012-B46 | 3 | Извещатель пожарный дымовой | 22051E-64/IV ИП212-200 | 22051E ИП212-200 ЭТ ИУ | ТО (работы на высоте от 1,5 до 5 м) | июн.24 дек.24 | НВА 08180906 | 1 извещатель | 2 | 4.2 | 0.43 | 1 | 1 | 0.86 | 3.61 | 10CYE05CB012 | 10UCB | 10UCB15R323
2014 | 10CYE05CB012-B47 | 3 | Извещатель пожарный дымовой | 22051E-64/IV ИП212-200 | 22051E ИП212-200 ЭТ ИУ | ТО (работы на высоте от 1,5 до 5 м) | июн.24 дек.24 | НВА 08180906 | 1 извещатель | 2 | 4.2 | 0.43 | 1 | 1 | 0.86 | 3.61 | 10CYE05CB012 | 10UCB | 10UCB15R323
2015 | 10CYE05CB012-B48 | 3 | Извещатель пожарный дымовой | 22051E-64/IV ИП212-200 | 22051E ИП212-200 ЭТ ИУ | ТО (работы на высоте от 1,5 до 5 м) | июн.24 дек.24 | НВА 08180906 | 1 извещатель | 2 | 4.2 | 0.43 | 1 | 1 | 0.86 | 3.61 | 10CYE05CB012 | 10UCB | 10UCB15R315
2016 | 10CYE05CB012-B49 | 3 | Извещатель пожарный дымовой | 22051E-64/IV ИП212-200 | 22051E ИП212-200 ЭТ ИУ | ТО (работы на высоте от 1,5 до 5 м) | июн.24 дек.24 | НВА 08180906 | 1 извещатель | 2 | 4.2 | 0.43 | 1 | 1 | 0.86 | 3.61 | 10CYE05CB012 | 10UCB | 10UCB15R315
2017 | 10CYE05CB012-B50 | 3 | Извещатель пожарный дымовой | 22051E-64/IV ИП212-200 | 22051E ИП212-200 ЭТ ИУ | ТО (работы на высоте от 1,5 до 5 м) | июн.24 дек.24 | НВА 08180906 | 1 извещатель | 2 | 4.2 | 0.43 | 1 | 1 | 0.86 | 3.61 | 10CYE05CB012 | 10UCB | 10UCB15R315
2018 | 10CYE05CB012-B51 | 3 | Извещатель пожарный дымовой | 22051E-64/IV ИП212-200 | 22051E ИП212-200 ЭТ ИУ | ТО (работы на высоте от 1,5 до 5 м) | июн.24 дек.24 | НВА 08180906 | 1 извещатель | 2 | 4.2 | 0.43 | 1 | 1 | 0.86 | 3.61 | 10CYE05CB012 | 10UCB | 10UCB15R315
2019 | 10CYE05CB012-B52 | 3 | Извещатель пожарный дымовой | 22051E-64/IV ИП212-200 | 22051E ИП212-200 ЭТ ИУ | ТО (работы на высоте от 1,5 до 5 м) | июн.24 дек.24 | НВА 08180906 | 1 извещатель | 2 | 4.2 | 0.43 | 1 | 1 | 0.86 | 3.61 | 10CYE05CB012 | 10UCB | 10UCB15R315
2020 | 10CYE05CB012-B53 | 3 | Извещатель пожарный дымовой | 22051E-64/IV ИП212-200 | 22051E ИП212-200 ЭТ ИУ | ТО (работы на высоте от 1,5 до 5 м) | июн.24 дек.24 | НВА 08180906 | 1 извещатель | 2 | 4.2 | 0.43 | 1 | 1 | 0.86 | 3.61 | 10CYE05CB012 | 10UCB | 10UCB15R315
2021 | 10CYE05CB012-B54 | 3 | Извещатель пожарный дымовой | 22051E-64/IV ИП212-200 | 22051E ИП212-200 ЭТ ИУ | ТО (работы на высоте от 1,5 до 5 м) | июн.24 дек.24 | НВА 08180906 | 1 извещатель | 2 | 4.2 | 0.43 | 1 | 1 | 0.86 | 3.61 | 10CYE05CB012 | 10UCB | 10UCB15R315
2022 | 10CYE05CB012-B55 | 3 | Извещатель пожарный дымовой | 22051E-64/IV ИП212-200 | 22051E ИП212-200 ЭТ ИУ | ТО (работы на высоте от 1,5 до 5 м) | июн.24 дек.24 | НВА 08180906 | 1 извещатель | 2 | 4.2 | 0.43 | 1 | 1 | 0.86 | 3.61 | 10CYE05CB012 | 10UCB | 10UCB15R315
2023 | 10CYE05CB012-B56 | 3 | Извещатель пожарный дымовой | 22051E-64/IV ИП212-200 | 22051E ИП212-200 ЭТ ИУ | ТО (работы на высоте от 1,5 до 5 м) | июн.24 дек.24 | НВА 08180906 | 1 извещатель | 2 | 4.2 | 0.43 | 1 | 1 | 0.86 | 3.61 | 10CYE05CB012 | 10UCB | 10UCB15R315
2024 | 10CYE05CB012-B57 | 3 | Извещатель пожарный дымовой | 22051E-64/IV ИП212-200 | 22051E ИП212-200 ЭТ ИУ | ТО (работы на высоте от 1,5 до 5 м) | июн.24 дек.24 | НВА 08180906 | 1 извещатель | 2 | 4.2 | 0.43 | 1 | 1 | 0.86 | 3.61 | 10CYE05CB012 | 10UCB | 10UCB15R212
2025 | 10CYE05CB012-B58 | 3 | Извещатель пожарный дымовой | 22051E-64/IV ИП212-200 | 22051E ИП212-200 ЭТ ИУ | ТО (работы на высоте от 1,5 до 5 м) | июн.24 дек.24 | НВА 08180906 | 1 извещатель | 2 | 4.2 | 0.43 | 1 | 1 | 0.86 | 3.61 | 10CYE05CB012 | 10UCB | 10UCB15R212
2026 | 10CYE05CB012-B59 | 3 | Извещатель пожарный дымовой | 22051E-64/IV ИП212-200 | 22051E ИП212-200 ЭТ ИУ | ТО (работы на высоте от 1,5 до 5 м) | июн.24 дек.24 | НВА 08180906 | 1 извещатель | 2 | 4.2 | 0.43 | 1 | 1 | 0.86 | 3.61 | 10CYE05CB012 | 10UCB | 10UCB15R212
2027 | 10CYE05CB012-B60 | 3 | Извещатель пожарный дымовой | 22051E-64/IV ИП212-200 | 22051E ИП212-200 ЭТ ИУ | ТО (работы на высоте от 1,5 до 5 м) | июн.24 дек.24 | НВА 08180906 | 1 извещатель | 2 | 4.2 | 0.43 | 1 | 1 | 0.86 | 3.61 | 10CYE05CB012 | 10UCB | 10UCB15R111
2028 | 10CYE05CB012-B61 | 3 | Извещатель пожарный дымовой | 22051E-64/IV ИП212-200 | 22051E ИП212-200 ЭТ ИУ | ТО (работы на высоте от 1,5 до 5 м) | июн.24 дек.24 | НВА 08180906 | 1 извещатель | 2 | 4.2 | 0.43 | 1 | 1 | 0.86 | 3.61 | 10CYE05CB012 | 10UCB | 10UCB15R211
2029 | 10CYE05CB012-B62 | 3 | Извещатель пожарный дымовой | 22051E-64/IV ИП212-200 | 22051E ИП212-200 ЭТ ИУ | ТО (работы на высоте от 1,5 до 5 м) | июн.24 дек.24 | НВА 08180906 | 1 извещатель | 2 | 4.2 | 0.43 | 1 | 1 | 0.86 | 3.61 | 10CYE05CB012 | 10UCB | 10UCB15R211
2030 | 10CYE05CB012-B63 | 3 | Извещатель пожарный дымовой | 22051E-64/IV ИП212-200 | 22051E ИП212-200 ЭТ ИУ | ТО (работы на высоте от 1,5 до 5 м) | июн.24 дек.24 | НВА 08180906 | 1 извещатель | 2 | 4.2 | 0.43 | 1 | 1 | 0.86 | 3.61 | 10CYE05CB012 | 10UCB | 10UCB15R111
2031 | 10CYE05CB012-B64 | 3 | Извещатель пожарный дымовой | 22051E-64/IV ИП212-200 | 22051E ИП212-200 ЭТ ИУ | ТО (работы на высоте от 1,5 до 5 м) | июн.24 дек.24 | НВА 08180906 | 1 извещатель | 2 | 4.2 | 0.43 | 1 | 1 | 0.86 | 3.61 | 10CYE05CB012 | 10UCB | 10UCB15R111
2032 | 10CYE05CB012-B65 | 3 | Извещатель пожарный дымовой | 22051E-64/IV ИП212-200 | 22051E ИП212-200 ЭТ ИУ | ТО (работы на высоте от 1,5 до 5 м) | июн.24 дек.24 | НВА 08180906 | 1 извещатель | 2 | 4.2 | 0.43 | 1 | 1 | 0.86 | 3.61 | 10CYE05CB012 | 10UCB | 10UCB15R111
2033 | 10CYE05CB012-B66 | 3 | Извещатель пожарный дымовой | 22051E-64/IV ИП212-200 | 22051E ИП212-200 ЭТ ИУ | ТО (работы на высоте от 1,5 до 5 м) | июн.24 дек.24 | НВА 08180906 | 1 извещатель | 2 | 4.2 | 0.43 | 1 | 1 | 0.86 | 3.61 | 10CYE05CB012 | 10UCB | 10UCB15R112
2034 | 10CYE05CB012-B67 | 3 | Извещатель пожарный дымовой | 22051E-64/IV ИП212-200 | 22051E ИП212-200 ЭТ ИУ | ТО (работы на высоте от 1,5 до 5 м) | июн.24 дек.24 | НВА 08180906 | 1 извещатель | 2 | 4.2 | 0.43 | 1 | 1 | 0.86 | 3.61 | 10CYE05CB012 | 10UCB | 10UCB15R111
2035 | 10CYE05CB012-B70 | 3 | Извещатель пожарный дымовой | 22051E-64/IV ИП212-200 | 22051E ИП212-200 ЭТ ИУ | ТО (работы на высоте от 1,5 до 5 м) | июн.24 дек.24 | НВА 08180906 | 1 извещатель | 2 | 4.2 | 0.43 | 1 | 1 | 0.86 | 3.61 | 10CYE05CB012 | 10UCB | 10UCB16R513
2036 | 10CYE05CB012-B71 | 3 | Извещатель пожарный дымовой | 22051E-64/IV ИП212-200 | 22051E ИП212-200 ЭТ ИУ | ТО (работы на высоте от 1,5 до 5 м) | июн.24 дек.24 | НВА 08180906 | 1 извещатель | 2 | 4.2 | 0.43 | 1 | 1 | 0.86 | 3.61 | 10CYE05CB012 | 10UCB | 10UCB16R513
2037 | 10CYE05CB012-B72 | 3 | Извещатель пожарный дымовой | 22051E-64/IV ИП212-200 | 22051E ИП212-200 ЭТ ИУ | ТО (работы на высоте от 1,5 до 5 м) | июн.24 дек.24 | НВА 08180906 | 1 извещатель | 2 | 4.2 | 0.43 | 1 | 1 | 0.86 | 3.61 | 10CYE05CB012 | 10UCB | 10UCB15R232
2038 | 10CYE05CB012-B73 | 3 | Извещатель пожарный дымовой | 22051E-64/IV ИП212-200 | 22051E ИП212-200 ЭТ ИУ | ТО (работы на высоте от 1,5 до 5 м) | июн.24 дек.24 | НВА 08180906 | 1 извещатель | 2 | 4.2 | 0.43 | 1 | 1 | 0.86 | 3.61 | 10CYE05CB012 | 10UCB | 10UCB15R232
2039 | 10CYE05CB012-B74 | 3 | Извещатель пожарный дымовой | 22051E-64/IV ИП212-200 | 22051E ИП212-200 ЭТ ИУ | ТО (работы на высоте от 1,5 до 5 м) | июн.24 дек.24 | НВА 08180906 | 1 извещатель | 2 | 4.2 | 0.43 | 1 | 1 | 0.86 | 3.61 | 10CYE05CB012 | 10UCB | 10UCB15R315
2040 | 10CYE05CB013V-H31 |  | Оповещатель звуковой | CWSO | CWSO_CWSS ЭТ ИУ | ТО (работы на высоте от 1,5 до 5 м) | 2024-06-01 | НВА08181801 | 1 извещатель | 1 | 3.8 | 0.23 | 1 | 1 | 0.23 | 0.87 | 10CYE05CB013 | 10UCB | 10UCB08R333
2041 | 10CYE05CB013V-H32 |  | Оповещатель звуковой | CWSO | CWSO_CWSS ЭТ ИУ | ТО (работы на высоте от 1,5 до 5 м) | 2024-06-01 | НВА08181801 | 1 извещатель | 1 | 3.8 | 0.23 | 1 | 1 | 0.23 | 0.87 | 10CYE05CB013 | 10UCB | 10UCB08R323
2042 | 10CYE05CB013V-H33 |  | Оповещатель звуковой | CWSO | CWSO_CWSS ЭТ ИУ | ТО (работы на высоте от 1,5 до 5 м) | 2024-06-01 | НВА08181801 | 1 извещатель | 1 | 3.8 | 0.23 | 1 | 1 | 0.23 | 0.87 | 10CYE05CB013 | 10UCB | 10UCB08R212
2043 | 10CYE05CB013V-H34 |  | Оповещатель звуковой | CWSO | CWSO_CWSS ЭТ ИУ | ТО (работы на высоте от 1,5 до 5 м) | 2024-06-01 | НВА08181801 | 1 извещатель | 1 | 3.8 | 0.23 | 1 | 1 | 0.23 | 0.87 | 10CYE05CB013 | 10UCB | 10UCB08R114
2044 | 10CYE05CB013V-H35 |  | Оповещатель звуковой | CWSO | CWSO_CWSS ЭТ ИУ | ТО (работы на высоте от 1,5 до 5 м) | 2024-06-01 | НВА08181801 | 1 извещатель | 1 | 3.8 | 0.23 | 1 | 1 | 0.23 | 0.87 | 10CYE05CB013 | 10UCB | 10UCB08R113
2045 | 10CYE05CB013V-H36 |  | Оповещатель звуковой | CWSO | CWSO_CWSS ЭТ ИУ | ТО (работы на высоте от 1,5 до 5 м) | 2024-06-01 | НВА08181801 | 1 извещатель | 1 | 3.8 | 0.23 | 1 | 1 | 0.23 | 0.87 | 10CYE05CB013 | 10UCB | 10UCB08R112
2046 | 10CYE05CB013V-H37 |  | Оповещатель звуковой | CWSO | CWSO_CWSS ЭТ ИУ | ТО (работы на высоте от 1,5 до 5 м) | 2024-06-01 | НВА08181801 | 1 извещатель | 1 | 3.8 | 0.23 | 1 | 1 | 0.23 | 0.87 | 10CYE05CB013 | 10UCB | 10UCB08R232
2047 | 10CYE05CB013W-H31 |  | Оповещатель звуковой | CWSO | CWSO_CWSS ЭТ ИУ | ТО (работы на высоте от 1,5 до 5 м) | 2024-06-01 | НВА08181801 | 1 извещатель | 1 | 3.8 | 0.23 | 1 | 1 | 0.23 | 0.87 | 10CYE05CB013 | 10UCB | 10UCB12R334
2048 | 10CYE05CB013W-H32 |  | Оповещатель звуковой | CWSO | CWSO_CWSS ЭТ ИУ | ТО (работы на высоте от 1,5 до 5 м) | 2024-06-01 | НВА08181801 | 1 извещатель | 1 | 3.8 | 0.23 | 1 | 1 | 0.23 | 0.87 | 10CYE05CB013 | 10UCB | 10UCB12R333
2049 | 10CYE05CB013W-H33 |  | Оповещатель звуковой | CWSO | CWSO_CWSS ЭТ ИУ | ТО (работы на высоте от 1,5 до 5 м) | 2024-06-01 | НВА08181801 | 1 извещатель | 1 | 3.8 | 0.23 | 1 | 1 | 0.23 | 0.87 | 10CYE05CB013 | 10UCB | 10UCB12R335
2050 | 10CYE05CB013W-H34 |  | Оповещатель звуковой | CWSO | CWSO_CWSS ЭТ ИУ | ТО (работы на высоте от 1,5 до 5 м) | 2024-06-01 | НВА08181801 | 1 извещатель | 1 | 3.8 | 0.23 | 1 | 1 | 0.23 | 0.87 | 10CYE05CB013 | 10UCB | 10UCB12R123
2051 | 10CYE05CB013W-H35 |  | Оповещатель звуковой | CWSO | CWSO_CWSS ЭТ ИУ | ТО (работы на высоте от 1,5 до 5 м) | 2024-06-01 | НВА08181801 | 1 извещатель | 1 | 3.8 | 0.23 | 1 | 1 | 0.23 | 0.87 | 10CYE05CB013 | 10UCB | 10UCB12R125
2052 | 10CYE05CB013W-H36 |  | Оповещатель звуковой | CWSO | CWSO_CWSS ЭТ ИУ | ТО (работы на высоте от 1,5 до 5 м) | 2024-06-01 | НВА08181801 | 1 извещатель | 1 | 3.8 | 0.23 | 1 | 1 | 0.23 | 0.87 | 10CYE05CB013 | 10UCB | 10UCB12R112
2053 | 10CYE05CB013W-H37 |  | Оповещатель звуковой | CWSO | CWSO_CWSS ЭТ ИУ | ТО (работы на высоте от 1,5 до 5 м) | 2024-06-01 | НВА08181801 | 1 извещатель | 1 | 3.8 | 0.23 | 1 | 1 | 0.23 | 0.87 | 10CYE05CB013 | 10UCB | 10UCB12R113
2054 | 10CYE05CB013W-H38 |  | Оповещатель звуковой | CWSO | CWSO_CWSS ЭТ ИУ | ТО (работы на высоте от 1,5 до 5 м) | 2024-06-01 | НВА08181801 | 1 извещатель | 1 | 3.8 | 0.23 | 1 | 1 | 0.23 | 0.87 | 10CYE05CB013 | 10UCB | 10UCB12R114
2055 | 10CYE05CB013W-H39 |  | Оповещатель звуковой | CWSO | CWSO_CWSS ЭТ ИУ | ТО (работы на высоте от 1,5 до 5 м) | 2024-06-01 | НВА08181801 | 1 извещатель | 1 | 3.8 | 0.23 | 1 | 1 | 0.23 | 0.87 | 10CYE05CB013 | 10UCB | 10UCB12R325
2056 | 10CYE05CB013W-H40 |  | Оповещатель звуковой | CWSO | CWSO_CWSS ЭТ ИУ | ТО (работы на высоте от 1,5 до 5 м) | 2024-06-01 | НВА08181801 | 1 извещатель | 1 | 3.8 | 0.23 | 1 | 1 | 0.23 | 0.87 | 10CYE05CB013 | 10UCB | 10UCB12R323
2057 | 10CYE05CB013W-H41 |  | Оповещатель звуковой | CWSO | CWSO_CWSS ЭТ ИУ | ТО (работы на высоте от 1,5 до 5 м) | 2024-06-01 | НВА08181801 | 1 извещатель | 1 | 3.8 | 0.23 | 1 | 1 | 0.23 | 0.87 | 10CYE05CB013 | 10UCB | 10UCB12R314
2058 | 10CYE05CB013X-H31 |  | Оповещатель звуковой | CWSO | CWSO_CWSS ЭТ ИУ | ТО (работы на высоте от 1,5 до 5 м) | 2024-06-01 | НВА08181801 | 1 извещатель | 1 | 3.8 | 0.23 | 1 | 1 | 0.23 | 0.87 | 10CYE05CB013 | 10UCB | 10UCB12R441
2059 | 10CYE05CB013X-H32 |  | Оповещатель звуковой | CWSO | CWSO_CWSS ЭТ ИУ | ТО (работы на высоте от 1,5 до 5 м) | 2024-06-01 | НВА08181801 | 1 извещатель | 1 | 3.8 | 0.23 | 1 | 1 | 0.23 | 0.87 | 10CYE05CB013 | 10UCB | 10UCB12R411
2060 | 10CYE05CB013X-H33 |  | Оповещатель звуковой | CWSO | CWSO_CWSS ЭТ ИУ | ТО (работы на высоте от 1,5 до 5 м) | 2024-06-01 | НВА08181801 | 1 извещатель | 1 | 3.8 | 0.23 | 1 | 1 | 0.23 | 0.87 | 10CYE05CB013 | 10UCB | 10UCB12R434
2061 | 10CYE05CB013X-H34 |  | Оповещатель звуковой | CWSO | CWSO_CWSS ЭТ ИУ | ТО (работы на высоте от 1,5 до 5 м) | 2024-06-01 | НВА08181801 | 1 извещатель | 1 | 3.8 | 0.23 | 1 | 1 | 0.23 | 0.87 | 10CYE05CB013 | 10UCB | 10UCB12R433
2062 | 10CYE05CB013X-H35 |  | Оповещатель звуковой | CWSO | CWSO_CWSS ЭТ ИУ | ТО (работы на высоте от 1,5 до 5 м) | 2024-06-01 | НВА08181801 | 1 извещатель | 1 | 3.8 | 0.23 | 1 | 1 | 0.23 | 0.87 | 10CYE05CB013 | 10UCB | 10UCB12R432
2063 | 10CYE05CB013X-H36 |  | Оповещатель звуковой | CWSO | CWSO_CWSS ЭТ ИУ | ТО (работы на высоте от 1,5 до 5 м) | 2024-06-01 | НВА08181801 | 1 извещатель | 1 | 3.8 | 0.23 | 1 | 1 | 0.23 | 0.87 | 10CYE05CB013 | 10UCB | 10UCB12R411
2064 | 10CYE05CB013X-H37 |  | Оповещатель звуковой | CWSO | CWSO_CWSS ЭТ ИУ | ТО (работы на высоте от 1,5 до 5 м) | 2024-06-01 | НВА08181801 | 1 извещатель | 1 | 3.8 | 0.23 | 1 | 1 | 0.23 | 0.87 | 10CYE05CB013 | 10UCB | 10UCB12R521
2065 | 10CYE05CB013X-H38 |  | Оповещатель звуковой | CWSO | CWSO_CWSS ЭТ ИУ | ТО (работы на высоте от 1,5 до 5 м) | 2024-06-01 | НВА08181801 | 1 извещатель | 1 | 3.8 | 0.23 | 1 | 1 | 0.23 | 0.87 | 10CYE05CB013 | 10UCB | 10UCB12R521
2066 | 10CYE05CB013X-H39 |  | Оповещатель звуковой | CWSO | CWSO_CWSS ЭТ ИУ | ТО (работы на высоте от 1,5 до 5 м) | 2024-06-01 | НВА08181801 | 1 извещатель | 1 | 3.8 | 0.23 | 1 | 1 | 0.23 | 0.87 | 10CYE05CB013 | 10UCB | 10UCB12R422
2067 | 10CYE05CB013X-H40 |  | Оповещатель звуковой | CWSO | CWSO_CWSS ЭТ ИУ | ТО (работы на высоте от 1,5 до 5 м) | 2024-06-01 | НВА08181801 | 1 извещатель | 1 | 3.8 | 0.23 | 1 | 1 | 0.23 | 0.87 | 10CYE05CB013 | 10UCB | 10UCB12R421
2068 | 10CYE05CB013X-H41 |  | Оповещатель звуковой | CWSO | CWSO_CWSS ЭТ ИУ | ТО (работы на высоте от 1,5 до 5 м) | 2024-06-01 | НВА08181801 | 1 извещатель | 1 | 3.8 | 0.23 | 1 | 1 | 0.23 | 0.87 | 10CYE05CB013 | 10UCB | 10UCB12R411
2069 | 10CYE05CB013X-H42 |  | Оповещатель звуковой | CWSO | CWSO_CWSS ЭТ ИУ | ТО (работы на высоте от 1,5 до 5 м) | 2024-06-01 | НВА08181801 | 1 извещатель | 1 | 3.8 | 0.23 | 1 | 1 | 0.23 | 0.87 | 10CYE05CB013 | 10UCB | 10UCB12R414
2070 | 10CYE05CB013X-H43 |  | Оповещатель звуковой | CWSO | CWSO_CWSS ЭТ ИУ | ТО (работы на высоте от 1,5 до 5 м) | 2024-06-01 | НВА08181801 | 1 извещатель | 1 | 3.8 | 0.23 | 1 | 1 | 0.23 | 0.87 | 10CYE05CB013 | 10UCB | 10UCB12R411
2071 | 10CYE05CB013X-H44 |  | Оповещатель звуковой | CWSO | CWSO_CWSS ЭТ ИУ | ТО (работы на высоте от 1,5 до 5 м) | 2024-06-01 | НВА08181801 | 1 извещатель | 1 | 3.8 | 0.23 | 1 | 1 | 0.23 | 0.87 | 10CYE05CB013 | 10UCB | 10UCB12R412
2072 | 10CYE05CB013X-H45 |  | Оповещатель звуковой | CWSO | CWSO_CWSS ЭТ ИУ | ТО (работы на высоте от 1,5 до 5 м) | 2024-06-01 | НВА08181801 | 1 извещатель | 1 | 3.8 | 0.23 | 1 | 1 | 0.23 | 0.87 | 10CYE05CB013 | 10UCB | 10UCB12R211
2073 | 10CYE05CB013X-H46 |  | Оповещатель звуковой | CWSO | CWSO_CWSS ЭТ ИУ | ТО (работы на высоте от 1,5 до 5 м) | 2024-06-01 | НВА08181801 | 1 извещатель | 1 | 3.8 | 0.23 | 1 | 1 | 0.23 | 0.87 | 10CYE05CB013 | 10UCB | 10UCB12R211
2074 | 10CYE05CB013X-H47 |  | Оповещатель звуковой | CWSO | CWSO_CWSS ЭТ ИУ | ТО (работы на высоте от 1,5 до 5 м) | 2024-06-01 | НВА08181801 | 1 извещатель | 1 | 3.8 | 0.23 | 1 | 1 | 0.23 | 0.87 | 10CYE05CB013 | 10UCB | 10UCB12R211
2075 | 10CYE05CB013X-H48 |  | Оповещатель звуковой | CWSO | CWSO_CWSS ЭТ ИУ | ТО (работы на высоте от 1,5 до 5 м) | 2024-06-01 | НВА08181801 | 1 извещатель | 1 | 3.8 | 0.23 | 1 | 1 | 0.23 | 0.87 | 10CYE05CB013 | 10UCB | 10UCB12R211
2076 | 10CYE05CB013Y-H31 |  | Оповещатель звуковой | CWSO | CWSO_CWSS ЭТ ИУ | ТО (работы на высоте от 1,5 до 5 м) | 2024-06-01 | НВА08181801 | 1 извещатель | 1 | 3.8 | 0.23 | 1 | 1 | 0.23 | 0.87 | 10CYE05CB013 | 10UCB | 10UCB12R111
2077 | 10CYE05CB013Y-H32 |  | Оповещатель звуковой | CWSO | CWSO_CWSS ЭТ ИУ | ТО (работы на высоте от 1,5 до 5 м) | 2024-06-01 | НВА08181801 | 1 извещатель | 1 | 3.8 | 0.23 | 1 | 1 | 0.23 | 0.87 | 10CYE05CB013 | 10UCB | 10UCB12R231
2078 | 10CYE05CB013Y-H33 |  | Оповещатель звуковой | CWSO | CWSO_CWSS ЭТ ИУ | ТО (работы на высоте от 1,5 до 5 м) | 2024-06-01 | НВА08181801 | 1 извещатель | 1 | 3.8 | 0.23 | 1 | 1 | 0.23 | 0.87 | 10CYE05CB013 | 10UCB | 10UCB12R231
2079 | 10CYE05CB013Y-H34 |  | Оповещатель звуковой | CWSO | CWSO_CWSS ЭТ ИУ | ТО (работы на высоте от 1,5 до 5 м) | 2024-06-01 | НВА08181801 | 1 извещатель | 1 | 3.8 | 0.23 | 1 | 1 | 0.23 | 0.87 | 10CYE05CB013 | 10UCB | 10UCB12R231
2080 | 10CYE05CB013Y-H35 |  | Оповещатель звуковой | CWSO | CWSO_CWSS ЭТ ИУ | ТО (работы на высоте от 1,5 до 5 м) | 2024-06-01 | НВА08181801 | 1 извещатель | 1 | 3.8 | 0.23 | 1 | 1 | 0.23 | 0.87 | 10CYE05CB013 | 10UCB | 10UCB12R141
2081 | 10CYE05CB013Y-H36 |  | Оповещатель звуковой | CWSO | CWSO_CWSS ЭТ ИУ | ТО (работы на высоте от 1,5 до 5 м) | 2024-06-01 | НВА08181801 | 1 извещатель | 1 | 3.8 | 0.23 | 1 | 1 | 0.23 | 0.87 | 10CYE05CB013 | 10UCB | 10UCB12R142
2082 | 10CYE05CB013Y-H37 |  | Оповещатель звуковой | CWSO | CWSO_CWSS ЭТ ИУ | ТО (работы на высоте от 1,5 до 5 м) | 2024-06-01 | НВА08181801 | 1 извещатель | 1 | 3.8 | 0.23 | 1 | 1 | 0.23 | 0.87 | 10CYE05CB013 | 10UCB | 10UCB12R132
2083 | 10CYE05CB013Y-H38 |  | Оповещатель звуковой | CWSO | CWSO_CWSS ЭТ ИУ | ТО (работы на высоте от 1,5 до 5 м) | 2024-06-01 | НВА08181801 | 1 извещатель | 1 | 3.8 | 0.23 | 1 | 1 | 0.23 | 0.87 | 10CYE05CB013 | 10UCB | 10UCB12R231
2084 | 10CYE05CB013Y-H39 |  | Оповещатель звуковой | CWSO | CWSO_CWSS ЭТ ИУ | ТО (работы на высоте от 1,5 до 5 м) | 2024-06-01 | НВА08181801 | 1 извещатель | 1 | 3.8 | 0.23 | 1 | 1 | 0.23 | 0.87 | 10CYE05CB013 | 10UCB | 10UCB12R124
2085 | 10CYE05CB013Y-H40 |  | Оповещатель звуковой | CWSO | CWSO_CWSS ЭТ ИУ | ТО (работы на высоте от 1,5 до 5 м) | 2024-06-01 | НВА08181801 | 1 извещатель | 1 | 3.8 | 0.23 | 1 | 1 | 0.23 | 0.87 | 10CYE05CB013 | 10UCB | 10UCB12R111
2086 | 10CYE05CB013Y-H41 |  | Оповещатель звуковой | CWSO | CWSO_CWSS ЭТ ИУ | ТО (работы на высоте от 1,5 до 5 м) | 2024-06-01 | НВА08181801 | 1 извещатель | 1 | 3.8 | 0.23 | 1 | 1 | 0.23 | 0.87 | 10CYE05CB013 | 10UCB | 10UCB12R111
2087 | 10CYE05CB013Y-H42 |  | Оповещатель звуковой | CWSO | CWSO_CWSS ЭТ ИУ | ТО (работы на высоте от 1,5 до 5 м) | 2024-06-01 | НВА08181801 | 1 извещатель | 1 | 3.8 | 0.23 | 1 | 1 | 0.23 | 0.87 | 10CYE05CB013 | 10UCB | 10UCB12R131
2088 | 10CYE05CB013Y-H43 |  | Оповещатель звуковой | CWSO | CWSO_CWSS ЭТ ИУ | ТО (работы на высоте от 1,5 до 5 м) | 2024-06-01 | НВА08181801 | 1 извещатель | 1 | 3.8 | 0.23 | 1 | 1 | 0.23 | 0.87 | 10CYE05CB013 | 10UCB | 10UCB12R121
2089 | 10CYE05CB013Y-H44 |  | Оповещатель звуковой | CWSO | CWSO_CWSS ЭТ ИУ | ТО (работы на высоте от 1,5 до 5 м) | 2024-06-01 | НВА08181801 | 1 извещатель | 1 | 3.8 | 0.23 | 1 | 1 | 0.23 | 0.87 | 10CYE05CB013 | 10UCB | 10UCB12R111
2090 | 10CYE05CB013Y-H45 |  | Оповещатель звуковой | CWSO | CWSO_CWSS ЭТ ИУ | ТО (работы на высоте от 1,5 до 5 м) | 2024-06-01 | НВА08181801 | 1 извещатель | 1 | 3.8 | 0.23 | 1 | 1 | 0.23 | 0.87 | 10CYE05CB013 | 10UCB | 10UCB12R111
2091 | 10CYE05CB013Z-H31 |  | Оповещатель звуковой | CWSO | CWSO_CWSS ЭТ ИУ | ТО (работы на высоте от 1,5 до 5 м) | 2024-06-01 | НВА08181801 | 1 извещатель | 1 | 3.8 | 0.23 | 1 | 1 | 0.23 | 0.87 | 10CYE05CB013 | 10UCB | 10UCB08R441
2092 | 10CYE05CB013Z-H32 |  | Оповещатель звуковой | CWSO | CWSO_CWSS ЭТ ИУ | ТО (работы на высоте от 1,5 до 5 м) | 2024-06-01 | НВА08181801 | 1 извещатель | 1 | 3.8 | 0.23 | 1 | 1 | 0.23 | 0.87 | 10CYE05CB013 | 10UCB | 10UCB08R431
2093 | 10CYE05CB013Z-H33 |  | Оповещатель звуковой | CWSO | CWSO_CWSS ЭТ ИУ | ТО (работы на высоте от 1,5 до 5 м) | 2024-06-01 | НВА08181801 | 1 извещатель | 1 | 3.8 | 0.23 | 1 | 1 | 0.23 | 0.87 | 10CYE05CB013 | 10UCB | 10UCB08R431
2094 | 10CYE05CB013Z-H34 |  | Оповещатель звуковой | CWSO | CWSO_CWSS ЭТ ИУ | ТО (работы на высоте от 1,5 до 5 м) | 2024-06-01 | НВА08181801 | 1 извещатель | 1 | 3.8 | 0.23 | 1 | 1 | 0.23 | 0.87 | 10CYE05CB013 | 10UCB | 10UCB08R431
2095 | 10CYE05CB013Z-H35 |  | Оповещатель звуковой | CWSO | CWSO_CWSS ЭТ ИУ | ТО (работы на высоте от 1,5 до 5 м) | 2024-06-01 | НВА08181801 | 1 извещатель | 1 | 3.8 | 0.23 | 1 | 1 | 0.23 | 0.87 | 10CYE05CB013 | 10UCB | 10UCB08R431
2096 | 10CYE05CB013Z-H36 |  | Оповещатель звуковой | CWSO | CWSO_CWSS ЭТ ИУ | ТО (работы на высоте от 1,5 до 5 м) | 2024-06-01 | НВА08181801 | 1 извещатель | 1 | 3.8 | 0.23 | 1 | 1 | 0.23 | 0.87 | 10CYE05CB013 | 10UCB | 10UCB08R111
2097 | 10CYE05CB013Z-H37 |  | Оповещатель звуковой | CWSO | CWSO_CWSS ЭТ ИУ | ТО (работы на высоте от 1,5 до 5 м) | 2024-06-01 | НВА08181801 | 1 извещатель | 1 | 3.8 | 0.23 | 1 | 1 | 0.23 | 0.87 | 10CYE05CB013 | 10UCB | 10UCB08R111
2098 | 10CYE05CB013Z-H38 |  | Оповещатель звуковой | CWSO | CWSO_CWSS ЭТ ИУ | ТО (работы на высоте от 1,5 до 5 м) | 2024-06-01 | НВА08181801 | 1 извещатель | 1 | 3.8 | 0.23 | 1 | 1 | 0.23 | 0.87 | 10CYE05CB013 | 10UCB | 10UCB08R111
2099 | 10CYE05CB013Z-H39 |  | Оповещатель звуковой | CWSO | CWSO_CWSS ЭТ ИУ | ТО (работы на высоте от 1,5 до 5 м) | 2024-06-01 | НВА08181801 | 1 извещатель | 1 | 3.8 | 0.23 | 1 | 1 | 0.23 | 0.87 | 10CYE05CB013 | 10UCB | 10UCB08R111
2100 | 10CYE05CB013Z-H40 |  | Оповещатель звуковой | CWSO | CWSO_CWSS ЭТ ИУ | ТО (работы на высоте от 1,5 до 5 м) | 2024-06-01 | НВА08181801 | 1 извещатель | 1 | 3.8 | 0.23 | 1 | 1 | 0.23 | 0.87 | 10CYE05CB013 | 10UCB | 10UCB08R121
2101 | 10CYE05CB013Z-H41 |  | Оповещатель звуковой | CWSO | CWSO_CWSS ЭТ ИУ | ТО (работы на высоте от 1,5 до 5 м) | 2024-06-01 | НВА08181801 | 1 извещатель | 1 | 3.8 | 0.23 | 1 | 1 | 0.23 | 0.87 | 10CYE05CB013 | 10UCB | 10UCB08R112
2102 | 10CYE05CB013Z-H42 |  | Оповещатель звуковой | CWSO | CWSO_CWSS ЭТ ИУ | ТО (работы на высоте от 1,5 до 5 м) | 2024-06-01 | НВА08181801 | 1 извещатель | 1 | 3.8 | 0.23 | 1 | 1 | 0.23 | 0.87 | 10CYE05CB013 | 10UCB | 10UCB08R122
2103 | 10CYE05CB013Z-H43 |  | Оповещатель звуковой | CWSO | CWSO_CWSS ЭТ ИУ | ТО (работы на высоте от 1,5 до 5 м) | 2024-06-01 | НВА08181801 | 1 извещатель | 1 | 3.8 | 0.23 | 1 | 1 | 0.23 | 0.87 | 10CYE05CB013 | 10UCB | 10UCB08R123
2104 | 10CYE05CB013Z-H44 |  | Оповещатель звуковой | CWSO | CWSO_CWSS ЭТ ИУ | ТО (работы на высоте от 1,5 до 5 м) | 2024-06-01 | НВА08181801 | 1 извещатель | 1 | 3.8 | 0.23 | 1 | 1 | 0.23 | 0.87 | 10CYE05CB013 | 10UCB | 10UCB08R132
2105 | 10CYE05CB013Z-H45 |  | Оповещатель звуковой | CWSO | CWSO_CWSS ЭТ ИУ | ТО (работы на высоте от 1,5 до 5 м) | 2024-06-01 | НВА08181801 | 1 извещатель | 1 | 3.8 | 0.23 | 1 | 1 | 0.23 | 0.87 | 10CYE05CB013 | 10UCB | 10UCB08R133
2106 | 10CYE05CB013Z-H46 |  | Оповещатель звуковой | CWSO | CWSO_CWSS ЭТ ИУ | ТО (работы на высоте от 1,5 до 5 м) | 2024-06-01 | НВА08181801 | 1 извещатель | 1 | 3.8 | 0.23 | 1 | 1 | 0.23 | 0.87 | 10CYE05CB013 | 10UCB | 10UCB08R132
2107 | 10CYE05CB014V-H31 |  | Оповещатель звуковой | CWSO | CWSO_CWSS ЭТ ИУ | ТО (работы на высоте от 1,5 до 5 м) | 2024-06-01 | НВА08181801 | 1 извещатель | 1 | 3.8 | 0.23 | 1 | 1 | 0.23 | 0.87 | 10CYE05CB014 | 10UCB | 10UCB19R112
2108 | 10CYE05CB014V-H32 |  | Оповещатель звуковой | CWSO | CWSO_CWSS ЭТ ИУ | ТО (работы на высоте от 1,5 до 5 м) | 2024-06-01 | НВА08181801 | 1 извещатель | 1 | 3.8 | 0.23 | 1 | 1 | 0.23 | 0.87 | 10CYE05CB014 | 10UCB | 10UCB19R113
2109 | 10CYE05CB014V-H33 |  | Оповещатель звуковой | CWSO | CWSO_CWSS ЭТ ИУ | ТО (работы на высоте от 1,5 до 5 м) | 2024-06-01 | НВА08181801 | 1 извещатель | 1 | 3.8 | 0.23 | 1 | 1 | 0.23 | 0.87 | 10CYE05CB014 | 10UCB | 10UCB19R114
2110 | 10CYE05CB014V-H34 |  | Оповещатель звуковой | CWSO | CWSO_CWSS ЭТ ИУ | ТО (работы на высоте от 1,5 до 5 м) | 2024-06-01 | НВА08181801 | 1 извещатель | 1 | 3.8 | 0.23 | 1 | 1 | 0.23 | 0.87 | 10CYE05CB014 | 10UCB | 10UCB20R511
2111 | 10CYE05CB014W-H31 |  | Оповещатель звуковой | CWSO | CWSO_CWSS ЭТ ИУ | ТО (работы на высоте от 1,5 до 5 м) | 2024-06-01 | НВА08181801 | 1 извещатель | 1 | 3.8 | 0.23 | 1 | 1 | 0.23 | 0.87 | 10CYE05CB014 | 10UCB | 10UCB15R241
2112 | 10CYE05CB014W-H32 |  | Оповещатель звуковой | CWSO | CWSO_CWSS ЭТ ИУ | ТО (работы на высоте от 1,5 до 5 м) | 2024-06-01 | НВА08181801 | 1 извещатель | 1 | 3.8 | 0.23 | 1 | 1 | 0.23 | 0.87 | 10CYE05CB014 | 10UCB | 10UCB15R344
2113 | 10CYE05CB014W-H33 |  | Оповещатель звуковой | CWSO | CWSO_CWSS ЭТ ИУ | ТО (работы на высоте от 1,5 до 5 м) | 2024-06-01 | НВА08181801 | 1 извещатель | 1 | 3.8 | 0.23 | 1 | 1 | 0.23 | 0.87 | 10CYE05CB014 | 10UCB | 10UCB15R432
2114 | 10CYE05CB014W-H34 |  | Оповещатель звуковой | CWSO | CWSO_CWSS ЭТ ИУ | ТО (работы на высоте от 1,5 до 5 м) | 2024-06-01 | НВА08181801 | 1 извещатель | 1 | 3.8 | 0.23 | 1 | 1 | 0.23 | 0.87 | 10CYE05CB014 | 10UCB | 10UCB15R333
2115 | 10CYE05CB014W-H35 |  | Оповещатель звуковой | CWSO | CWSO_CWSS ЭТ ИУ | ТО (работы на высоте от 1,5 до 5 м) | 2024-06-01 | НВА08181801 | 1 извещатель | 1 | 3.8 | 0.23 | 1 | 1 | 0.23 | 0.87 | 10CYE05CB014 | 10UCB | 10UCB15R335
2116 | 10CYE05CB014W-H36 |  | Оповещатель звуковой | CWSO | CWSO_CWSS ЭТ ИУ | ТО (работы на высоте от 1,5 до 5 м) | 2024-06-01 | НВА08181801 | 1 извещатель | 1 | 3.8 | 0.23 | 1 | 1 | 0.23 | 0.87 | 10CYE05CB014 | 10UCB | 10UCB15R521
2117 | 10CYE05CB014W-H37 |  | Оповещатель звуковой | CWSO | CWSO_CWSS ЭТ ИУ | ТО (работы на высоте от 1,5 до 5 м) | 2024-06-01 | НВА08181801 | 1 извещатель | 1 | 3.8 | 0.23 | 1 | 1 | 0.23 | 0.87 | 10CYE05CB014 | 10UCB | 10UCB15R323
2118 | 10CYE05CB014W-H38 |  | Оповещатель звуковой | CWSO | CWSO_CWSS ЭТ ИУ | ТО (работы на высоте от 1,5 до 5 м) | 2024-06-01 | НВА08181801 | 1 извещатель | 1 | 3.8 | 0.23 | 1 | 1 | 0.23 | 0.87 | 10CYE05CB014 | 10UCB | 10UCB16R511
2119 | 10CYE05CB014W-H39 |  | Оповещатель звуковой | CWSO | CWSO_CWSS ЭТ ИУ | ТО (работы на высоте от 1,5 до 5 м) | 2024-06-01 | НВА08181801 | 1 извещатель | 1 | 3.8 | 0.23 | 1 | 1 | 0.23 | 0.87 | 10CYE05CB014 | 10UCB | 10UCB15R314
2120 | 10CYE05CB014W-H40 |  | Оповещатель звуковой | CWSO | CWSO_CWSS ЭТ ИУ | ТО (работы на высоте от 1,5 до 5 м) | 2024-06-01 | НВА08181801 | 1 извещатель | 1 | 3.8 | 0.23 | 1 | 1 | 0.23 | 0.87 | 10CYE05CB014 | 10UCB | 10UCB15R115
2121 | 10CYE05CB014W-H41 |  | Оповещатель звуковой | CWSO | CWSO_CWSS ЭТ ИУ | ТО (работы на высоте от 1,5 до 5 м) | 2024-06-01 | НВА08181801 | 1 извещатель | 1 | 3.8 | 0.23 | 1 | 1 | 0.23 | 0.87 | 10CYE05CB014 | 10UCB | 10UCB15R116
2122 | 10CYE05CB014W-H42 |  | Оповещатель звуковой | CWSO | CWSO_CWSS ЭТ ИУ | ТО (работы на высоте от 1,5 до 5 м) | 2024-06-01 | НВА08181801 | 1 извещатель | 1 | 3.8 | 0.23 | 1 | 1 | 0.23 | 0.87 | 10CYE05CB014 | 10UCB | 10UCB15R212
2123 | 10CYE05CB014W-H43 |  | Оповещатель звуковой | CWSO | CWSO_CWSS ЭТ ИУ | ТО (работы на высоте от 1,5 до 5 м) | 2024-06-01 | НВА08181801 | 1 извещатель | 1 | 3.8 | 0.23 | 1 | 1 | 0.23 | 0.87 | 10CYE05CB014 | 10UCB | 10UCB15R211
2124 | 10CYE05CB014W-H44 |  | Оповещатель звуковой | CWSO | CWSO_CWSS ЭТ ИУ | ТО (работы на высоте от 1,5 до 5 м) | 2024-06-01 | НВА08181801 | 1 извещатель | 1 | 3.8 | 0.23 | 1 | 1 | 0.23 | 0.87 | 10CYE05CB014 | 10UCB | 10UCB15R112
2125 | 10CYE05CB014X-H31 |  | Оповещатель звуковой | CWSO | CWSO_CWSS ЭТ ИУ | ТО (работы на высоте от 1,5 до 5 м) | 2024-06-01 | НВА08181801 | 1 извещатель | 1 | 3.8 | 0.23 | 1 | 1 | 0.23 | 0.87 | 10CYE05CB014 | 10UCB | 10UCB19R111
2126 | 10CYE05CB014X-H32 |  | Оповещатель звуковой | CWSO | CWSO_CWSS ЭТ ИУ | ТО (работы на высоте от 1,5 до 5 м) | 2024-06-01 | НВА08181801 | 1 извещатель | 1 | 3.8 | 0.23 | 1 | 1 | 0.23 | 0.87 | 10CYE05CB014 | 10UCB | 10UCB19R221
2127 | 10CYE05CB014X-H33 |  | Оповещатель звуковой | CWSO | CWSO_CWSS ЭТ ИУ | ТО (работы на высоте от 1,5 до 5 м) | 2024-06-01 | НВА08181801 | 1 извещатель | 1 | 3.8 | 0.23 | 1 | 1 | 0.23 | 0.87 | 10CYE05CB014 | 10UCB | 10UCB19R221
2128 | 10CYE05CB014X-H34 |  | Оповещатель звуковой | CWSO | CWSO_CWSS ЭТ ИУ | ТО (работы на высоте от 1,5 до 5 м) | 2024-06-01 | НВА08181801 | 1 извещатель | 1 | 3.8 | 0.23 | 1 | 1 | 0.23 | 0.87 | 10CYE05CB014 | 10UCB | 10UCB19R241
2129 | 10CYE05CB014X-H35 |  | Оповещатель звуковой | CWSO | CWSO_CWSS ЭТ ИУ | ТО (работы на высоте от 1,5 до 5 м) | 2024-06-01 | НВА08181801 | 1 извещатель | 1 | 3.8 | 0.23 | 1 | 1 | 0.23 | 0.87 | 10CYE05CB014 | 10UCB | 10UCB19R241
2130 | 10CYE05CB014X-H36 |  | Оповещатель звуковой | CWSO | CWSO_CWSS ЭТ ИУ | ТО (работы на высоте от 1,5 до 5 м) | 2024-06-01 | НВА08181801 | 1 извещатель | 1 | 3.8 | 0.23 | 1 | 1 | 0.23 | 0.87 | 10CYE05CB014 | 10UCB | 10UCB19R242
2131 | 10CYE05CB014X-H37 |  | Оповещатель звуковой | CWSO | CWSO_CWSS ЭТ ИУ | ТО (работы на высоте от 1,5 до 5 м) | 2024-06-01 | НВА08181801 | 1 извещатель | 1 | 3.8 | 0.23 | 1 | 1 | 0.23 | 0.87 | 10CYE05CB014 | 10UCB | 10UCB19R241
2132 | 10CYE05CB014X-H38 |  | Оповещатель звуковой | CWSO | CWSO_CWSS ЭТ ИУ | ТО (работы на высоте от 1,5 до 5 м) | 2024-06-01 | НВА08181801 | 1 извещатель | 1 | 3.8 | 0.23 | 1 | 1 | 0.23 | 0.87 | 10CYE05CB014 | 10UCB | 10UCB19R432
2133 | 10CYE05CB014X-H39 |  | Оповещатель звуковой | CWSO | CWSO_CWSS ЭТ ИУ | ТО (работы на высоте от 1,5 до 5 м) | 2024-06-01 | НВА08181801 | 1 извещатель | 1 | 3.8 | 0.23 | 1 | 1 | 0.23 | 0.87 | 10CYE05CB014 | 10UCB | 10UCB19R241
2134 | 10CYE05CB014X-H40 |  | Оповещатель звуковой | CWSO | CWSO_CWSS ЭТ ИУ | ТО (работы на высоте от 1,5 до 5 м) | 2024-06-01 | НВА08181801 | 1 извещатель | 1 | 3.8 | 0.23 | 1 | 1 | 0.23 | 0.87 | 10CYE05CB014 | 10UCB | 10UCB19R432
2135 | 10CYE05CB014X-H41 |  | Оповещатель звуковой | CWSO | CWSO_CWSS ЭТ ИУ | ТО (работы на высоте от 1,5 до 5 м) | 2024-06-01 | НВА08181801 | 1 извещатель | 1 | 3.8 | 0.23 | 1 | 1 | 0.23 | 0.87 | 10CYE05CB014 | 10UCB | 10UCB19R221
2136 | 10CYE05CB014X-H42 |  | Оповещатель звуковой | CWSO | CWSO_CWSS ЭТ ИУ | ТО (работы на высоте от 1,5 до 5 м) | 2024-06-01 | НВА08181801 | 1 извещатель | 1 | 3.8 | 0.23 | 1 | 1 | 0.23 | 0.87 | 10CYE05CB014 | 10UCB | 10UCB19R221
2137 | 10CYE05CB014X-H43 |  | Оповещатель звуковой | CWSO | CWSO_CWSS ЭТ ИУ | ТО (работы на высоте от 1,5 до 5 м) | 2024-06-01 | НВА08181801 | 1 извещатель | 1 | 3.8 | 0.23 | 1 | 1 | 0.23 | 0.87 | 10CYE05CB014 | 10UCB | 10UCB19R411
2138 | 10CYE05CB014X-H44 |  | Оповещатель звуковой | CWSO | CWSO_CWSS ЭТ ИУ | ТО (работы на высоте от 1,5 до 5 м) | 2024-06-01 | НВА08181801 | 1 извещатель | 1 | 3.8 | 0.23 | 1 | 1 | 0.23 | 0.87 | 10CYE05CB014 | 10UCB | 10UCB19R412
2139 | 10CYE05CB014X-H45 |  | Оповещатель звуковой | CWSO | CWSO_CWSS ЭТ ИУ | ТО (работы на высоте от 1,5 до 5 м) | 2024-06-01 | НВА08181801 | 1 извещатель | 1 | 3.8 | 0.23 | 1 | 1 | 0.23 | 0.87 | 10CYE05CB014 | 10UCB | 10UCB19R412
2140 | 10CYE05CB014X-H46 |  | Оповещатель звуковой | CWSO | CWSO_CWSS ЭТ ИУ | ТО (работы на высоте от 1,5 до 5 м) | 2024-06-01 | НВА08181801 | 1 извещатель | 1 | 3.8 | 0.23 | 1 | 1 | 0.23 | 0.87 | 10CYE05CB014 | 10UCB | 10UCB19R412
2141 | 10CYE05CB014X-H47 |  | Оповещатель звуковой | CWSO | CWSO_CWSS ЭТ ИУ | ТО (работы на высоте от 1,5 до 5 м) | 2024-06-01 | НВА08181801 | 1 извещатель | 1 | 3.8 | 0.23 | 1 | 1 | 0.23 | 0.87 | 10CYE05CB014 | 10UCB | 10UCB19R411
2142 | 10CYE05CB014X-H48 |  | Оповещатель звуковой | CWSO | CWSO_CWSS ЭТ ИУ | ТО (работы на высоте от 1,5 до 5 м) | 2024-06-01 | НВА08181801 | 1 извещатель | 1 | 3.8 | 0.23 | 1 | 1 | 0.23 | 0.87 | 10CYE05CB014 | 10UCB | 10UCB19R411
2143 | 10CYE05CB014X-H49 |  | Оповещатель звуковой | CWSO | CWSO_CWSS ЭТ ИУ | ТО (работы на высоте от 1,5 до 5 м) | 2024-06-01 | НВА08181801 | 1 извещатель | 1 | 3.8 | 0.23 | 1 | 1 | 0.23 | 0.87 | 10CYE05CB014 | 10UCB | 10UCB19R211
2144 | 10CYE05CB014X-H50 |  | Оповещатель звуковой | CWSO | CWSO_CWSS ЭТ ИУ | ТО (работы на высоте от 1,5 до 5 м) | 2024-06-01 | НВА08181801 | 1 извещатель | 1 | 3.8 | 0.23 | 1 | 1 | 0.23 | 0.87 | 10CYE05CB014 | 10UCB | 10UCB19R111
2145 | 10CYE05CB014X-H51 |  | Оповещатель звуковой | CWSO | CWSO_CWSS ЭТ ИУ | ТО (работы на высоте от 1,5 до 5 м) | 2024-06-01 | НВА08181801 | 1 извещатель | 1 | 3.8 | 0.23 | 1 | 1 | 0.23 | 0.87 | 10CYE05CB014 | 10UCB | 10UCB19R211
2146 | 10CYE05CB014X-H52 |  | Оповещатель звуковой | CWSO | CWSO_CWSS ЭТ ИУ | ТО (работы на высоте от 1,5 до 5 м) | 2024-06-01 | НВА08181801 | 1 извещатель | 1 | 3.8 | 0.23 | 1 | 1 | 0.23 | 0.87 | 10CYE05CB014 | 10UCB | 10UCB19R111
2147 | 10CYE05CB014X-H53 |  | Оповещатель звуковой | CWSO | CWSO_CWSS ЭТ ИУ | ТО (работы на высоте от 1,5 до 5 м) | 2024-06-01 | НВА08181801 | 1 извещатель | 1 | 3.8 | 0.23 | 1 | 1 | 0.23 | 0.87 | 10CYE05CB014 | 10UCB | 10UCB19R111
2148 | 10CYE05CB014Y-H31 |  | Оповещатель звуковой | CWSO | CWSO_CWSS ЭТ ИУ | ТО (работы на высоте от 1,5 до 5 м) | 2024-06-01 | НВА08181801 | 1 извещатель | 1 | 3.8 | 0.23 | 1 | 1 | 0.23 | 0.87 | 10CYE05CB014 | 10UCB | 10UCB15R221
2149 | 10CYE05CB014Y-H32 |  | Оповещатель звуковой | CWSO | CWSO_CWSS ЭТ ИУ | ТО (работы на высоте от 1,5 до 5 м) | 2024-06-01 | НВА08181801 | 1 извещатель | 1 | 3.8 | 0.23 | 1 | 1 | 0.23 | 0.87 | 10CYE05CB014 | 10UCB | 10UCB15R231
2150 | 10CYE05CB014Y-H33 |  | Оповещатель звуковой | CWSO | CWSO_CWSS ЭТ ИУ | ТО (работы на высоте от 1,5 до 5 м) | 2024-06-01 | НВА08181801 | 1 извещатель | 1 | 3.8 | 0.23 | 1 | 1 | 0.23 | 0.87 | 10CYE05CB014 | 10UCB | 10UCB15R111
2151 | 10CYE05CB014Y-H34 |  | Оповещатель звуковой | CWSO | CWSO_CWSS ЭТ ИУ | ТО (работы на высоте от 1,5 до 5 м) | 2024-06-01 | НВА08181801 | 1 извещатель | 1 | 3.8 | 0.23 | 1 | 1 | 0.23 | 0.87 | 10CYE05CB014 | 10UCB | 10UCB15R336
2152 | 10CYE05CB014Y-H35 |  | Оповещатель звуковой | CWSO | CWSO_CWSS ЭТ ИУ | ТО (работы на высоте от 1,5 до 5 м) | 2024-06-01 | НВА08181801 | 1 извещатель | 1 | 3.8 | 0.23 | 1 | 1 | 0.23 | 0.87 | 10CYE05CB014 | 10UCB | 10UCB15R326
2153 | 10CYE05CB014Y-H36 |  | Оповещатель звуковой | CWSO | CWSO_CWSS ЭТ ИУ | ТО (работы на высоте от 1,5 до 5 м) | 2024-06-01 | НВА08181801 | 1 извещатель | 1 | 3.8 | 0.23 | 1 | 1 | 0.23 | 0.87 | 10CYE05CB014 | 10UCB | 10UCB15R325
2154 | 10CYE05CB014Y-H37 |  | Оповещатель звуковой | CWSO | CWSO_CWSS ЭТ ИУ | ТО (работы на высоте от 1,5 до 5 м) | 2024-06-01 | НВА08181801 | 1 извещатель | 1 | 3.8 | 0.23 | 1 | 1 | 0.23 | 0.87 | 10CYE05CB014 | 10UCB | 10UCB15R421
2155 | 10CYE05CB014Y-H38 |  | Оповещатель звуковой | CWSO | CWSO_CWSS ЭТ ИУ | ТО (работы на высоте от 1,5 до 5 м) | 2024-06-01 | НВА08181801 | 1 извещатель | 1 | 3.8 | 0.23 | 1 | 1 | 0.23 | 0.87 | 10CYE05CB014 | 10UCB | 10UCB15R421
2156 | 10CYE05CB014Y-H39 |  | Оповещатель звуковой | CWSO | CWSO_CWSS ЭТ ИУ | ТО (работы на высоте от 1,5 до 5 м) | 2024-06-01 | НВА08181801 | 1 извещатель | 1 | 3.8 | 0.23 | 1 | 1 | 0.23 | 0.87 | 10CYE05CB014 | 10UCB | 10UCB15R411
2157 | 10CYE05CB014Y-H40 |  | Оповещатель звуковой | CWSO | CWSO_CWSS ЭТ ИУ | ТО (работы на высоте от 1,5 до 5 м) | 2024-06-01 | НВА08181801 | 1 извещатель | 1 | 3.8 | 0.23 | 1 | 1 | 0.23 | 0.87 | 10CYE05CB014 | 10UCB | 10UCB15R315
2158 | 10CYE05CB014Y-H41 |  | Оповещатель звуковой | CWSO | CWSO_CWSS ЭТ ИУ | ТО (работы на высоте от 1,5 до 5 м) | 2024-06-01 | НВА08181801 | 1 извещатель | 1 | 3.8 | 0.23 | 1 | 1 | 0.23 | 0.87 | 10CYE05CB014 | 10UCB | 10UCB15R315
2159 | 10CYE05CB014Y-H42 |  | Оповещатель звуковой | CWSO | CWSO_CWSS ЭТ ИУ | ТО (работы на высоте от 1,5 до 5 м) | 2024-06-01 | НВА08181801 | 1 извещатель | 1 | 3.8 | 0.23 | 1 | 1 | 0.23 | 0.87 | 10CYE05CB014 | 10UCB | 10UCB16R512
2160 | 10CYE05CB014Y-H43 |  | Оповещатель звуковой | CWSO | CWSO_CWSS ЭТ ИУ | ТО (работы на высоте от 1,5 до 5 м) | 2024-06-01 | НВА08181801 | 1 извещатель | 1 | 3.8 | 0.23 | 1 | 1 | 0.23 | 0.87 | 10CYE05CB014 | 10UCB | 10UCB16R513
2161 | 10CYE05CB014Y-H44 |  | Оповещатель звуковой | CWSO | CWSO_CWSS ЭТ ИУ | ТО (работы на высоте от 1,5 до 5 м) | 2024-06-01 | НВА08181801 | 1 извещатель | 1 | 3.8 | 0.23 | 1 | 1 | 0.23 | 0.87 | 10CYE05CB014 | 10UCB | 10UCB15R315
2162 | 10CYE05CB014Y-H45 |  | Оповещатель звуковой | CWSO | CWSO_CWSS ЭТ ИУ | ТО (работы на высоте от 1,5 до 5 м) | 2024-06-01 | НВА08181801 | 1 извещатель | 1 | 3.8 | 0.23 | 1 | 1 | 0.23 | 0.87 | 10CYE05CB014 | 10UCB | 10UCB15R221
2163 | 10CYE05CB014Y-H46 |  | Оповещатель звуковой | CWSO | CWSO_CWSS ЭТ ИУ | ТО (работы на высоте от 1,5 до 5 м) | 2024-06-01 | НВА08181801 | 1 извещатель | 1 | 3.8 | 0.23 | 1 | 1 | 0.23 | 0.87 | 10CYE05CB014 | 10UCB | 10UCB15R315
2164 | 10CYE05CB014Y-H47 |  | Оповещатель звуковой | CWSO | CWSO_CWSS ЭТ ИУ | ТО (работы на высоте от 1,5 до 5 м) | 2024-06-01 | НВА08181801 | 1 извещатель | 1 | 3.8 | 0.23 | 1 | 1 | 0.23 | 0.87 | 10CYE05CB014 | 10UCB | 10UCB15R111
2165 | 10CYE05CB014Y-H48 |  | Оповещатель звуковой | CWSO | CWSO_CWSS ЭТ ИУ | ТО (работы на высоте от 1,5 до 5 м) | 2024-06-01 | НВА08181801 | 1 извещатель | 1 | 3.8 | 0.23 | 1 | 1 | 0.23 | 0.87 | 10CYE05CB014 | 10UCB | 10UCB15R111
2166 | 10CYE05CB014Z-H31 |  | Оповещатель звуковой | CWSO | CWSO_CWSS ЭТ ИУ | ТО (работы на высоте от 1,5 до 5 м) | 2024-06-01 | НВА08181801 | 1 извещатель | 1 | 3.8 | 0.23 | 1 | 1 | 0.23 | 0.87 | 10CYE05CB014 | 10UCB | 10UCB15R111
2167 | 10CYE05CB014Z-H32 |  | Оповещатель звуковой | CWSO | CWSO_CWSS ЭТ ИУ | ТО (работы на высоте от 1,5 до 5 м) | 2024-06-01 | НВА08181801 | 1 извещатель | 1 | 3.8 | 0.23 | 1 | 1 | 0.23 | 0.87 | 10CYE05CB014 | 10UCB | 10UCB15R121
2168 | 10CYE05CB014Z-H33 |  | Оповещатель звуковой | CWSO | CWSO_CWSS ЭТ ИУ | ТО (работы на высоте от 1,5 до 5 м) | 2024-06-01 | НВА08181801 | 1 извещатель | 1 | 3.8 | 0.23 | 1 | 1 | 0.23 | 0.87 | 10CYE05CB014 | 10UCB | 10UCB15R121
2169 | 10CYE05CB014Z-H34 |  | Оповещатель звуковой | CWSO | CWSO_CWSS ЭТ ИУ | ТО (работы на высоте от 1,5 до 5 м) | 2024-06-01 | НВА08181801 | 1 извещатель | 1 | 3.8 | 0.23 | 1 | 1 | 0.23 | 0.87 | 10CYE05CB014 | 10UCB | 10UCB15R121
2170 | 10CYE05CB014Z-H35 |  | Оповещатель звуковой | CWSO | CWSO_CWSS ЭТ ИУ | ТО (работы на высоте от 1,5 до 5 м) | 2024-06-01 | НВА08181801 | 1 извещатель | 1 | 3.8 | 0.23 | 1 | 1 | 0.23 | 0.87 | 10CYE05CB014 | 10UCB | 10UCB15R121
2171 | 10CYE05CB014Z-H36 |  | Оповещатель звуковой | CWSO | CWSO_CWSS ЭТ ИУ | ТО (работы на высоте от 1,5 до 5 м) | 2024-06-01 | НВА08181801 | 1 извещатель | 1 | 3.8 | 0.23 | 1 | 1 | 0.23 | 0.87 | 10CYE05CB014 | 10UCB | 10UCB15R121
2172 | 10CYE05CB014Z-H37 |  | Оповещатель звуковой | CWSO | CWSO_CWSS ЭТ ИУ | ТО (работы на высоте от 1,5 до 5 м) | 2024-06-01 | НВА08181801 | 1 извещатель | 1 | 3.8 | 0.23 | 1 | 1 | 0.23 | 0.87 | 10CYE05CB014 | 10UCB | 10UCB15R232
2173 | 10CYE05CB014Z-H38 |  | Оповещатель звуковой | CWSO | CWSO_CWSS ЭТ ИУ | ТО (работы на высоте от 1,5 до 5 м) | 2024-06-01 | НВА08181801 | 1 извещатель | 1 | 3.8 | 0.23 | 1 | 1 | 0.23 | 0.87 | 10CYE05CB014 | 10UCB | 10UCB15R232
2174 | 10CYE05CB014Z-H39 |  | Оповещатель звуковой | CWSO | CWSO_CWSS ЭТ ИУ | ТО (работы на высоте от 1,5 до 5 м) | 2024-06-01 | НВА08181801 | 1 извещатель | 1 | 3.8 | 0.23 | 1 | 1 | 0.23 | 0.87 | 10CYE05CB014 | 10UCB | 10UCB15R231
2175 | 10CYE05CB014Z-H40 |  | Оповещатель звуковой | CWSO | CWSO_CWSS ЭТ ИУ | ТО (работы на высоте от 1,5 до 5 м) | 2024-06-01 | НВА08181801 | 1 извещатель | 1 | 3.8 | 0.23 | 1 | 1 | 0.23 | 0.87 | 10CYE05CB014 | 10UCB | 10UCB15R232
2176 | 10CYE05CB014Z-H41 |  | Оповещатель звуковой | CWSO | CWSO_CWSS ЭТ ИУ | ТО (работы на высоте от 1,5 до 5 м) | 2024-06-01 | НВА08181801 | 1 извещатель | 1 | 3.8 | 0.23 | 1 | 1 | 0.23 | 0.87 | 10CYE05CB014 | 10UCB | 10UCB15R441
2177 | 10CYE05CB014Z-H42 |  | Оповещатель звуковой | CWSO | CWSO_CWSS ЭТ ИУ | ТО (работы на высоте от 1,5 до 5 м) | 2024-06-01 | НВА08181801 | 1 извещатель | 1 | 3.8 | 0.23 | 1 | 1 | 0.23 | 0.87 | 10CYE05CB014 | 10UCB | 10UCB15R432
2178 | 10CYE05CB014Z-H43 |  | Оповещатель звуковой | CWSO | CWSO_CWSS ЭТ ИУ | ТО (работы на высоте от 1,5 до 5 м) | 2024-06-01 | НВА08181801 | 1 извещатель | 1 | 3.8 | 0.23 | 1 | 1 | 0.23 | 0.87 | 10CYE05CB014 | 10UCB | 10UCB15R431
2179 | 10CYE05CB018-B01 | 3 | Извещатель пожарный дымовой | 22051E-64/IV ИП212-200 | 22051E ИП212-200 ЭТ ИУ | ТО (работы на высоте от 1,5 до 5 м) | июн.24 дек.24 | НВА 08180906 | 1 извещатель | 2 | 4.2 | 0.43 | 1 | 1 | 0.86 | 3.61 | 10CYE05CB018 | 10UCB | 10UCB12R422
2180 | 10CYE05CB018-B02 | 3 | Извещатель пожарный дымовой | 22051E-64/IV ИП212-200 | 22051E ИП212-200 ЭТ ИУ | ТО (работы на высоте от 1,5 до 5 м) | июн.24 дек.24 | НВА 08180906 | 1 извещатель | 2 | 4.2 | 0.43 | 1 | 1 | 0.86 | 3.61 | 10CYE05CB018 | 10UCB | 10UCB12R422
2181 | 10CYE05CB018-B03 | 3 | Извещатель пожарный дымовой | 22051E-64/IV ИП212-200 | 22051E ИП212-200 ЭТ ИУ | ТО (работы на высоте от 1,5 до 5 м) | июн.24 дек.24 | НВА 08180906 | 1 извещатель | 2 | 4.2 | 0.43 | 1 | 1 | 0.86 | 3.61 | 10CYE05CB018 | 10UCB | 10UCB12R421
2182 | 10CYE05CB018-B04 | 3 | Извещатель пожарный дымовой | 22051E-64/IV ИП212-200 | 22051E ИП212-200 ЭТ ИУ | ТО (работы на высоте от 1,5 до 5 м) | июн.24 дек.24 | НВА 08180906 | 1 извещатель | 2 | 4.2 | 0.43 | 1 | 1 | 0.86 | 3.61 | 10CYE05CB018 | 10UCB | 10UCB12R421
2183 | 10CYE05CB018-B05 | 3 | Извещатель пожарный дымовой | 22051E-64/IV ИП212-200 | 22051E ИП212-200 ЭТ ИУ | ТО (работы на высоте от 1,5 до 5 м) | июн.24 дек.24 | НВА 08180906 | 1 извещатель | 2 | 4.2 | 0.43 | 1 | 1 | 0.86 | 3.61 | 10CYE05CB018 | 10UCB | 10UCB12R422
2184 | 10CYE05CB018-B06 | 3 | Извещатель пожарный дымовой | 22051E-64/IV ИП212-200 | 22051E ИП212-200 ЭТ ИУ | ТО (работы на высоте от 1,5 до 5 м) | июн.24 дек.24 | НВА 08180906 | 1 извещатель | 2 | 4.2 | 0.43 | 1 | 1 | 0.86 | 3.61 | 10CYE05CB018 | 10UCB | 10UCB12R421
2185 | 10CYE05CB019-B01 | 3 | Извещатель пожарный дымовой | 22051E-64/IV ИП212-200 | 22051E ИП212-200 ЭТ ИУ | ТО (работы на высоте от 1,5 до 5 м) | июн.24 дек.24 | НВА 08180906 | 1 извещатель | 2 | 4.2 | 0.43 | 1 | 1 | 0.86 | 3.61 | 10CYE05CB019 | 10UCB | 10UCB12R432
2186 | 10CYE05CB019-B02 | 3 | Извещатель пожарный дымовой | 22051E-64/IV ИП212-200 | 22051E ИП212-200 ЭТ ИУ | ТО (работы на высоте от 1,5 до 5 м) | июн.24 дек.24 | НВА 08180906 | 1 извещатель | 2 | 4.2 | 0.43 | 1 | 1 | 0.86 | 3.61 | 10CYE05CB019 | 10UCB | 10UCB12R432
2187 | 10CYE05CB019-B03 | 3 | Извещатель пожарный дымовой | 22051E-64/IV ИП212-200 | 22051E ИП212-200 ЭТ ИУ | ТО (работы на высоте от 1,5 до 5 м) | июн.24 дек.24 | НВА 08180906 | 1 извещатель | 2 | 4.2 | 0.43 | 1 | 1 | 0.86 | 3.61 | 10CYE05CB019 | 10UCB | 10UCB12R432
2188 | 10CYE05CB020-B01 | 3 | Извещатель пожарный дымовой | 22051E-64/IV ИП212-200 | 22051E ИП212-200 ЭТ ИУ | ТО (работы на высоте от 1,5 до 5 м) | июн.24 дек.24 | НВА 08180906 | 1 извещатель | 2 | 4.2 | 0.43 | 1 | 1 | 0.86 | 3.61 | 10CYE05CB020 | 10UCB | 10UCB12R141
2189 | 10CYE05CB020-B02 | 3 | Извещатель пожарный дымовой | 22051E-64/IV ИП212-200 | 22051E ИП212-200 ЭТ ИУ | ТО (работы на высоте от 1,5 до 5 м) | июн.24 дек.24 | НВА 08180906 | 1 извещатель | 2 | 4.2 | 0.43 | 1 | 1 | 0.86 | 3.61 | 10CYE05CB020 | 10UCB | 10UCB12R141
2190 | 10CYE05CB020-B03 | 3 | Извещатель пожарный дымовой | 22051E-64/IV ИП212-200 | 22051E ИП212-200 ЭТ ИУ | ТО (работы на высоте от 1,5 до 5 м) | июн.24 дек.24 | НВА 08180906 | 1 извещатель | 2 | 4.2 | 0.43 | 1 | 1 | 0.86 | 3.61 | 10CYE05CB020 | 10UCB | 10UCB12R141
2191 | 10CYE05CB020-B04 | 3 | Извещатель пожарный дымовой | 22051E-64/IV ИП212-200 | 22051E ИП212-200 ЭТ ИУ | ТО (работы на высоте от 1,5 до 5 м) | июн.24 дек.24 | НВА 08180906 | 1 извещатель | 2 | 4.2 | 0.43 | 1 | 1 | 0.86 | 3.61 | 10CYE05CB020 | 10UCB | 10UCB12R433
2192 | 10CYE05CB020-B05 | 3 | Извещатель пожарный дымовой | 22051E-64/IV ИП212-200 | 22051E ИП212-200 ЭТ ИУ | ТО (работы на высоте от 1,5 до 5 м) | июн.24 дек.24 | НВА 08180906 | 1 извещатель | 2 | 4.2 | 0.43 | 1 | 1 | 0.86 | 3.61 | 10CYE05CB020 | 10UCB | 10UCB12R433
2193 | 10CYE05CB020-B06 | 3 | Извещатель пожарный дымовой | 22051E-64/IV ИП212-200 | 22051E ИП212-200 ЭТ ИУ | ТО (работы на высоте от 1,5 до 5 м) | июн.24 дек.24 | НВА 08180906 | 1 извещатель | 2 | 4.2 | 0.43 | 1 | 1 | 0.86 | 3.61 | 10CYE05CB020 | 10UCB | 10UCB12R433
2194 | 10CYE05CB022-B01 | 3 | Извещатель пожарный дымовой | 22051E-64/IV ИП212-200 | 22051E ИП212-200 ЭТ ИУ | ТО (работы на высоте от 1,5 до 5 м) | июн.24 дек.24 | НВА 08180906 | 1 извещатель | 2 | 4.2 | 0.43 | 1 | 1 | 0.86 | 3.61 | 10CYE05CB022 | 10UCB | 10UCB93R123
2195 | 10CYE05CB022-B02 | 3 | Извещатель пожарный дымовой | 22051E-64/IV ИП212-200 | 22051E ИП212-200 ЭТ ИУ | ТО (работы на высоте от 1,5 до 5 м) | июн.24 дек.24 | НВА 08180906 | 1 извещатель | 2 | 4.2 | 0.43 | 1 | 1 | 0.86 | 3.61 | 10CYE05CB022 | 10UCB | 10UCB93R123
2196 | 10CYE05CB022-B03 | 3 | Извещатель пожарный дымовой | 22051E-64/IV ИП212-200 | 22051E ИП212-200 ЭТ ИУ | ТО (работы на высоте от 1,5 до 5 м) | июн.24 дек.24 | НВА 08180906 | 1 извещатель | 2 | 4.2 | 0.43 | 1 | 1 | 0.86 | 3.61 | 10CYE05CB022 | 10UCB | 10UCB93R123
2197 | 10CYE05CG004-B01 |  | Магнитоконтактный извещатель с экранированными проводами | ИО102-20/Б2М |  | ТО (работы на высоте от 1,5 до 5 м) | июн.24 дек.24 | НВА 08191302 | 1 извещатель | 2 | 4 | 0.25 | 1 | 1 | 0.5 | 2 | 10CYE05CG004 | 10UCB | 10UCB00R211
2198 | 10CYE05CG031-B01 |  | Извещатель охранный | ИО102-26 |  | ТО (работы на высоте от 1,5 до 5 м) | июн.24 дек.24 | НВА 08191302 | 1 извещатель | 2 | 4 | 0.25 | 1 | 1 | 0.5 | 2 | 10CYE05CG031 | 10UCB | 10UCB93R124
2199 | 10CYE05GH201-H01 |  | Блок оповещения «ГАЗ! УХОДИ!» | БОП-03Ф3 |  | ТО (работы на высоте от 1,5 до 5 м) | 2024-06-01 | НВА08181905 | 1 извещатель | 1 | 3 | 0.7 | 1 | 1 | 0.7 | 2.1 | 10CYE05GH201 | 10UCB | 10UCB00R211
2200 | 10CYE05GH201-H02 |  | Блок оповещения «ГАЗ! НЕ ВХОДИТЬ!» | БОП-03Ф4 |  | ТО (работы на высоте от 1,5 до 5 м) | 2024-06-01 | НВА08181905 | 1 извещатель | 1 | 3 | 0.7 | 1 | 1 | 0.7 | 2.1 | 10CYE05GH201 | 10UCB | 10UCB00R118
2201 | 10CYE05GH201-H03 |  | Блок оповещения «АВТОМАТИКА ОТКЛЮЧЕНА!» | БОП-03Ф2 |  | ТО (работы на высоте от 1,5 до 5 м) | 2024-06-01 | НВА08181905 | 1 извещатель | 1 | 3 | 0.7 | 1 | 1 | 0.7 | 2.1 | 10CYE05GH201 | 10UCB | 10UCB00R118
2202 | 10CYE05GH201-H04 |  | Блок оповещения «ГАЗ! УХОДИ!» | БОП-03Ф3 |  | ТО (работы на высоте от 1,5 до 5 м) | 2024-06-01 | НВА08181905 | 1 извещатель | 1 | 3 | 0.7 | 1 | 1 | 0.7 | 2.1 | 10CYE05GH201 | 10UCB | 10UCB00R211
2203 | 10CYE05GH201-H05 |  | Блок оповещения «ГАЗ! НЕ ВХОДИТЬ!» | БОП-03Ф4 |  | ТО (работы на высоте от 1,5 до 5 м) | 2024-06-01 | НВА08181905 | 1 извещатель | 1 | 3 | 0.7 | 1 | 1 | 0.7 | 2.1 | 10CYE05GH201 | 10UCB | 10UCB00R221
2204 | 10CYE05GH201-H06 |  | Блок оповещения «АВТОМАТИКА ОТКЛЮЧЕНА!» | БОП-03Ф2 |  | ТО (работы на высоте от 1,5 до 5 м) | 2024-06-01 | НВА08181905 | 1 извещатель | 1 | 3 | 0.7 | 1 | 1 | 0.7 | 2.1 | 10CYE05GH201 | 10UCB | 10UCB00R221
2205 | 10CYE05GH202-H01 |  | Блок оповещения «ГАЗ! УХОДИ!» | БОП-03Ф3 |  | ТО (работы на высоте от 1,5 до 5 м) | 2024-06-01 | НВА08181905 | 1 извещатель | 1 | 3 | 0.7 | 1 | 1 | 0.7 | 2.1 | 10CYE05GH202 | 10UCB | 10UCB00R221
2206 | 10CYE05GH202-H02 |  | Блок оповещения «ГАЗ! НЕ ВХОДИТЬ!» | БОП-03Ф4 |  | ТО (работы на высоте от 1,5 до 5 м) | 2024-06-01 | НВА08181905 | 1 извещатель | 1 | 3 | 0.7 | 1 | 1 | 0.7 | 2.1 | 10CYE05GH202 | 10UCB | 10UCB00R118
2207 | 10CYE05GH202-H03 |  | Блок оповещения «АВТОМАТИКА ОТКЛЮЧЕНА!» | БОП-03Ф2 |  | ТО (работы на высоте от 1,5 до 5 м) | 2024-06-01 | НВА08181905 | 1 извещатель | 1 | 3 | 0.7 | 1 | 1 | 0.7 | 2.1 | 10CYE05GH202 | 10UCB | 10UCB00R118
2208 | 10CYE05GH202-H04 |  | Блок оповещения «ГАЗ! УХОДИ!» | БОП-03Ф3 |  | ТО (работы на высоте от 1,5 до 5 м) | 2024-06-01 | НВА08181905 | 1 извещатель | 1 | 3 | 0.7 | 1 | 1 | 0.7 | 2.1 | 10CYE05GH202 | 10UCB | 10UCB00R221
2209 | 10CYE05GH202-H05 |  | Блок оповещения «ГАЗ! НЕ ВХОДИТЬ!» | БОП-03Ф4 |  | ТО (работы на высоте от 1,5 до 5 м) | 2024-06-01 | НВА08181905 | 1 извещатель | 1 | 3 | 0.7 | 1 | 1 | 0.7 | 2.1 | 10CYE05GH202 | 10UCB | 10UCB00R211
2210 | 10CYE05GH202-H06 |  | Блок оповещения «АВТОМАТИКА ОТКЛЮЧЕНА!» | БОП-03Ф2 |  | ТО (работы на высоте от 1,5 до 5 м) | 2024-06-01 | НВА08181905 | 1 извещатель | 1 | 3 | 0.7 | 1 | 1 | 0.7 | 2.1 | 10CYE05GH202 | 10UCB | 10UCB00R211
2211 | 10CYE05GH202-H07 |  | Блок оповещения «ГАЗ! УХОДИ!» | БОП-03Ф3 |  | ТО (работы на высоте от 1,5 до 5 м) | 2024-06-01 | НВА08181905 | 1 извещатель | 1 | 3 | 0.7 | 1 | 1 | 0.7 | 2.1 | 10CYE05GH202 | 10UCB | 10UCB00R221
2212 | 10CYE05GH202-H08 |  | Блок оповещения «ГАЗ! НЕ ВХОДИТЬ!» | БОП-03Ф4 |  | ТО (работы на высоте от 1,5 до 5 м) | 2024-06-01 | НВА08181905 | 1 извещатель | 1 | 3 | 0.7 | 1 | 1 | 0.7 | 2.1 | 10CYE05GH202 | 10UCB | 10UCB00R118
2213 | 10CYE05GH202-H09 |  | Блок оповещения «АВТОМАТИКА ОТКЛЮЧЕНА!» | БОП-03Ф2 |  | ТО (работы на высоте от 1,5 до 5 м) | 2024-06-01 | НВА08181905 | 1 извещатель | 1 | 3 | 0.7 | 1 | 1 | 0.7 | 2.1 | 10CYE05GH202 | 10UCB | 10UCB00R118
2214 | 10CYE05GH202-H10 |  | Блок оповещения «ГАЗ! УХОДИ!» | БОП-03Ф3 |  | ТО (работы на высоте от 1,5 до 5 м) | 2024-06-01 | НВА08181905 | 1 извещатель | 1 | 3 | 0.7 | 1 | 1 | 0.7 | 2.1 | 10CYE05GH202 | 10UCB | 10UCB93R123
2215 | 10CYE05GH202-H11 |  | Блок оповещения «ГАЗ! НЕ ВХОДИТЬ!» | БОП-03Ф4 |  | ТО (работы на высоте от 1,5 до 5 м) | 2024-06-01 | НВА08181905 | 1 извещатель | 1 | 3 | 0.7 | 1 | 1 | 0.7 | 2.1 | 10CYE05GH202 | 10UCB | 10UCB93R123
2216 | 10CYE05GH202-H12 |  | Блок оповещения «АВТОМАТИКА ОТКЛЮЧЕНА!» | БОП-03Ф2 |  | ТО (работы на высоте от 1,5 до 5 м) | 2024-06-01 | НВА08181905 | 1 извещатель | 1 | 3 | 0.7 | 1 | 1 | 0.7 | 2.1 | 10CYE05GH202 | 10UCB | 10UCB93R124
2217 | 10CYE05GH203-H01 |  | Блок оповещения «ГАЗ! УХОДИ!» | БОП-03Ф3 |  | ТО (работы на высоте от 1,5 до 5 м) | 2024-06-01 | НВА08181905 | 1 извещатель | 1 | 3 | 0.7 | 1 | 1 | 0.7 | 2.1 | 10CYE05GH203 | 10UCB | 10UCB00R231
2218 | 10CYE05GH203-H02 |  | Блок оповещения «ГАЗ! НЕ ВХОДИТЬ!» | БОП-03Ф4 |  | ТО (работы на высоте от 1,5 до 5 м) | 2024-06-01 | НВА08181905 | 1 извещатель | 1 | 3 | 0.7 | 1 | 1 | 0.7 | 2.1 | 10CYE05GH203 | 10UCB | 10UCB00R118
2219 | 10CYE05GH203-H03 |  | Блок оповещения «АВТОМАТИКА ОТКЛЮЧЕНА!» | БОП-03Ф2 |  | ТО (работы на высоте от 1,5 до 5 м) | 2024-06-01 | НВА08181905 | 1 извещатель | 1 | 3 | 0.7 | 1 | 1 | 0.7 | 2.1 | 10CYE05GH203 | 10UCB | 10UCB00R118
2220 | 10CYE05GH203-H04 |  | Блок оповещения «ГАЗ! УХОДИ!» | БОП-03Ф3 |  | ТО (работы на высоте от 1,5 до 5 м) | 2024-06-01 | НВА08181905 | 1 извещатель | 1 | 3 | 0.7 | 1 | 1 | 0.7 | 2.1 | 10CYE05GH203 | 10UCB | 10UCB00R231
2221 | 10CYE05GH203-H05 |  | Блок оповещения «ГАЗ! НЕ ВХОДИТЬ!» | БОП-03Ф4 |  | ТО (работы на высоте от 1,5 до 5 м) | 2024-06-01 | НВА08181905 | 1 извещатель | 1 | 3 | 0.7 | 1 | 1 | 0.7 | 2.1 | 10CYE05GH203 | 10UCB | 10UCB00R241
2222 | 10CYE05GH203-H06 |  | Блок оповещения «АВТОМАТИКА ОТКЛЮЧЕНА!» | БОП-03Ф2 |  | ТО (работы на высоте от 1,5 до 5 м) | 2024-06-01 | НВА08181905 | 1 извещатель | 1 | 3 | 0.7 | 1 | 1 | 0.7 | 2.1 | 10CYE05GH203 | 10UCB | 10UCB00R241
2223 | 10CYE05GH203-H07 |  | Блок оповещения «ГАЗ! УХОДИ!» | БОП-03Ф3 |  | ТО (работы на высоте от 1,5 до 5 м) | 2024-06-01 | НВА08181905 | 1 извещатель | 1 | 3 | 0.7 | 1 | 1 | 0.7 | 2.1 | 10CYE05GH203 | 10UCB | 10UCB00R231
2224 | 10CYE05GH203-H08 |  | Блок оповещения «ГАЗ! НЕ ВХОДИТЬ!» | БОП-03Ф4 |  | ТО (работы на высоте от 1,5 до 5 м) | 2024-06-01 | НВА08181905 | 1 извещатель | 1 | 3 | 0.7 | 1 | 1 | 0.7 | 2.1 | 10CYE05GH203 | 10UCB | 10UCB00R118
2225 | 10CYE05GH203-H09 |  | Блок оповещения «АВТОМАТИКА ОТКЛЮЧЕНА!» | БОП-03Ф2 |  | ТО (работы на высоте от 1,5 до 5 м) | 2024-06-01 | НВА08181905 | 1 извещатель | 1 | 3 | 0.7 | 1 | 1 | 0.7 | 2.1 | 10CYE05GH203 | 10UCB | 10UCB00R118
2226 | 10CYE05GH203-H10..11 |  | Блок оповещения | БОП-03Ф |  | ТО (работы на высоте от 1,5 до 5 м) | 2024-06-01 | НВА08181905 | 1 извещатель | 1 | 3 | 0.7 | 1 | 1 | 0.7 | 2.1 | 10CYE05GH203 | 10UCB | 10UCB93R124
2227 | 10CYE05GH203-H13 |  | Блок оповещения | БОП-03Ф |  | ТО (работы на высоте от 1,5 до 5 м) | 2024-06-01 | НВА08181905 | 1 извещатель | 1 | 3 | 0.7 | 1 | 1 | 0.7 | 2.1 | 10CYE05GH203 | 10UCB | 10UCB00R417
2228 | 10CYE05GH204-H01 |  | Блок оповещения «ГАЗ! УХОДИ!» | БОП-03Ф3 |  | ТО (работы на высоте от 1,5 до 5 м) | 2024-06-01 | НВА08181905 | 1 извещатель | 1 | 3 | 0.7 | 1 | 1 | 0.7 | 2.1 | 10CYE05GH204 | 10UCB | 10UCB00R241
2229 | 10CYE05GH204-H02 |  | Блок оповещения «ГАЗ! НЕ ВХОДИТЬ!» | БОП-03Ф4 |  | ТО (работы на высоте от 1,5 до 5 м) | 2024-06-01 | НВА08181905 | 1 извещатель | 1 | 3 | 0.7 | 1 | 1 | 0.7 | 2.1 | 10CYE05GH204 | 10UCB | 10UCB00R118
2230 | 10CYE05GH204-H03 |  | Блок оповещения «АВТОМАТИКА ОТКЛЮЧЕНА!» | БОП-03Ф2 |  | ТО (работы на высоте от 1,5 до 5 м) | 2024-06-01 | НВА08181905 | 1 извещатель | 1 | 3 | 0.7 | 1 | 1 | 0.7 | 2.1 | 10CYE05GH204 | 10UCB | 10UCB00R118
2231 | 10CYE05GH204-H04 |  | Блок оповещения «ГАЗ! УХОДИ!» | БОП-03Ф3 |  | ТО (работы на высоте от 1,5 до 5 м) | 2024-06-01 | НВА08181905 | 1 извещатель | 1 | 3 | 0.7 | 1 | 1 | 0.7 | 2.1 | 10CYE05GH204 | 10UCB | 10UCB00R241
2232 | 10CYE05GH204-H05 |  | Блок оповещения «ГАЗ! НЕ ВХОДИТЬ!» | БОП-03Ф4 |  | ТО (работы на высоте от 1,5 до 5 м) | 2024-06-01 | НВА08181905 | 1 извещатель | 1 | 3 | 0.7 | 1 | 1 | 0.7 | 2.1 | 10CYE05GH204 | 10UCB | 10UCB00R231
2233 | 10CYE05GH204-H06 |  | Блок оповещения «АВТОМАТИКА ОТКЛЮЧЕНА!» | БОП-03Ф2 |  | ТО (работы на высоте от 1,5 до 5 м) | 2024-06-01 | НВА08181905 | 1 извещатель | 1 | 3 | 0.7 | 1 | 1 | 0.7 | 2.1 | 10CYE05GH204 | 10UCB | 10UCB00R231
2234 | 10CYE05GH204-H07 |  | Блок оповещения «ГАЗ! УХОДИ!» | БОП-03Ф3 |  | ТО (работы на высоте от 1,5 до 5 м) | 2024-06-01 | НВА08181905 | 1 извещатель | 1 | 3 | 0.7 | 1 | 1 | 0.7 | 2.1 | 10CYE05GH204 | 10UCB | 10UCB00R241
2235 | 10CYE05GH204-H08 |  | Блок оповещения ГАЗ НЕ ВХОДИТЬ+АВТОМАТИКА ОТКЛЮЧЕНА | Ирида-Гефест |  | ТО (работы на высоте от 1,5 до 5 м) | 2024-06-01 | НВА08181905 | 1 извещатель | 1 | 3 | 0.7 | 1 | 1 | 0.7 | 2.1 | 10CYE05GH204 | 10UCB | 10UCB00R432
2236 | 10CYE05GH205-H01 |  | Блок оповещения «ГАЗ! УХОДИ!» | БОП-03Ф3 |  | ТО (работы на высоте от 1,5 до 5 м) | 2024-06-01 | НВА08181905 | 1 извещатель | 1 | 3 | 0.7 | 1 | 1 | 0.7 | 2.1 | 10CYE05GH205 | 10UCB | 10UCB04R414
2237 | 10CYE05GH205-H02 |  | Блок оповещения «ГАЗ! НЕ ВХОДИТЬ!» | БОП-03Ф4 |  | ТО (работы на высоте от 1,5 до 5 м) | 2024-06-01 | НВА08181905 | 1 извещатель | 1 | 3 | 0.7 | 1 | 1 | 0.7 | 2.1 | 10CYE05GH205 | 10UCB | 10UCB04R411
2238 | 10CYE05GH205-H03 |  | Блок оповещения «АВТОМАТИКА ОТКЛЮЧЕНА!» | БОП-03Ф2 |  | ТО (работы на высоте от 1,5 до 5 м) | 2024-06-01 | НВА08181905 | 1 извещатель | 1 | 3 | 0.7 | 1 | 1 | 0.7 | 2.1 | 10CYE05GH205 | 10UCB | 10UCB04R411
2239 | 10CYE05GH205-H04 |  | Блок оповещения «ГАЗ! УХОДИ!» | БОП-03Ф3 |  | ТО (работы на высоте от 1,5 до 5 м) | 2024-06-01 | НВА08181905 | 1 извещатель | 1 | 3 | 0.7 | 1 | 1 | 0.7 | 2.1 | 10CYE05GH205 | 10UCB | 10UCB04R414
2240 | 10CYE05GH205-H05 |  | Блок оповещения «ГАЗ! НЕ ВХОДИТЬ!» | БОП-03Ф4 |  | ТО (работы на высоте от 1,5 до 5 м) | 2024-06-01 | НВА08181905 | 1 извещатель | 1 | 3 | 0.7 | 1 | 1 | 0.7 | 2.1 | 10CYE05GH205 | 10UCB | 10UCB04R411
2241 | 10CYE05GH205-H06 |  | Блок оповещения «АВТОМАТИКА ОТКЛЮЧЕНА!» | БОП-03Ф2 |  | ТО (работы на высоте от 1,5 до 5 м) | 2024-06-01 | НВА08181905 | 1 извещатель | 1 | 3 | 0.7 | 1 | 1 | 0.7 | 2.1 | 10CYE05GH205 | 10UCB | 10UCB04R411
2242 | 10CYE05GH205-H07 |  | Блок оповещения «ГАЗ! УХОДИ!» | БОП-03Ф3 |  | ТО (работы на высоте от 1,5 до 5 м) | 2024-06-01 | НВА08181905 | 1 извещатель | 1 | 3 | 0.7 | 1 | 1 | 0.7 | 2.1 | 10CYE05GH205 | 10UCB | 10UCB04R432
2243 | 10CYE05GH205-H08 |  | Блок оповещения «ГАЗ! НЕ ВХОДИТЬ!» | БОП-03Ф4 |  | ТО (работы на высоте от 1,5 до 5 м) | 2024-06-01 | НВА08181905 | 1 извещатель | 1 | 3 | 0.7 | 1 | 1 | 0.7 | 2.1 | 10CYE05GH205 | 10UCB | 10UCB04R411
2244 | 10CYE05GH205-H09 |  | Блок оповещения «АВТОМАТИКА ОТКЛЮЧЕНА!» | БОП-03Ф2 |  | ТО (работы на высоте от 1,5 до 5 м) | 2024-06-01 | НВА08181905 | 1 извещатель | 1 | 3 | 0.7 | 1 | 1 | 0.7 | 2.1 | 10CYE05GH205 | 10UCB | 10UCB04R411
2245 | 10CYE05GH206-H01 |  | Блок оповещения «ГАЗ! УХОДИ!» | БОП-03Ф3 |  | ТО (работы на высоте от 1,5 до 5 м) | 2024-06-01 | НВА08181905 | 1 извещатель | 1 | 3 | 0.7 | 1 | 1 | 0.7 | 2.1 | 10CYE05GH206 | 10UCB | 10UCB15R221
2246 | 10CYE05GH206-H02 |  | Блок оповещения «ГАЗ! НЕ ВХОДИТЬ!» | БОП-03Ф4 |  | ТО (работы на высоте от 1,5 до 5 м) | 2024-06-01 | НВА08181905 | 1 извещатель | 1 | 3 | 0.7 | 1 | 1 | 0.7 | 2.1 | 10CYE05GH206 | 10UCB | 10UCB15R315
2247 | 10CYE05GH206-H03 |  | Блок оповещения «АВТОМАТИКА ОТКЛЮЧЕНА!» | БОП-03Ф2 |  | ТО (работы на высоте от 1,5 до 5 м) | 2024-06-01 | НВА08181905 | 1 извещатель | 1 | 3 | 0.7 | 1 | 1 | 0.7 | 2.1 | 10CYE05GH206 | 10UCB | 10UCB15R315
2248 | 10CYE05GH206-H04 |  | Блок оповещения «ГАЗ! УХОДИ!» | БОП-03Ф3 |  | ТО (работы на высоте от 1,5 до 5 м) | 2024-06-01 | НВА08181905 | 1 извещатель | 1 | 3 | 0.7 | 1 | 1 | 0.7 | 2.1 | 10CYE05GH206 | 10UCB | 10UCB15R221
2249 | 10CYE05GH206-H05 |  | Блок оповещения «ГАЗ! НЕ ВХОДИТЬ!» | БОП-03Ф4 |  | ТО (работы на высоте от 1,5 до 5 м) | 2024-06-01 | НВА08181905 | 1 извещатель | 1 | 3 | 0.7 | 1 | 1 | 0.7 | 2.1 | 10CYE05GH206 | 10UCB | 10UCB15R111
2250 | 10CYE05GH206-H06 |  | Блок оповещения «АВТОМАТИКА ОТКЛЮЧЕНА!» | БОП-03Ф2 |  | ТО (работы на высоте от 1,5 до 5 м) | 2024-06-01 | НВА08181905 | 1 извещатель | 1 | 3 | 0.7 | 1 | 1 | 0.7 | 2.1 | 10CYE05GH206 | 10UCB | 10UCB15R111
2251 | 10CYE05GH206-H07..08 |  | Блок оповещения | БОП-03Ф |  | ТО (работы на высоте от 1,5 до 5 м) | 2024-06-01 | НВА08181905 | 1 извещатель | 1 | 3 | 0.7 | 1 | 1 | 0.7 | 2.1 | 10CYE05GH206 | 10UCB | 10UCB15R432
2252 | 10CYE05GH206-H09 |  | Блок оповещения | БОП-03Ф |  | ТО (работы на высоте от 1,5 до 5 м) | 2024-06-01 | НВА08181905 | 1 извещатель | 1 | 3 | 0.7 | 1 | 1 | 0.7 | 2.1 | 10CYE05GH206 | 10UCB | 10UCB15R432
2253 | 10CYE05GH207-H01 |  | Блок оповещения «ГАЗ! УХОДИ!» | БОП-03Ф3 |  | ТО (работы на высоте от 1,5 до 5 м) | 2024-06-01 | НВА08181905 | 1 извещатель | 1 | 3 | 0.7 | 1 | 1 | 0.7 | 2.1 | 10CYE05GH207 | 10UCB | 10UCB15R231
2254 | 10CYE05GH207-H02 |  | Блок оповещения «ГАЗ! НЕ ВХОДИТЬ!» | БОП-03Ф4 |  | ТО (работы на высоте от 1,5 до 5 м) | 2024-06-01 | НВА08181905 | 1 извещатель | 1 | 3 | 0.7 | 1 | 1 | 0.7 | 2.1 | 10CYE05GH207 | 10UCB | 10UCB15R232
2255 | 10CYE05GH207-H03 |  | Блок оповещения «АВТОМАТИКА ОТКЛЮЧЕНА!» | БОП-03Ф2 |  | ТО (работы на высоте от 1,5 до 5 м) | 2024-06-01 | НВА08181905 | 1 извещатель | 1 | 3 | 0.7 | 1 | 1 | 0.7 | 2.1 | 10CYE05GH207 | 10UCB | 10UCB15R232
2256 | 10CYE05GH207-H04 |  | Блок оповещения «ГАЗ! УХОДИ!» | БОП-03Ф3 |  | ТО (работы на высоте от 1,5 до 5 м) | 2024-06-01 | НВА08181905 | 1 извещатель | 1 | 3 | 0.7 | 1 | 1 | 0.7 | 2.1 | 10CYE05GH207 | 10UCB | 10UCB15R231
2257 | 10CYE05GH207-H05 |  | Блок оповещения «ГАЗ! НЕ ВХОДИТЬ!» | БОП-03Ф4 |  | ТО (работы на высоте от 1,5 до 5 м) | 2024-06-01 | НВА08181905 | 1 извещатель | 1 | 3 | 0.7 | 1 | 1 | 0.7 | 2.1 | 10CYE05GH207 | 10UCB | 10UCB15R232
2258 | 10CYE05GH207-H06 |  | Блок оповещения «АВТОМАТИКА ОТКЛЮЧЕНА!» | БОП-03Ф2 |  | ТО (работы на высоте от 1,5 до 5 м) | 2024-06-01 | НВА08181905 | 1 извещатель | 1 | 3 | 0.7 | 1 | 1 | 0.7 | 2.1 | 10CYE05GH207 | 10UCB | 10UCB15R232
2259 | 10CYE05GH207-H07 |  | Блок оповещения «ГАЗ! УХОДИ!» | БОП-03Ф3 |  | ТО (работы на высоте от 1,5 до 5 м) | 2024-06-01 | НВА08181905 | 1 извещатель | 1 | 3 | 0.7 | 1 | 1 | 0.7 | 2.1 | 10CYE05GH207 | 10UCB | 10UCB12R141
2260 | 10CYE05GH207-H08 |  | Блок оповещения «ГАЗ! НЕ ВХОДИТЬ!» | БОП-03Ф4 |  | ТО (работы на высоте от 1,5 до 5 м) | 2024-06-01 | НВА08181905 | 1 извещатель | 1 | 3 | 0.7 | 1 | 1 | 0.7 | 2.1 | 10CYE05GH207 | 10UCB | 10UCB12R141
2261 | 10CYE05GH207-H09 |  | Блок оповещения «АВТОМАТИКА ОТКЛЮЧЕНА!» | БОП-03Ф2 |  | ТО (работы на высоте от 1,5 до 5 м) | 2024-06-01 | НВА08181905 | 1 извещатель | 1 | 3 | 0.7 | 1 | 1 | 0.7 | 2.1 | 10CYE05GH207 | 10UCB | 10UCB12R132
2262 | 10CYE05GH207-H10.11 |  | Блок оповещения | БОП-03Ф |  | ТО (работы на высоте от 1,5 до 5 м) | 2024-06-01 | НВА08181905 | 1 извещатель | 1 | 3 | 0.7 | 1 | 1 | 0.7 | 2.1 | 10CYE05GH207 | 10UCB | 10UCB12R433
2263 | 10CYE05GH207-H12 |  | Блок оповещения АО | БОП-03Ф |  | ТО (работы на высоте от 1,5 до 5 м) | 2024-06-01 | НВА08181905 | 1 извещатель | 1 | 3 | 0.7 | 1 | 1 | 0.7 | 2.1 | 10CYE05GH207 | 10UCB | 10UCB12R411
2264 | 10CYE05GH208-H01 |  | Блок оповещения «ГАЗ! УХОДИ!» | БОП-03Ф3 |  | ТО (работы на высоте от 1,5 до 5 м) | 2024-06-01 | НВА08181905 | 1 извещатель | 1 | 3 | 0.7 | 1 | 1 | 0.7 | 2.1 | 10CYE05GH208 | 10UCB | 10UCB15R411
2265 | 10CYE05GH208-H02 |  | Блок оповещения «ГАЗ! НЕ ВХОДИТЬ!» | БОП-03Ф4 |  | ТО (работы на высоте от 1,5 до 5 м) | 2024-06-01 | НВА08181905 | 1 извещатель | 1 | 3 | 0.7 | 1 | 1 | 0.7 | 2.1 | 10CYE05GH208 | 10UCB | 10UCB15R315
2266 | 10CYE05GH208-H03 |  | Блок оповещения «АВТОМАТИКА ОТКЛЮЧЕНА!» | БОП-03Ф2 |  | ТО (работы на высоте от 1,5 до 5 м) | 2024-06-01 | НВА08181905 | 1 извещатель | 1 | 3 | 0.7 | 1 | 1 | 0.7 | 2.1 | 10CYE05GH208 | 10UCB | 10UCB15R315
2267 | 10CYE05GH208-H04 |  | Блок оповещения «ГАЗ! УХОДИ!» | БОП-03Ф3 |  | ТО (работы на высоте от 1,5 до 5 м) | 2024-06-01 | НВА08181905 | 1 извещатель | 1 | 3 | 0.7 | 1 | 1 | 0.7 | 2.1 | 10CYE05GH208 | 10UCB | 10UCB15R421
2268 | 10CYE05GH208-H05 |  | Блок оповещения «ГАЗ! НЕ ВХОДИТЬ!» | БОП-03Ф4 |  | ТО (работы на высоте от 1,5 до 5 м) | 2024-06-01 | НВА08181905 | 1 извещатель | 1 | 3 | 0.7 | 1 | 1 | 0.7 | 2.1 | 10CYE05GH208 | 10UCB | 10UCB15R315
2269 | 10CYE05GH208-H06 |  | Блок оповещения «АВТОМАТИКА ОТКЛЮЧЕНА!» | БОП-03Ф2 |  | ТО (работы на высоте от 1,5 до 5 м) | 2024-06-01 | НВА08181905 | 1 извещатель | 1 | 3 | 0.7 | 1 | 1 | 0.7 | 2.1 | 10CYE05GH208 | 10UCB | 10UCB15R315
2270 | 10CYE05GH208-H07 |  | Блок оповещения «ГАЗ! УХОДИ!» | БОП-03Ф3 |  | ТО (работы на высоте от 1,5 до 5 м) | 2024-06-01 | НВА08181905 | 1 извещатель | 1 | 3 | 0.7 | 1 | 1 | 0.7 | 2.1 | 10CYE05GH208 | 10UCB | 10UCB16R512
2271 | 10CYE05GH208-H08 |  | Блок оповещения «ГАЗ! НЕ ВХОДИТЬ!» | БОП-03Ф4 |  | ТО (работы на высоте от 1,5 до 5 м) | 2024-06-01 | НВА08181905 | 1 извещатель | 1 | 3 | 0.7 | 1 | 1 | 0.7 | 2.1 | 10CYE05GH208 | 10UCB | 10UCB15R315
2272 | 10CYE05GH208-H09 |  | Блок оповещения «АВТОМАТИКА ОТКЛЮЧЕНА!» | БОП-03Ф2 |  | ТО (работы на высоте от 1,5 до 5 м) | 2024-06-01 | НВА08181905 | 1 извещатель | 1 | 3 | 0.7 | 1 | 1 | 0.7 | 2.1 | 10CYE05GH208 | 10UCB | 10UCB15R315
2273 | 10CYE05GH208-H10..11 |  | Блок оповещения | БОП-03Ф |  | ТО (работы на высоте от 1,5 до 5 м) | 2024-06-01 | НВА08181905 | 1 извещатель | 1 | 3 | 0.7 | 1 | 1 | 0.7 | 2.1 | 10CYE05GH208 | 10UCB | 10UCB15R315
2274 | 10CYE05GH208-H12 |  | Блок оповещения | БОП-03Ф |  | ТО (работы на высоте от 1,5 до 5 м) | 2024-06-01 | НВА08181905 | 1 извещатель | 1 | 3 | 0.7 | 1 | 1 | 0.7 | 2.1 | 10CYE05GH208 | 10UCB | 10UCB15R315
2275 | 10CYE05GH209-H01 |  | Блок оповещения «ГАЗ! УХОДИ!» | БОП-03Ф3 |  | ТО (работы на высоте от 1,5 до 5 м) | 2024-06-01 | НВА08181905 | 1 извещатель | 1 | 3 | 0.7 | 1 | 1 | 0.7 | 2.1 | 10CYE05GH209 | 10UCB | 10UCB12R421
2276 | 10CYE05GH209-H02 |  | Блок оповещения «ГАЗ! НЕ ВХОДИТЬ!» | БОП-03Ф4 |  | ТО (работы на высоте от 1,5 до 5 м) | 2024-06-01 | НВА08181905 | 1 извещатель | 1 | 3 | 0.7 | 1 | 1 | 0.7 | 2.1 | 10CYE05GH209 | 10UCB | 10UCB12R414
2277 | 10CYE05GH209-H03 |  | Блок оповещения «АВТОМАТИКА ОТКЛЮЧЕНА!» | БОП-03Ф2 |  | ТО (работы на высоте от 1,5 до 5 м) | 2024-06-01 | НВА08181905 | 1 извещатель | 1 | 3 | 0.7 | 1 | 1 | 0.7 | 2.1 | 10CYE05GH209 | 10UCB | 10UCB12R414
2278 | 10CYE05GH209-H04 |  | Блок оповещения «ГАЗ! УХОДИ!» | БОП-03Ф3 |  | ТО (работы на высоте от 1,5 до 5 м) | 2024-06-01 | НВА08181905 | 1 извещатель | 1 | 3 | 0.7 | 1 | 1 | 0.7 | 2.1 | 10CYE05GH209 | 10UCB | 10UCB12R421
2279 | 10CYE05GH209-H05 |  | Блок оповещения «ГАЗ! НЕ ВХОДИТЬ!» | БОП-03Ф4 |  | ТО (работы на высоте от 1,5 до 5 м) | 2024-06-01 | НВА08181905 | 1 извещатель | 1 | 3 | 0.7 | 1 | 1 | 0.7 | 2.1 | 10CYE05GH209 | 10UCB | 10UCB12R411
2280 | 10CYE05GH209-H06 |  | Блок оповещения «АВТОМАТИКА ОТКЛЮЧЕНА!» | БОП-03Ф2 |  | ТО (работы на высоте от 1,5 до 5 м) | 2024-06-01 | НВА08181905 | 1 извещатель | 1 | 3 | 0.7 | 1 | 1 | 0.7 | 2.1 | 10CYE05GH209 | 10UCB | 10UCB12R411
2281 | 10CYE05GH209-H07 |  | Блок оповещения «ГАЗ! УХОДИ!» | БОП-03Ф3 |  | ТО (работы на высоте от 1,5 до 5 м) | 2024-06-01 | НВА08181905 | 1 извещатель | 1 | 3 | 0.7 | 1 | 1 | 0.7 | 2.1 | 10CYE05GH209 | 10UCB | 10UCB12R421
2282 | 10CYE05GH209-H08 |  | Блок оповещения «ГАЗ! НЕ ВХОДИТЬ!» | БОП-03Ф4 |  | ТО (работы на высоте от 1,5 до 5 м) | 2024-06-01 | НВА08181905 | 1 извещатель | 1 | 3 | 0.7 | 1 | 1 | 0.7 | 2.1 | 10CYE05GH209 | 10UCB | 10UCB12R422
2283 | 10CYE05GH209-H09 |  | Блок оповещения «АВТОМАТИКА ОТКЛЮЧЕНА!» | БОП-03Ф2 |  | ТО (работы на высоте от 1,5 до 5 м) | 2024-06-01 | НВА08181905 | 1 извещатель | 1 | 3 | 0.7 | 1 | 1 | 0.7 | 2.1 | 10CYE05GH209 | 10UCB | 10UCB12R422
2284 | 10CYE05GH209-H10 |  | Блок оповещения «ГАЗ! УХОДИ!» | БОП-03Ф3 |  | ТО (работы на высоте от 1,5 до 5 м) | 2024-06-01 | НВА08181905 | 1 извещатель | 1 | 3 | 0.7 | 1 | 1 | 0.7 | 2.1 | 10CYE05GH209 | 10UCB | 10UCB12R422
2285 | 10CYE05GH209-H11 |  | Блок оповещения «ГАЗ! НЕ ВХОДИТЬ!» | БОП-03Ф4 |  | ТО (работы на высоте от 1,5 до 5 м) | 2024-06-01 | НВА08181905 | 1 извещатель | 1 | 3 | 0.7 | 1 | 1 | 0.7 | 2.1 | 10CYE05GH209 | 10UCB | 10UCB12R421
2286 | 10CYE05GH209-H12 |  | Блок оповещения «АВТОМАТИКА ОТКЛЮЧЕНА!» | БОП-03Ф2 |  | ТО (работы на высоте от 1,5 до 5 м) | 2024-06-01 | НВА08181905 | 1 извещатель | 1 | 3 | 0.7 | 1 | 1 | 0.7 | 2.1 | 10CYE05GH209 | 10UCB | 10UCB12R421
2287 | 10CYE05GH209-H13 |  | Блок оповещения «ГАЗ! УХОДИ!» | БОП-03Ф3 |  | ТО (работы на высоте от 1,5 до 5 м) | 2024-06-01 | НВА08181905 | 1 извещатель | 1 | 3 | 0.7 | 1 | 1 | 0.7 | 2.1 | 10CYE05GH209 | 10UCB | 10UCB12R432
2288 | 10CYE05GH209-H14 |  | Блок оповещения «ГАЗ! НЕ ВХОДИТЬ!» | БОП-03Ф4 |  | ТО (работы на высоте от 1,5 до 5 м) | 2024-06-01 | НВА08181905 | 1 извещатель | 1 | 3 | 0.7 | 1 | 1 | 0.7 | 2.1 | 10CYE05GH209 | 10UCB | 10UCB12R411
2289 | 10CYE05GH209-H15 |  | Блок оповещения «АВТОМАТИКА ОТКЛЮЧЕНА!» | БОП-03Ф2 |  | ТО (работы на высоте от 1,5 до 5 м) | 2024-06-01 | НВА08181905 | 1 извещатель | 1 | 3 | 0.7 | 1 | 1 | 0.7 | 2.1 | 10CYE05GH209 | 10UCB | 10UCB12R411
2290 | 10CYE05GH210-H02 |  | Блок оповещения «ПОРОШОК! НЕ ВХОДИТЬ!» еФ2.406.014 | БОП-03Ф1 |  | ТО (работы на высоте от 1,5 до 5 м) | 2024-06-01 | НВА08181905 | 1 извещатель | 1 | 3 | 0.7 | 1 | 1 | 0.7 | 2.1 | 10CYE05GH210 | 10UCB | 10UCB00R118
2291 | 10CYE05GH210-H03 |  | Блок оповещения «АВТОМАТИКА ОТКЛЮЧЕНА!» | БОП-03Ф2 |  | ТО (работы на высоте от 1,5 до 5 м) | 2024-06-01 | НВА08181905 | 1 извещатель | 1 | 3 | 0.7 | 1 | 1 | 0.7 | 2.1 | 10CYE05GH210 | 10UCB | 10UCB00R118
2292 | 10CYE05GH210-H05 |  | Блок оповещения «ПОРОШОК! НЕ ВХОДИТЬ!» | БОП-03Ф1 |  | ТО (работы на высоте от 1,5 до 5 м) | 2024-06-01 | НВА08181905 | 1 извещатель | 1 | 3 | 0.7 | 1 | 1 | 0.7 | 2.1 | 10CYE05GH210 | 10UCB | 10UCB00R118
2293 | 10CYE05GH210-H06 |  | Блок оповещения «АВТОМАТИКА ОТКЛЮЧЕНА!» | БОП-03Ф2 |  | ТО (работы на высоте от 1,5 до 5 м) | 2024-06-01 | НВА08181905 | 1 извещатель | 1 | 3 | 0.7 | 1 | 1 | 0.7 | 2.1 | 10CYE05GH210 | 10UCB | 10UCB00R118
2294 | 10CYE05GH210-H08 |  | Блок оповещения «ПОРОШОК! НЕ ВХОДИТЬ!» | БОП-03Ф1 |  | ТО (работы на высоте от 1,5 до 5 м) | 2024-06-01 | НВА08181905 | 1 извещатель | 1 | 3 | 0.7 | 1 | 1 | 0.7 | 2.1 | 10CYE05GH210 | 10UCB | 10UCB04R134
2295 | 10CYE05GH210-H09 |  | Блок оповещения «АВТОМАТИКА ОТКЛЮЧЕНА!» | БОП-03Ф2 |  | ТО (работы на высоте от 1,5 до 5 м) | 2024-06-01 | НВА08181905 | 1 извещатель | 1 | 3 | 0.7 | 1 | 1 | 0.7 | 2.1 | 10CYE05GH210 | 10UCB | 10UCB04R134
2296 | 10CYE05GH210-H11 |  | Блок оповещения «ПОРОШОК! НЕ ВХОДИТЬ!» | БОП-03Ф1 |  | ТО (работы на высоте от 1,5 до 5 м) | 2024-06-01 | НВА08181905 | 1 извещатель | 1 | 3 | 0.7 | 1 | 1 | 0.7 | 2.1 | 10CYE05GH210 | 10UCB | 10UCB04R134
2297 | 10CYE05GH210-H12 |  | Блок оповещения «АВТОМАТИКА ОТКЛЮЧЕНА!» | БОП-03Ф2 |  | ТО (работы на высоте от 1,5 до 5 м) | 2024-06-01 | НВА08181905 | 1 извещатель | 1 | 3 | 0.7 | 1 | 1 | 0.7 | 2.1 | 10CYE05GH210 | 10UCB | 10UCB04R134
2298 | 10CYE06CB001-B01 | 3 | Извещатель пожарный дымовой | 22051E-64/IV ИП212-200 | 22051E ИП212-200 ЭТ ИУ | ТО (работы на высоте от 1,5 до 5 м) | янв.24 июль.24 | НВА 08180906 | 1 извещатель | 2 | 4.2 | 0.43 | 1 | 1 | 0.86 | 3.61 | 10CYE06CB001 | 10UMA | 10UMA00R111
2299 | 10CYE06CB001-B02 | 3 | Извещатель пожарный дымовой | 22051E-64/IV ИП212-200 | 22051E ИП212-200 ЭТ ИУ | ТО (работы на высоте от 1,5 до 5 м) | янв.24 июль.24 | НВА 08180906 | 1 извещатель | 2 | 4.2 | 0.43 | 1 | 1 | 0.86 | 3.61 | 10CYE06CB001 | 10UMA | 10UMA00R111
2300 | 10CYE06CB001-B03 | 3 | Извещатель пожарный дымовой | 22051E-64/IV ИП212-200 | 22051E ИП212-200 ЭТ ИУ | ТО (работы на высоте от 1,5 до 5 м) | янв.24 июль.24 | НВА 08180906 | 1 извещатель | 2 | 4.2 | 0.43 | 1 | 1 | 0.86 | 3.61 | 10CYE06CB001 | 10UMA | 10UMA00R111
2301 | 10CYE06CB001-B04 | 3 | Извещатель пожарный дымовой | 22051E-64/IV ИП212-200 | 22051E ИП212-200 ЭТ ИУ | ТО (работы на высоте от 1,5 до 5 м) | янв.24 июль.24 | НВА 08180906 | 1 извещатель | 2 | 4.2 | 0.43 | 1 | 1 | 0.86 | 3.61 | 10CYE06CB001 | 10UMA | 10UMA00R111
2302 | 10CYE06CB001-B05 | 3 | Извещатель пожарный дымовой | 22051E-64/IV ИП212-200 | 22051E ИП212-200 ЭТ ИУ | ТО (работы на высоте от 1,5 до 5 м) | янв.24 июль.24 | НВА 08180906 | 1 извещатель | 2 | 4.2 | 0.43 | 1 | 1 | 0.86 | 3.61 | 10CYE06CB001 | 10UMA | 10UMA00R111
2303 | 10CYE06CB001-B06 | 3 | Извещатель пожарный дымовой | 22051E-64/IV ИП212-200 | 22051E ИП212-200 ЭТ ИУ | ТО (работы на высоте от 1,5 до 5 м) | янв.24 июль.24 | НВА 08180906 | 1 извещатель | 2 | 4.2 | 0.43 | 1 | 1 | 0.86 | 3.61 | 10CYE06CB001 | 10UMA | 10UMA00R111
2304 | 10CYE06CB001-B07 | 3 | Извещатель пожарный дымовой | 22051E-64/IV ИП212-200 | 22051E ИП212-200 ЭТ ИУ | ТО (работы на высоте от 1,5 до 5 м) | янв.24 июль.24 | НВА 08180906 | 1 извещатель | 2 | 4.2 | 0.43 | 1 | 1 | 0.86 | 3.61 | 10CYE06CB001 | 10UMA | 10UMA00R111
2305 | 10CYE06CB001-B08 | 3 | Извещатель пожарный дымовой | 22051E-64/IV ИП212-200 | 22051E ИП212-200 ЭТ ИУ | ТО (работы на высоте от 1,5 до 5 м) | янв.24 июль.24 | НВА 08180906 | 1 извещатель | 2 | 4.2 | 0.43 | 1 | 1 | 0.86 | 3.61 | 10CYE06CB001 | 10UMA | 10UMA00R111
2306 | 10CYE06CB001-B09 | 3 | Извещатель пожарный дымовой | 22051E-64/IV ИП212-200 | 22051E ИП212-200 ЭТ ИУ | ТО (работы на высоте от 1,5 до 5 м) | янв.24 июль.24 | НВА 08180906 | 1 извещатель | 2 | 4.2 | 0.43 | 1 | 1 | 0.86 | 3.61 | 10CYE06CB001 | 10UMA | 10UMA00R413
2307 | 10CYE06CB001-B10 | 3 | Извещатель пожарный дымовой | 22051E-64/IV ИП212-200 | 22051E ИП212-200 ЭТ ИУ | ТО (работы на высоте от 1,5 до 5 м) | янв.24 июль.24 | НВА 08180906 | 1 извещатель | 2 | 4.2 | 0.43 | 1 | 1 | 0.86 | 3.61 | 10CYE06CB001 | 10UMA | 10UMA00R111
2308 | 10CYE06CB001-B11 | 3 | Извещатель пожарный дымовой | 22051E-64/IV ИП212-200 | 22051E ИП212-200 ЭТ ИУ | ТО (работы на высоте от 1,5 до 5 м) | янв.24 июль.24 | НВА 08180906 | 1 извещатель | 2 | 4.2 | 0.43 | 1 | 1 | 0.86 | 3.61 | 10CYE06CB001 | 10UMA | 10UMA00R111
2309 | 10CYE06CB001-B12 | 3 | Извещатель пожарный дымовой | 22051E-64/IV ИП212-200 | 22051E ИП212-200 ЭТ ИУ | ТО (работы на высоте от 1,5 до 5 м) | янв.24 июль.24 | НВА 08180906 | 1 извещатель | 2 | 4.2 | 0.43 | 1 | 1 | 0.86 | 3.61 | 10CYE06CB001 | 10UMA | 10UMA00R111
2310 | 10CYE06CB001-B13 | 3 | Извещатель пожарный дымовой | 22051E-64/IV ИП212-200 | 22051E ИП212-200 ЭТ ИУ | ТО (работы на высоте от 1,5 до 5 м) | янв.24 июль.24 | НВА 08180906 | 1 извещатель | 2 | 4.2 | 0.43 | 1 | 1 | 0.86 | 3.61 | 10CYE06CB001 | 10UMA | 10UMA00R111
2311 | 10CYE06CB001-B14 | 3 | Извещатель пожарный дымовой | 22051E-64/IV ИП212-200 | 22051E ИП212-200 ЭТ ИУ | ТО (работы на высоте от 1,5 до 5 м) | янв.24 июль.24 | НВА 08180906 | 1 извещатель | 2 | 4.2 | 0.43 | 1 | 1 | 0.86 | 3.61 | 10CYE06CB001 | 10UMA | 10UMA00R111
2312 | 10CYE06CB001-B15 | 3 | Извещатель пожарный дымовой | 22051E-64/IV ИП212-200 | 22051E ИП212-200 ЭТ ИУ | ТО (работы на высоте от 1,5 до 5 м) | янв.24 июль.24 | НВА 08180906 | 1 извещатель | 2 | 4.2 | 0.43 | 1 | 1 | 0.86 | 3.61 | 10CYE06CB001 | 10UMA | 10UMA00R111
2313 | 10CYE06CB001-B16 | 3 | Извещатель пожарный дымовой | 22051E-64/IV ИП212-200 | 22051E ИП212-200 ЭТ ИУ | ТО (работы на высоте от 1,5 до 5 м) | янв.24 июль.24 | НВА 08180906 | 1 извещатель | 2 | 4.2 | 0.43 | 1 | 1 | 0.86 | 3.61 | 10CYE06CB001 | 10UMA | 10UMA00R111
2314 | 10CYE06CB001-B17 | 3 | Извещатель пожарный дымовой | 22051E-64/IV ИП212-200 | 22051E ИП212-200 ЭТ ИУ | ТО (работы на высоте от 1,5 до 5 м) | янв.24 июль.24 | НВА 08180906 | 1 извещатель | 2 | 4.2 | 0.43 | 1 | 1 | 0.86 | 3.61 | 10CYE06CB001 | 10UMA | 10UMA00R111
2315 | 10CYE06CB001-B18 | 3 | Извещатель пожарный дымовой | 22051E-64/IV ИП212-200 | 22051E ИП212-200 ЭТ ИУ | ТО (работы на высоте от 1,5 до 5 м) | янв.24 июль.24 | НВА 08180906 | 1 извещатель | 2 | 4.2 | 0.43 | 1 | 1 | 0.86 | 3.61 | 10CYE06CB001 | 10UMA | 10UMA00R111
2316 | 10CYE06CB001-B19 | 3 | Извещатель пожарный дымовой | 22051E-64/IV ИП212-200 | 22051E ИП212-200 ЭТ ИУ | ТО (работы на высоте от 1,5 до 5 м) | янв.24 июль.24 | НВА 08180906 | 1 извещатель | 2 | 4.2 | 0.43 | 1 | 1 | 0.86 | 3.61 | 10CYE06CB001 | 10UMA | 10UMA00R111
2317 | 10CYE06CB001-B20 | 3 | Извещатель пожарный дымовой | 22051E-64/IV ИП212-200 | 22051E ИП212-200 ЭТ ИУ | ТО (работы на высоте от 1,5 до 5 м) | янв.24 июль.24 | НВА 08180906 | 1 извещатель | 2 | 4.2 | 0.43 | 1 | 1 | 0.86 | 3.61 | 10CYE06CB001 | 10UMA | 10UMA00R111
2318 | 10CYE06CB001-B21 | 3 | Извещатель пожарный дымовой | 22051E-64/IV ИП212-200 | 22051E ИП212-200 ЭТ ИУ | ТО (работы на высоте от 1,5 до 5 м) | янв.24 июль.24 | НВА 08180906 | 1 извещатель | 2 | 4.2 | 0.43 | 1 | 1 | 0.86 | 3.61 | 10CYE06CB001 | 10UMA | 10UMA00R111
2319 | 10CYE06CB001-B22 | 3 | Извещатель пожарный дымовой | 22051E-64/IV ИП212-200 | 22051E ИП212-200 ЭТ ИУ | ТО (работы на высоте от 1,5 до 5 м) | янв.24 июль.24 | НВА 08180906 | 1 извещатель | 2 | 4.2 | 0.43 | 1 | 1 | 0.86 | 3.61 | 10CYE06CB001 | 10UMA | 10UMA00R111
2320 | 10CYE06CB001-B23 | 3 | Извещатель пожарный дымовой | 22051E-64/IV ИП212-200 | 22051E ИП212-200 ЭТ ИУ | ТО (работы на высоте от 1,5 до 5 м) | янв.24 июль.24 | НВА 08180906 | 1 извещатель | 2 | 4.2 | 0.43 | 1 | 1 | 0.86 | 3.61 | 10CYE06CB001 | 10UMA | 10UMA00R111
2321 | 10CYE06CB001-B24 | 3 | Извещатель пожарный дымовой | 22051E-64/IV ИП212-200 | 22051E ИП212-200 ЭТ ИУ | ТО (работы на высоте от 1,5 до 5 м) | янв.24 июль.24 | НВА 08180906 | 1 извещатель | 2 | 4.2 | 0.43 | 1 | 1 | 0.86 | 3.61 | 10CYE06CB001 | 10UMA | 10UMA00R111
2322 | 10CYE06CB001-B25 | 3 | Извещатель пожарный дымовой | 22051E-64/IV ИП212-200 | 22051E ИП212-200 ЭТ ИУ | ТО (работы на высоте от 1,5 до 5 м) | янв.24 июль.24 | НВА 08180906 | 1 извещатель | 2 | 4.2 | 0.43 | 1 | 1 | 0.86 | 3.61 | 10CYE06CB001 | 10UMA | 10UMA00R111
2323 | 10CYE06CB001-B26 | 3 | Извещатель пожарный дымовой | 22051E-64/IV ИП212-200 | 22051E ИП212-200 ЭТ ИУ | ТО (работы на высоте от 1,5 до 5 м) | янв.24 июль.24 | НВА 08180906 | 1 извещатель | 2 | 4.2 | 0.43 | 1 | 1 | 0.86 | 3.61 | 10CYE06CB001 | 10UMA | 10UMA00R111
2324 | 10CYE06CB001-B27 | 3 | Извещатель пожарный дымовой | 22051E-64/IV ИП212-200 | 22051E ИП212-200 ЭТ ИУ | ТО (работы на высоте от 1,5 до 5 м) | янв.24 июль.24 | НВА 08180906 | 1 извещатель | 2 | 4.2 | 0.43 | 1 | 1 | 0.86 | 3.61 | 10CYE06CB001 | 10UMA | 10UMA00R111
2325 | 10CYE06CB001-B28 | 3 | Извещатель пожарный дымовой | 22051E-64/IV ИП212-200 | 22051E ИП212-200 ЭТ ИУ | ТО (работы на высоте от 1,5 до 5 м) | янв.24 июль.24 | НВА 08180906 | 1 извещатель | 2 | 4.2 | 0.43 | 1 | 1 | 0.86 | 3.61 | 10CYE06CB001 | 10UMA | 10UMA00R111
2326 | 10CYE06CB001-B29 | 3 | Извещатель пожарный дымовой | 22051E-64/IV ИП212-200 | 22051E ИП212-200 ЭТ ИУ | ТО (работы на высоте от 1,5 до 5 м) | янв.24 июль.24 | НВА 08180906 | 1 извещатель | 2 | 4.2 | 0.43 | 1 | 1 | 0.86 | 3.61 | 10CYE06CB001 | 10UMA | 10UMA00R111
2327 | 10CYE06CB001-B30 | 3 | Извещатель пожарный дымовой | 22051E-64/IV ИП212-200 | 22051E ИП212-200 ЭТ ИУ | ТО (работы на высоте от 1,5 до 5 м) | янв.24 июль.24 | НВА 08180906 | 1 извещатель | 2 | 4.2 | 0.43 | 1 | 1 | 0.86 | 3.61 | 10CYE06CB001 | 10UMA | 10UMA00R111
2328 | 10CYE06CB001-B31 | 3 | Извещатель пожарный дымовой | 22051E-64/IV ИП212-200 | 22051E ИП212-200 ЭТ ИУ | ТО (работы на высоте от 1,5 до 5 м) | янв.24 июль.24 | НВА 08180906 | 1 извещатель | 2 | 4.2 | 0.43 | 1 | 1 | 0.86 | 3.61 | 10CYE06CB001 | 10UMA | 10UMA00R111
2329 | 10CYE06CB001-B32 | 3 | Извещатель пожарный дымовой | 22051E-64/IV ИП212-200 | 22051E ИП212-200 ЭТ ИУ | ТО (работы на высоте от 1,5 до 5 м) | янв.24 июль.24 | НВА 08180906 | 1 извещатель | 2 | 4.2 | 0.43 | 1 | 1 | 0.86 | 3.61 | 10CYE06CB001 | 10UMA | 10UMA96R121
2330 | 10CYE06CB001-B33 | 3 | Извещатель пожарный дымовой | 22051E-64/IV ИП212-200 | 22051E ИП212-200 ЭТ ИУ | ТО (работы на высоте от 1,5 до 5 м) | янв.24 июль.24 | НВА 08180906 | 1 извещатель | 2 | 4.2 | 0.43 | 1 | 1 | 0.86 | 3.61 | 10CYE06CB001 | 10UMA | 10UMA96R121
2331 | 10CYE06CB001-B34 | 3 | Извещатель пожарный дымовой | 22051E-64/IV ИП212-200 | 22051E ИП212-200 ЭТ ИУ | ТО (работы на высоте от 1,5 до 5 м) | янв.24 июль.24 | НВА 08180906 | 1 извещатель | 2 | 4.2 | 0.43 | 1 | 1 | 0.86 | 3.61 | 10CYE06CB001 | 10UMA | 10UMA96R121
2332 | 10CYE06CB001-B35 | 3 | Извещатель пожарный дымовой | 22051E-64/IV ИП212-200 | 22051E ИП212-200 ЭТ ИУ | ТО (работы на высоте от 1,5 до 5 м) | янв.24 июль.24 | НВА 08180906 | 1 извещатель | 2 | 4.2 | 0.43 | 1 | 1 | 0.86 | 3.61 | 10CYE06CB001 | 10UMA | 10UMA00R122
2333 | 10CYE06CB001-B36 | 3 | Извещатель пожарный дымовой | 22051E-64/IV ИП212-200 | 22051E ИП212-200 ЭТ ИУ | ТО (работы на высоте от 1,5 до 5 м) | янв.24 июль.24 | НВА 08180906 | 1 извещатель | 2 | 4.2 | 0.43 | 1 | 1 | 0.86 | 3.61 | 10CYE06CB001 | 10UMA | 10UMA00R122
2334 | 10CYE06CB001-B37 | 3 | Извещатель пожарный дымовой | 22051E-64/IV ИП212-200 | 22051E ИП212-200 ЭТ ИУ | ТО (работы на высоте от 1,5 до 5 м) | янв.24 июль.24 | НВА 08180906 | 1 извещатель | 2 | 4.2 | 0.43 | 1 | 1 | 0.86 | 3.61 | 10CYE06CB001 | 10UMA | 10UMA00R122
2335 | 10CYE06CB001-B38 | 3 | Извещатель пожарный дымовой | 22051E-64/IV ИП212-200 | 22051E ИП212-200 ЭТ ИУ | ТО (работы на высоте от 1,5 до 5 м) | янв.24 июль.24 | НВА 08180906 | 1 извещатель | 2 | 4.2 | 0.43 | 1 | 1 | 0.86 | 3.61 | 10CYE06CB001 | 10UMA | 10UMA07R122
2336 | 10CYE06CB001-B39 | 3 | Извещатель пожарный дымовой | 22051E-64/IV ИП212-200 | 22051E ИП212-200 ЭТ ИУ | ТО (работы на высоте от 1,5 до 5 м) | янв.24 июль.24 | НВА 08180906 | 1 извещатель | 2 | 4.2 | 0.43 | 1 | 1 | 0.86 | 3.61 | 10CYE06CB001 | 10UMA | 10UMA07R122
2337 | 10CYE06CB001-B40 | 3 | Извещатель пожарный дымовой | 22051E-64/IV ИП212-200 | 22051E ИП212-200 ЭТ ИУ | ТО (работы на высоте от 1,5 до 5 м) | янв.24 июль.24 | НВА 08180906 | 1 извещатель | 2 | 4.2 | 0.43 | 1 | 1 | 0.86 | 3.61 | 10CYE06CB001 | 10UMA | 10UMA07R122
2338 | 10CYE06CB001-B41 | 3 | Извещатель пожарный дымовой | 22051E-64/IV ИП212-200 | 22051E ИП212-200 ЭТ ИУ | ТО (работы на высоте от 1,5 до 5 м) | янв.24 июль.24 | НВА 08180906 | 1 извещатель | 2 | 4.2 | 0.43 | 1 | 1 | 0.86 | 3.61 | 10CYE06CB001 | 10UMA | 10UMA16R122
2339 | 10CYE06CB001-B42 | 3 | Извещатель пожарный дымовой | 22051E-64/IV ИП212-200 | 22051E ИП212-200 ЭТ ИУ | ТО (работы на высоте от 1,5 до 5 м) | янв.24 июль.24 | НВА 08180906 | 1 извещатель | 2 | 4.2 | 0.43 | 1 | 1 | 0.86 | 3.61 | 10CYE06CB001 | 10UMA | 10UMA16R122
2340 | 10CYE06CB001-B43 | 3 | Извещатель пожарный дымовой | 22051E-64/IV ИП212-200 | 22051E ИП212-200 ЭТ ИУ | ТО (работы на высоте от 1,5 до 5 м) | янв.24 июль.24 | НВА 08180906 | 1 извещатель | 2 | 4.2 | 0.43 | 1 | 1 | 0.86 | 3.61 | 10CYE06CB001 | 10UMA | 10UMA16R122
2341 | 10CYE06CB001-B44 | 3 | Извещатель пожарный дымовой | 22051E-64/IV ИП212-200 | 22051E ИП212-200 ЭТ ИУ | ТО (работы на высоте от 1,5 до 5 м) | янв.24 июль.24 | НВА 08180906 | 1 извещатель | 2 | 4.2 | 0.43 | 1 | 1 | 0.86 | 3.61 | 10CYE06CB001 | 10UMA | 10UMA00R111
2342 | 10CYE06CB001-B45 | 3 | Извещатель пожарный дымовой | 22051E-64/IV ИП212-200 | 22051E ИП212-200 ЭТ ИУ | ТО (работы на высоте от 1,5 до 5 м) | янв.24 июль.24 | НВА 08180906 | 1 извещатель | 2 | 4.2 | 0.43 | 1 | 1 | 0.86 | 3.61 | 10CYE06CB001 | 10UMA | 10UMA00R111
2343 | 10CYE06CB001-B46 | 3 | Извещатель пожарный дымовой | 22051E-64/IV ИП212-200 | 22051E ИП212-200 ЭТ ИУ | ТО (работы на высоте от 1,5 до 5 м) | янв.24 июль.24 | НВА 08180906 | 1 извещатель | 2 | 4.2 | 0.43 | 1 | 1 | 0.86 | 3.61 | 10CYE06CB001 | 10UMA | 10UMA00R111
2344 | 10CYE06CB001-B47 | 3 | Извещатель пожарный дымовой | 22051E-64/IV ИП212-200 | 22051E ИП212-200 ЭТ ИУ | ТО (работы на высоте от 1,5 до 5 м) | янв.24 июль.24 | НВА 08180906 | 1 извещатель | 2 | 4.2 | 0.43 | 1 | 1 | 0.86 | 3.61 | 10CYE06CB001 | 10UMA | 10UMA00R111
2345 | 10CYE06CB001-B48 | 3 | Извещатель пожарный дымовой | 22051E-64/IV ИП212-200 | 22051E ИП212-200 ЭТ ИУ | ТО (работы на высоте от 1,5 до 5 м) | янв.24 июль.24 | НВА 08180906 | 1 извещатель | 2 | 4.2 | 0.43 | 1 | 1 | 0.86 | 3.61 | 10CYE06CB001 | 10UMA | 10UMA00R111
2346 | 10CYE06CB001-B49 | 3 | Извещатель пожарный дымовой | 22051E-64/IV ИП212-200 | 22051E ИП212-200 ЭТ ИУ | ТО (работы на высоте от 1,5 до 5 м) | янв.24 июль.24 | НВА 08180906 | 1 извещатель | 2 | 4.2 | 0.43 | 1 | 1 | 0.86 | 3.61 | 10CYE06CB001 | 10UMA | 10UMA00R111
2347 | 10CYE06CB001-B50 | 3 | Извещатель пожарный дымовой | 22051E-64/IV ИП212-200 | 22051E ИП212-200 ЭТ ИУ | ТО (работы на высоте от 1,5 до 5 м) | янв.24 июль.24 | НВА 08180906 | 1 извещатель | 2 | 4.2 | 0.43 | 1 | 1 | 0.86 | 3.61 | 10CYE06CB001 | 10UMA | 10UMA00R111
2348 | 10CYE06CB001-B51 | 3 | Извещатель пожарный дымовой | 22051E-64/IV ИП212-200 | 22051E ИП212-200 ЭТ ИУ | ТО (работы на высоте от 1,5 до 5 м) | янв.24 июль.24 | НВА 08180906 | 1 извещатель | 2 | 4.2 | 0.43 | 1 | 1 | 0.86 | 3.61 | 10CYE06CB001 | 10UMA | 10UMA00R111
2349 | 10CYE06CB001-B52 | 3 | Извещатель пожарный дымовой | 22051E-64/IV ИП212-200 | 22051E ИП212-200 ЭТ ИУ | ТО (работы на высоте от 1,5 до 5 м) | янв.24 июль.24 | НВА 08180906 | 1 извещатель | 2 | 4.2 | 0.43 | 1 | 1 | 0.86 | 3.61 | 10CYE06CB001 | 10UMA | 10UMA00R111
2350 | 10CYE06CB001-B53 | 3 | Извещатель пожарный дымовой | 22051E-64/IV ИП212-200 | 22051E ИП212-200 ЭТ ИУ | ТО (работы на высоте от 1,5 до 5 м) | янв.24 июль.24 | НВА 08180906 | 1 извещатель | 2 | 4.2 | 0.43 | 1 | 1 | 0.86 | 3.61 | 10CYE06CB001 | 10UMA | 10UMA00R111
2351 | 10CYE06CB001-B54 | 3 | Извещатель пожарный дымовой | 22051E-64/IV ИП212-200 | 22051E ИП212-200 ЭТ ИУ | ТО (работы на высоте от 1,5 до 5 м) | янв.24 июль.24 | НВА 08180906 | 1 извещатель | 2 | 4.2 | 0.43 | 1 | 1 | 0.86 | 3.61 | 10CYE06CB001 | 10UMA | 10UMA00R111
2352 | 10CYE06CB001-B55 | 3 | Извещатель пожарный дымовой | 22051E-64/IV ИП212-200 | 22051E ИП212-200 ЭТ ИУ | ТО (работы на высоте от 1,5 до 5 м) | янв.24 июль.24 | НВА 08180906 | 1 извещатель | 2 | 4.2 | 0.43 | 1 | 1 | 0.86 | 3.61 | 10CYE06CB001 | 10UMA | 10UMA00R111
2353 | 10CYE06CB001-B56 | 3 | Извещатель пожарный дымовой | 22051E-64/IV ИП212-200 | 22051E ИП212-200 ЭТ ИУ | ТО (работы на высоте от 1,5 до 5 м) | янв.24 июль.24 | НВА 08180906 | 1 извещатель | 2 | 4.2 | 0.43 | 1 | 1 | 0.86 | 3.61 | 10CYE06CB001 | 10UMA | 10UMA00R111
2354 | 10CYE06CB001-B57 | 3 | Извещатель пожарный дымовой | 22051E-64/IV ИП212-200 | 22051E ИП212-200 ЭТ ИУ | ТО (работы на высоте от 1,5 до 5 м) | янв.24 июль.24 | НВА 08180906 | 1 извещатель | 2 | 4.2 | 0.43 | 1 | 1 | 0.86 | 3.61 | 10CYE06CB001 | 10UMA | 10UMA00R111
2355 | 10CYE06CB001-B58 | 3 | Извещатель пожарный дымовой | 22051E-64/IV ИП212-200 | 22051E ИП212-200 ЭТ ИУ | ТО (работы на высоте от 1,5 до 5 м) | янв.24 июль.24 | НВА 08180906 | 1 извещатель | 2 | 4.2 | 0.43 | 1 | 1 | 0.86 | 3.61 | 10CYE06CB001 | 10UMA | 10UMA00R111
2356 | 10CYE06CB001-B59 | 3 | Извещатель пожарный дымовой | 22051E-64/IV ИП212-200 | 22051E ИП212-200 ЭТ ИУ | ТО (работы на высоте от 1,5 до 5 м) | янв.24 июль.24 | НВА 08180906 | 1 извещатель | 2 | 4.2 | 0.43 | 1 | 1 | 0.86 | 3.61 | 10CYE06CB001 | 10UMA | 10UMA00R111
2357 | 10CYE06CB001-B60 | 3 | Извещатель пожарный дымовой | 22051E-64/IV ИП212-200 | 22051E ИП212-200 ЭТ ИУ | ТО (работы на высоте от 1,5 до 5 м) | янв.24 июль.24 | НВА 08180906 | 1 извещатель | 2 | 4.2 | 0.43 | 1 | 1 | 0.86 | 3.61 | 10CYE06CB001 | 10UMA | 10UMA00R111
2358 | 10CYE06CB001-B61 | 3 | Извещатель пожарный дымовой | 22051E-64/IV ИП212-200 | 22051E ИП212-200 ЭТ ИУ | ТО (работы на высоте от 1,5 до 5 м) | янв.24 июль.24 | НВА 08180906 | 1 извещатель | 2 | 4.2 | 0.43 | 1 | 1 | 0.86 | 3.61 | 10CYE06CB001 | 10UMA | 10UMA00R111
2359 | 10CYE06CB001-B62 | 3 | Извещатель пожарный дымовой | 22051E-64/IV ИП212-200 | 22051E ИП212-200 ЭТ ИУ | ТО (работы на высоте от 1,5 до 5 м) | янв.24 июль.24 | НВА 08180906 | 1 извещатель | 2 | 4.2 | 0.43 | 1 | 1 | 0.86 | 3.61 | 10CYE06CB001 | 10UMA | 10UMA00R111
2360 | 10CYE06CB001-B63 | 3 | Извещатель пожарный дымовой | 22051E-64/IV ИП212-200 | 22051E ИП212-200 ЭТ ИУ | ТО (работы на высоте от 1,5 до 5 м) | янв.24 июль.24 | НВА 08180906 | 1 извещатель | 2 | 4.2 | 0.43 | 1 | 1 | 0.86 | 3.61 | 10CYE06CB001 | 10UMA | 10UMA00R232
2361 | 10CYE06CB001-B64 | 3 | Извещатель пожарный дымовой | 22051E-64/IV ИП212-200 | 22051E ИП212-200 ЭТ ИУ | ТО (работы на высоте от 1,5 до 5 м) | янв.24 июль.24 | НВА 08180906 | 1 извещатель | 2 | 4.2 | 0.43 | 1 | 1 | 0.86 | 3.61 | 10CYE06CB001 | 10UMA | 10UMA00R232
2362 | 10CYE06CB001-B65 | 3 | Извещатель пожарный дымовой | 22051E-64/IV ИП212-200 | 22051E ИП212-200 ЭТ ИУ | ТО (работы на высоте от 1,5 до 5 м) | янв.24 июль.24 | НВА 08180906 | 1 извещатель | 2 | 4.2 | 0.43 | 1 | 1 | 0.86 | 3.61 | 10CYE06CB001 | 10UMA | 10UMA00R232
2363 | 10CYE06CB001-B66 | 3 | Извещатель пожарный дымовой | 22051E-64/IV ИП212-200 | 22051E ИП212-200 ЭТ ИУ | ТО (работы на высоте от 1,5 до 5 м) | янв.24 июль.24 | НВА 08180906 | 1 извещатель | 2 | 4.2 | 0.43 | 1 | 1 | 0.86 | 3.61 | 10CYE06CB001 | 10UMA | 10UMA00R232
2364 | 10CYE06CB001-B67 | 3 | Извещатель пожарный дымовой | 22051E-64/IV ИП212-200 | 22051E ИП212-200 ЭТ ИУ | ТО (работы на высоте от 1,5 до 5 м) | янв.24 июль.24 | НВА 08180906 | 1 извещатель | 2 | 4.2 | 0.43 | 1 | 1 | 0.86 | 3.61 | 10CYE06CB001 | 10UMA | 10UMA00R111
2365 | 10CYE06CB001-B68 | 3 | Извещатель пожарный дымовой | 22051E-64/IV ИП212-200 | 22051E ИП212-200 ЭТ ИУ | ТО (работы на высоте от 1,5 до 5 м) | янв.24 июль.24 | НВА 08180906 | 1 извещатель | 2 | 4.2 | 0.43 | 1 | 1 | 0.86 | 3.61 | 10CYE06CB001 | 10UMA | 10UMA00R111
2366 | 10CYE06CB001-B69 | 3 | Извещатель пожарный дымовой | 22051E-64/IV ИП212-200 | 22051E ИП212-200 ЭТ ИУ | ТО (работы на высоте от 1,5 до 5 м) | янв.24 июль.24 | НВА 08180906 | 1 извещатель | 2 | 4.2 | 0.43 | 1 | 1 | 0.86 | 3.61 | 10CYE06CB001 | 10UMA | 10UMA00R111
2367 | 10CYE06CB001-B70 | 3 | Извещатель пожарный дымовой | 22051E-64/IV ИП212-200 | 22051E ИП212-200 ЭТ ИУ | ТО (работы на высоте от 1,5 до 5 м) | янв.24 июль.24 | НВА 08180906 | 1 извещатель | 2 | 4.2 | 0.43 | 1 | 1 | 0.86 | 3.61 | 10CYE06CB001 | 10UMA | 10UMA00R111
2368 | 10CYE06CB001-B71 | 3 | Извещатель пожарный дымовой | 22051E-64/IV ИП212-200 | 22051E ИП212-200 ЭТ ИУ | ТО (работы на высоте от 1,5 до 5 м) | янв.24 июль.24 | НВА 08180906 | 1 извещатель | 2 | 4.2 | 0.43 | 1 | 1 | 0.86 | 3.61 | 10CYE06CB001 | 10UMA | 10UMA00R111
2369 | 10CYE06CB001-B72 | 3 | Извещатель пожарный дымовой | 22051E-64/IV ИП212-200 | 22051E ИП212-200 ЭТ ИУ | ТО (работы на высоте от 1,5 до 5 м) | янв.24 июль.24 | НВА 08180906 | 1 извещатель | 2 | 4.2 | 0.43 | 1 | 1 | 0.86 | 3.61 | 10CYE06CB001 | 10UMA | 10UMA00R111
2370 | 10CYE06CB001-B73 | 3 | Извещатель пожарный дымовой | 22051E-64/IV ИП212-200 | 22051E ИП212-200 ЭТ ИУ | ТО (работы на высоте от 1,5 до 5 м) | янв.24 июль.24 | НВА 08180906 | 1 извещатель | 2 | 4.2 | 0.43 | 1 | 1 | 0.86 | 3.61 | 10CYE06CB001 | 10UMA | 10UMA00R111
2371 | 10CYE06CB001-B74 | 3 | Извещатель пожарный дымовой | 22051E-64/IV ИП212-200 | 22051E ИП212-200 ЭТ ИУ | ТО (работы на высоте от 1,5 до 5 м) | янв.24 июль.24 | НВА 08180906 | 1 извещатель | 2 | 4.2 | 0.43 | 1 | 1 | 0.86 | 3.61 | 10CYE06CB001 | 10UMA | 10UMA00R111
2372 | 10CYE06CB001-B75 | 3 | Извещатель пожарный дымовой | 22051E-64/IV ИП212-200 | 22051E ИП212-200 ЭТ ИУ | ТО (работы на высоте от 1,5 до 5 м) | янв.24 июль.24 | НВА 08180906 | 1 извещатель | 2 | 4.2 | 0.43 | 1 | 1 | 0.86 | 3.61 | 10CYE06CB001 | 10UMA | 10UMA00R111
2373 | 10CYE06CB001-B76 | 3 | Извещатель пожарный дымовой | 22051E-64/IV ИП212-200 | 22051E ИП212-200 ЭТ ИУ | ТО (работы на высоте от 1,5 до 5 м) | янв.24 июль.24 | НВА 08180906 | 1 извещатель | 2 | 4.2 | 0.43 | 1 | 1 | 0.86 | 3.61 | 10CYE06CB001 | 10UMA | 10UMA00R111
2374 | 10CYE06CB001-B77 | 3 | Извещатель пожарный дымовой | 22051E-64/IV ИП212-200 | 22051E ИП212-200 ЭТ ИУ | ТО (работы на высоте от 1,5 до 5 м) | янв.24 июль.24 | НВА 08180906 | 1 извещатель | 2 | 4.2 | 0.43 | 1 | 1 | 0.86 | 3.61 | 10CYE06CB001 | 10UMA | 10UMA00R111
2375 | 10CYE06CB001-B78 | 3 | Извещатель пожарный дымовой | 22051E-64/IV ИП212-200 | 22051E ИП212-200 ЭТ ИУ | ТО (работы на высоте от 1,5 до 5 м) | янв.24 июль.24 | НВА 08180906 | 1 извещатель | 2 | 4.2 | 0.43 | 1 | 1 | 0.86 | 3.61 | 10CYE06CB001 | 10UMA | 10UMA00R111
2376 | 10CYE06CB001-H31 |  | Адресный светозвуковой оповещатель (без изоляторяра) | WSS-PR-N-64 |  | ТО (работы на высоте от 1,5 до 5 м) | 2024-01-01 | НВА08181905 | 1 извещатель | 1 | 3 | 0.7 | 1 | 1 | 0.7 | 2.1 | 10CYE06CB001 | 10UMA | 10UMA00R231
2377 | 10CYE06CB001-H32 |  | Адресный светозвуковой оповещатель (без изоляторяра) | WSS-PR-N-64 |  | ТО (работы на высоте от 1,5 до 5 м) | 2024-01-01 | НВА08181905 | 1 извещатель | 1 | 3 | 0.7 | 1 | 1 | 0.7 | 2.1 | 10CYE06CB001 | 10UMA | 10UMA00R232
2378 | 10CYE06CB001-H33 |  | Адресный светозвуковой оповещатель (без изоляторяра) | WSS-PR-N-64 |  | ТО (работы на высоте от 1,5 до 5 м) | 2024-01-01 | НВА08181905 | 1 извещатель | 1 | 3 | 0.7 | 1 | 1 | 0.7 | 2.1 | 10CYE06CB001 | 10UMA | 10UMA00R232
2379 | 10CYE06CB001Y-H31 |  | Оповещатель звуковой | CWSO-RR-W3 | CWSO_CWSS ЭТ ИУ | ТО (работы на высоте от 1,5 до 5 м) | 2024-01-01 | НВА08181801 | 1 извещатель | 1 | 3.8 | 0.23 | 1 | 1 | 0.23 | 0.87 | 10CYE06CB001 | 10UMA | 10UMA00R111
2380 | 10CYE06CB001Y-H32 |  | Оповещатель звуковой | CWSO-RR-W3 | CWSO_CWSS ЭТ ИУ | ТО (работы на высоте от 1,5 до 5 м) | 2024-01-01 | НВА08181801 | 1 извещатель | 1 | 3.8 | 0.23 | 1 | 1 | 0.23 | 0.87 | 10CYE06CB001 | 10UMA | 10UMA00R111
2381 | 10CYE06CB001Y-H33 |  | Оповещатель звуковой | CWSO-RR-W3 | CWSO_CWSS ЭТ ИУ | ТО (работы на высоте от 1,5 до 5 м) | 2024-01-01 | НВА08181801 | 1 извещатель | 1 | 3.8 | 0.23 | 1 | 1 | 0.23 | 0.87 | 10CYE06CB001 | 10UMA | 10UMA00R111
2382 | 10CYE06CB001Y-H34 |  | Оповещатель звуковой | CWSO-RR-W3 | CWSO_CWSS ЭТ ИУ | ТО (работы на высоте от 1,5 до 5 м) | 2024-01-01 | НВА08181801 | 1 извещатель | 1 | 3.8 | 0.23 | 1 | 1 | 0.23 | 0.87 | 10CYE06CB001 | 10UMA | 10UMA00R111
2383 | 10CYE06CB001Y-H35 |  | Оповещатель звуковой | CWSO-RR-W3 | CWSO_CWSS ЭТ ИУ | ТО (работы на высоте от 1,5 до 5 м) | 2024-01-01 | НВА08181801 | 1 извещатель | 1 | 3.8 | 0.23 | 1 | 1 | 0.23 | 0.87 | 10CYE06CB001 | 10UMA | 10UMA00R111
2384 | 10CYE06CB001Y-H36 |  | Оповещатель звуковой | CWSO-RR-W3 | CWSO_CWSS ЭТ ИУ | ТО (работы на высоте от 1,5 до 5 м) | 2024-01-01 | НВА08181801 | 1 извещатель | 1 | 3.8 | 0.23 | 1 | 1 | 0.23 | 0.87 | 10CYE06CB001 | 10UMA | 10UMA00R111
2385 | 10CYE06CB001Y-H37 |  | Оповещатель звуковой | CWSO-RR-W3 | CWSO_CWSS ЭТ ИУ | ТО (работы на высоте от 1,5 до 5 м) | 2024-01-01 | НВА08181801 | 1 извещатель | 1 | 3.8 | 0.23 | 1 | 1 | 0.23 | 0.87 | 10CYE06CB001 | 10UMA | 10UMA00R111
2386 | 10CYE06CB001Y-H38 |  | Оповещатель звуковой | CWSO-RR-W3 | CWSO_CWSS ЭТ ИУ | ТО (работы на высоте от 1,5 до 5 м) | 2024-01-01 | НВА08181801 | 1 извещатель | 1 | 3.8 | 0.23 | 1 | 1 | 0.23 | 0.87 | 10CYE06CB001 | 10UMA | 10UMA00R111
2387 | 10CYE06CB001Y-H39 |  | Оповещатель звуковой | CWSO-RR-W3 | CWSO_CWSS ЭТ ИУ | ТО (работы на высоте от 1,5 до 5 м) | 2024-01-01 | НВА08181801 | 1 извещатель | 1 | 3.8 | 0.23 | 1 | 1 | 0.23 | 0.87 | 10CYE06CB001 | 10UMA | 10UMA00R111
2388 | 10CYE06CB001Y-H40 |  | Оповещатель звуковой | CWSO | CWSO_CWSS ЭТ ИУ | ТО (работы на высоте от 1,5 до 5 м) | 2024-01-01 | НВА08181801 | 1 извещатель | 1 | 3.8 | 0.23 | 1 | 1 | 0.23 | 0.87 | 10CYE06CB001 | 10UMA | 10UMA00R111
2389 | 10CYE06CB001Y-H41 |  | Оповещатель звуковой | CWSO | CWSO_CWSS ЭТ ИУ | ТО (работы на высоте от 1,5 до 5 м) | 2024-01-01 | НВА08181801 | 1 извещатель | 1 | 3.8 | 0.23 | 1 | 1 | 0.23 | 0.87 | 10CYE06CB001 | 10UMA | 10UMA00R111
2390 | 10CYE06CB001Y-H42 |  | Оповещатель звуковой | CWSO | CWSO_CWSS ЭТ ИУ | ТО (работы на высоте от 1,5 до 5 м) | 2024-01-01 | НВА08181801 | 1 извещатель | 1 | 3.8 | 0.23 | 1 | 1 | 0.23 | 0.87 | 10CYE06CB001 | 10UMA | 10UMA00R111
2391 | 10CYE06CB001Z-H31 |  | Оповещатель звуковой | CWSO-RR-W3 | CWSO_CWSS ЭТ ИУ | ТО (работы на высоте от 1,5 до 5 м) | 2024-01-01 | НВА08181801 | 1 извещатель | 1 | 3.8 | 0.23 | 1 | 1 | 0.23 | 0.87 | 10CYE06CB001 | 10UMA | 10UMA00R111
2392 | 10CYE06CB001Z-H32 |  | Оповещатель звуковой | CWSO-RR-W3 | CWSO_CWSS ЭТ ИУ | ТО (работы на высоте от 1,5 до 5 м) | 2024-01-01 | НВА08181801 | 1 извещатель | 1 | 3.8 | 0.23 | 1 | 1 | 0.23 | 0.87 | 10CYE06CB001 | 10UMA | 10UMA00R111
2393 | 10CYE06CB001Z-H33 |  | Оповещатель звуковой | CWSO-RR-W3 | CWSO_CWSS ЭТ ИУ | ТО (работы на высоте от 1,5 до 5 м) | 2024-01-01 | НВА08181801 | 1 извещатель | 1 | 3.8 | 0.23 | 1 | 1 | 0.23 | 0.87 | 10CYE06CB001 | 10UMA | 10UMA00R111
2394 | 10CYE06CB001Z-H34 |  | Оповещатель звуковой | CWSO-RR-W3 | CWSO_CWSS ЭТ ИУ | ТО (работы на высоте от 1,5 до 5 м) | 2024-01-01 | НВА08181801 | 1 извещатель | 1 | 3.8 | 0.23 | 1 | 1 | 0.23 | 0.87 | 10CYE06CB001 | 10UMA | 10UMA00R111
2395 | 10CYE06CB001Z-H35 |  | Оповещатель звуковой | CWSO-RR-W3 | CWSO_CWSS ЭТ ИУ | ТО (работы на высоте от 1,5 до 5 м) | 2024-01-01 | НВА08181801 | 1 извещатель | 1 | 3.8 | 0.23 | 1 | 1 | 0.23 | 0.87 | 10CYE06CB001 | 10UMA | 10UMA00R111
2396 | 10CYE06CB001Z-H36 |  | Оповещатель звуковой | CWSO-RR-W3 | CWSO_CWSS ЭТ ИУ | ТО (работы на высоте от 1,5 до 5 м) | 2024-01-01 | НВА08181801 | 1 извещатель | 1 | 3.8 | 0.23 | 1 | 1 | 0.23 | 0.87 | 10CYE06CB001 | 10UMA | 10UMA00R111
2397 | 10CYE06CB001Z-H37 |  | Оповещатель звуковой | CWSO-RR-W3 | CWSO_CWSS ЭТ ИУ | ТО (работы на высоте от 1,5 до 5 м) | 2024-01-01 | НВА08181801 | 1 извещатель | 1 | 3.8 | 0.23 | 1 | 1 | 0.23 | 0.87 | 10CYE06CB001 | 10UMA | 10UMA00R111
2398 | 10CYE06CB001Z-H38 |  | Оповещатель звуковой | CWSO | CWSO_CWSS ЭТ ИУ | ТО (работы на высоте от 1,5 до 5 м) | 2024-01-01 | НВА08181801 | 1 извещатель | 1 | 3.8 | 0.23 | 1 | 1 | 0.23 | 0.87 | 10CYE06CB001 | 10UMA | 10UMA00R111
2399 | 10CYE06CB001Z-H39 |  | Оповещатель звуковой | CWSO | CWSO_CWSS ЭТ ИУ | ТО (работы на высоте от 1,5 до 5 м) | 2024-01-01 | НВА08181801 | 1 извещатель | 1 | 3.8 | 0.23 | 1 | 1 | 0.23 | 0.87 | 10CYE06CB001 | 10UMA | 10UMA00R111
2400 | 10CYE06CB001Z-H40 |  | Оповещатель звуковой | CWSO | CWSO_CWSS ЭТ ИУ | ТО (работы на высоте от 1,5 до 5 м) | 2024-01-01 | НВА08181801 | 1 извещатель | 1 | 3.8 | 0.23 | 1 | 1 | 0.23 | 0.87 | 10CYE06CB001 | 10UMA | 10UMA00R111
2401 | 10CYE06CB001Z-H41 |  | Оповещатель звуковой | CWSO | CWSO_CWSS ЭТ ИУ | ТО (работы на высоте от 1,5 до 5 м) | 2024-01-01 | НВА08181801 | 1 извещатель | 1 | 3.8 | 0.23 | 1 | 1 | 0.23 | 0.87 | 10CYE06CB001 | 10UMA | 10UMA00R111
2402 | 10CYE06CB001Z-H42 |  | Оповещатель звуковой | CWSO | CWSO_CWSS ЭТ ИУ | ТО (работы на высоте от 1,5 до 5 м) | 2024-01-01 | НВА08181801 | 1 извещатель | 1 | 3.8 | 0.23 | 1 | 1 | 0.23 | 0.87 | 10CYE06CB001 | 10UMA | 10UMA00R111
2403 | 10CYE06CB001Z-H43 |  | Оповещатель звуковой | CWSO | CWSO_CWSS ЭТ ИУ | ТО (работы на высоте от 1,5 до 5 м) | 2024-01-01 | НВА08181801 | 1 извещатель | 1 | 3.8 | 0.23 | 1 | 1 | 0.23 | 0.87 | 10CYE06CB001 | 10UMA | 10UMA00R111
2404 | 10CYE06CB002-B01 | 3 | Извещатель пожарный дымовой | 22051E-64/IV ИП212-200 | 22051E ИП212-200 ЭТ ИУ | ТО (работы на высоте от 1,5 до 5 м) | янв.24 июль.24 | НВА 08180906 | 1 извещатель | 2 | 4.2 | 0.43 | 1 | 1 | 0.86 | 3.61 | 10CYE06CB002 | 10UMA | 10UMA00R332
2405 | 10CYE06CB002-B02 | 3 | Извещатель пожарный дымовой | 22051E-64/IV ИП212-200 | 22051E ИП212-200 ЭТ ИУ | ТО (работы на высоте от 1,5 до 5 м) | янв.24 июль.24 | НВА 08180906 | 1 извещатель | 2 | 4.2 | 0.43 | 1 | 1 | 0.86 | 3.61 | 10CYE06CB002 | 10UMA | 10UMA00R332
2406 | 10CYE06CB002-B03 | 3 | Извещатель пожарный дымовой | 22051E-64/IV ИП212-200 | 22051E ИП212-200 ЭТ ИУ | ТО (работы на высоте от 1,5 до 5 м) | янв.24 июль.24 | НВА 08180906 | 1 извещатель | 2 | 4.2 | 0.43 | 1 | 1 | 0.86 | 3.61 | 10CYE06CB002 | 10UMA | 10UMA00R332
2407 | 10CYE06CB002-B04 | 3 | Извещатель пожарный дымовой | 22051E-64/IV ИП212-200 | 22051E ИП212-200 ЭТ ИУ | ТО (работы на высоте от 1,5 до 5 м) | янв.24 июль.24 | НВА 08180906 | 1 извещатель | 2 | 4.2 | 0.43 | 1 | 1 | 0.86 | 3.61 | 10CYE06CB002 | 10UMA | 10UMA07R332
2408 | 10CYE06CB002-B05 | 3 | Извещатель пожарный дымовой | 22051E-64/IV ИП212-200 | 22051E ИП212-200 ЭТ ИУ | ТО (работы на высоте от 1,5 до 5 м) | янв.24 июль.24 | НВА 08180906 | 1 извещатель | 2 | 4.2 | 0.43 | 1 | 1 | 0.86 | 3.61 | 10CYE06CB002 | 10UMA | 10UMA07R332
2409 | 10CYE06CB002-B06 | 3 | Извещатель пожарный дымовой | 22051E-64/IV ИП212-200 | 22051E ИП212-200 ЭТ ИУ | ТО (работы на высоте от 1,5 до 5 м) | янв.24 июль.24 | НВА 08180906 | 1 извещатель | 2 | 4.2 | 0.43 | 1 | 1 | 0.86 | 3.61 | 10CYE06CB002 | 10UMA | 10UMA07R332
2410 | 10CYE06CB002-B07 | 3 | Извещатель пожарный дымовой | 22051E-64/IV ИП212-200 | 22051E ИП212-200 ЭТ ИУ | ТО (работы на высоте от 1,5 до 5 м) | янв.24 июль.24 | НВА 08180906 | 1 извещатель | 2 | 4.2 | 0.43 | 1 | 1 | 0.86 | 3.61 | 10CYE06CB002 | 10UMA | 10UMA00R111
2411 | 10CYE06CB002-B08 | 3 | Извещатель пожарный дымовой | 22051E-64/IV ИП212-200 | 22051E ИП212-200 ЭТ ИУ | ТО (работы на высоте от 1,5 до 5 м) | янв.24 июль.24 | НВА 08180906 | 1 извещатель | 2 | 4.2 | 0.43 | 1 | 1 | 0.86 | 3.61 | 10CYE06CB002 | 10UMA | 10UMA00R111
2412 | 10CYE06CB002-B09 | 3 | Извещатель пожарный дымовой | 22051E-64/IV ИП212-200 | 22051E ИП212-200 ЭТ ИУ | ТО (работы на высоте от 1,5 до 5 м) | янв.24 июль.24 | НВА 08180906 | 1 извещатель | 2 | 4.2 | 0.43 | 1 | 1 | 0.86 | 3.61 | 10CYE06CB002 | 10UMA | 10UMA00R111
2413 | 10CYE06CB002-B10 | 3 | Извещатель пожарный дымовой | 22051E-64/IV ИП212-200 | 22051E ИП212-200 ЭТ ИУ | ТО (работы на высоте от 1,5 до 5 м) | янв.24 июль.24 | НВА 08180906 | 1 извещатель | 2 | 4.2 | 0.43 | 1 | 1 | 0.86 | 3.61 | 10CYE06CB002 | 10UMA | 10UMA00R111
2414 | 10CYE06CB002-B11 | 3 | Извещатель пожарный дымовой | 22051E-64/IV ИП212-200 | 22051E ИП212-200 ЭТ ИУ | ТО (работы на высоте от 1,5 до 5 м) | янв.24 июль.24 | НВА 08180906 | 1 извещатель | 2 | 4.2 | 0.43 | 1 | 1 | 0.86 | 3.61 | 10CYE06CB002 | 10UMA | 10UMA00R111
2415 | 10CYE06CB002-B12 | 3 | Извещатель пожарный дымовой | 22051E-64/IV ИП212-200 | 22051E ИП212-200 ЭТ ИУ | ТО (работы на высоте от 1,5 до 5 м) | янв.24 июль.24 | НВА 08180906 | 1 извещатель | 2 | 4.2 | 0.43 | 1 | 1 | 0.86 | 3.61 | 10CYE06CB002 | 10UMA | 10UMA00R111
2416 | 10CYE06CB002-B13 | 3 | Извещатель пожарный дымовой | 22051E-64/IV ИП212-200 | 22051E ИП212-200 ЭТ ИУ | ТО (работы на высоте от 1,5 до 5 м) | янв.24 июль.24 | НВА 08180906 | 1 извещатель | 2 | 4.2 | 0.43 | 1 | 1 | 0.86 | 3.61 | 10CYE06CB002 | 10UMA | 10UMA00R111
2417 | 10CYE06CB002-B14 | 3 | Извещатель пожарный дымовой | 22051E-64/IV ИП212-200 | 22051E ИП212-200 ЭТ ИУ | ТО (работы на высоте от 1,5 до 5 м) | янв.24 июль.24 | НВА 08180906 | 1 извещатель | 2 | 4.2 | 0.43 | 1 | 1 | 0.86 | 3.61 | 10CYE06CB002 | 10UMA | 10UMA00R111
2418 | 10CYE06CB002-B15 | 3 | Извещатель пожарный дымовой | 22051E-64/IV ИП212-200 | 22051E ИП212-200 ЭТ ИУ | ТО (работы на высоте от 1,5 до 5 м) | янв.24 июль.24 | НВА 08180906 | 1 извещатель | 2 | 4.2 | 0.43 | 1 | 1 | 0.86 | 3.61 | 10CYE06CB002 | 10UMA | 10UMA00R111
2419 | 10CYE06CB002-B16 | 3 | Извещатель пожарный дымовой | 22051E-64/IV ИП212-200 | 22051E ИП212-200 ЭТ ИУ | ТО (работы на высоте от 1,5 до 5 м) | янв.24 июль.24 | НВА 08180906 | 1 извещатель | 2 | 4.2 | 0.43 | 1 | 1 | 0.86 | 3.61 | 10CYE06CB002 | 10UMA | 10UMA00R111
2420 | 10CYE06CB002-B17 | 3 | Извещатель пожарный дымовой | 22051E-64/IV ИП212-200 | 22051E ИП212-200 ЭТ ИУ | ТО (работы на высоте от 1,5 до 5 м) | янв.24 июль.24 | НВА 08180906 | 1 извещатель | 2 | 4.2 | 0.43 | 1 | 1 | 0.86 | 3.61 | 10CYE06CB002 | 10UMA | 10UMA00R111
2421 | 10CYE06CB002-B18 | 3 | Извещатель пожарный дымовой | 22051E-64/IV ИП212-200 | 22051E ИП212-200 ЭТ ИУ | ТО (работы на высоте от 1,5 до 5 м) | янв.24 июль.24 | НВА 08180906 | 1 извещатель | 2 | 4.2 | 0.43 | 1 | 1 | 0.86 | 3.61 | 10CYE06CB002 | 10UMA | 10UMA00R111
2422 | 10CYE06CB002-B19 | 3 | Извещатель пожарный дымовой | 22051E-64/IV ИП212-200 | 22051E ИП212-200 ЭТ ИУ | ТО (работы на высоте от 1,5 до 5 м) | янв.24 июль.24 | НВА 08180906 | 1 извещатель | 2 | 4.2 | 0.43 | 1 | 1 | 0.86 | 3.61 | 10CYE06CB002 | 10UMA | 10UMA00R111
2423 | 10CYE06CB002-B20 | 3 | Извещатель пожарный дымовой | 22051E-64/IV ИП212-200 | 22051E ИП212-200 ЭТ ИУ | ТО (работы на высоте от 1,5 до 5 м) | янв.24 июль.24 | НВА 08180906 | 1 извещатель | 2 | 4.2 | 0.43 | 1 | 1 | 0.86 | 3.61 | 10CYE06CB002 | 10UMA | 10UMA00R111
2424 | 10CYE06CB002-B21 | 3 | Извещатель пожарный дымовой | 22051E-64/IV ИП212-200 | 22051E ИП212-200 ЭТ ИУ | ТО (работы на высоте от 1,5 до 5 м) | янв.24 июль.24 | НВА 08180906 | 1 извещатель | 2 | 4.2 | 0.43 | 1 | 1 | 0.86 | 3.61 | 10CYE06CB002 | 10UMA | 10UMA00R111
2425 | 10CYE06CB002-B22 | 3 | Извещатель пожарный дымовой | 22051E-64/IV ИП212-200 | 22051E ИП212-200 ЭТ ИУ | ТО (работы на высоте от 1,5 до 5 м) | янв.24 июль.24 | НВА 08180906 | 1 извещатель | 2 | 4.2 | 0.43 | 1 | 1 | 0.86 | 3.61 | 10CYE06CB002 | 10UMA | 10UMA00R111
2426 | 10CYE06CB002-B23 | 3 | Извещатель пожарный дымовой | 22051E-64/IV ИП212-200 | 22051E ИП212-200 ЭТ ИУ | ТО (работы на высоте от 1,5 до 5 м) | янв.24 июль.24 | НВА 08180906 | 1 извещатель | 2 | 4.2 | 0.43 | 1 | 1 | 0.86 | 3.61 | 10CYE06CB002 | 10UMA | 10UMA00R111
2427 | 10CYE06CB002-B24 | 3 | Извещатель пожарный дымовой | 22051E-64/IV ИП212-200 | 22051E ИП212-200 ЭТ ИУ | ТО (работы на высоте от 1,5 до 5 м) | янв.24 июль.24 | НВА 08180906 | 1 извещатель | 2 | 4.2 | 0.43 | 1 | 1 | 0.86 | 3.61 | 10CYE06CB002 | 10UMA | 10UMA00R111
2428 | 10CYE06CB002-B25 | 3 | Извещатель пожарный дымовой | 22051E-64/IV ИП212-200 | 22051E ИП212-200 ЭТ ИУ | ТО (работы на высоте от 1,5 до 5 м) | янв.24 июль.24 | НВА 08180906 | 1 извещатель | 2 | 4.2 | 0.43 | 1 | 1 | 0.86 | 3.61 | 10CYE06CB002 | 10UMA | 10UMA00R111
2429 | 10CYE06CB002-B26 | 3 | Извещатель пожарный дымовой | 22051E-64/IV ИП212-200 | 22051E ИП212-200 ЭТ ИУ | ТО (работы на высоте от 1,5 до 5 м) | янв.24 июль.24 | НВА 08180906 | 1 извещатель | 2 | 4.2 | 0.43 | 1 | 1 | 0.86 | 3.61 | 10CYE06CB002 | 10UMA | 10UMA00R111
2430 | 10CYE06CB002-B27 | 3 | Извещатель пожарный дымовой | 22051E-64/IV ИП212-200 | 22051E ИП212-200 ЭТ ИУ | ТО (работы на высоте от 1,5 до 5 м) | янв.24 июль.24 | НВА 08180906 | 1 извещатель | 2 | 4.2 | 0.43 | 1 | 1 | 0.86 | 3.61 | 10CYE06CB002 | 10UMA | 10UMA00R111
2431 | 10CYE06CB002-B28 | 3 | Извещатель пожарный дымовой | 22051E-64/IV ИП212-200 | 22051E ИП212-200 ЭТ ИУ | ТО (работы на высоте от 1,5 до 5 м) | янв.24 июль.24 | НВА 08180906 | 1 извещатель | 2 | 4.2 | 0.43 | 1 | 1 | 0.86 | 3.61 | 10CYE06CB002 | 10UMA | 10UMA00R111
2432 | 10CYE06CB002-B29 | 3 | Извещатель пожарный дымовой | 22051E-64/IV ИП212-200 | 22051E ИП212-200 ЭТ ИУ | ТО (работы на высоте от 1,5 до 5 м) | янв.24 июль.24 | НВА 08180906 | 1 извещатель | 2 | 4.2 | 0.43 | 1 | 1 | 0.86 | 3.61 | 10CYE06CB002 | 10UMA | 10UMA00R111
2433 | 10CYE06CB002-B30 | 3 | Извещатель пожарный дымовой | 22051E-64/IV ИП212-200 | 22051E ИП212-200 ЭТ ИУ | ТО (работы на высоте от 1,5 до 5 м) | янв.24 июль.24 | НВА 08180906 | 1 извещатель | 2 | 4.2 | 0.43 | 1 | 1 | 0.86 | 3.61 | 10CYE06CB002 | 10UMA | 10UMA00R111
2434 | 10CYE06CB002-B31 | 3 | Извещатель пожарный дымовой | 22051E-64/IV ИП212-200 | 22051E ИП212-200 ЭТ ИУ | ТО (работы на высоте от 1,5 до 5 м) | янв.24 июль.24 | НВА 08180906 | 1 извещатель | 2 | 4.2 | 0.43 | 1 | 1 | 0.86 | 3.61 | 10CYE06CB002 | 10UMA | 10UMA00R111
2435 | 10CYE06CB002-B32 | 3 | Извещатель пожарный дымовой | 22051E-64/IV ИП212-200 | 22051E ИП212-200 ЭТ ИУ | ТО (работы на высоте от 1,5 до 5 м) | янв.24 июль.24 | НВА 08180906 | 1 извещатель | 2 | 4.2 | 0.43 | 1 | 1 | 0.86 | 3.61 | 10CYE06CB002 | 10UMA | 10UMA00R111
2436 | 10CYE06CB002-B33 | 3 | Извещатель пожарный дымовой | 22051E-64/IV ИП212-200 | 22051E ИП212-200 ЭТ ИУ | ТО (работы на высоте от 1,5 до 5 м) | янв.24 июль.24 | НВА 08180906 | 1 извещатель | 2 | 4.2 | 0.43 | 1 | 1 | 0.86 | 3.61 | 10CYE06CB002 | 10UMA | 10UMA00R111
2437 | 10CYE06CB002-B34 | 3 | Извещатель пожарный дымовой | 22051E-64/IV ИП212-200 | 22051E ИП212-200 ЭТ ИУ | ТО (работы на высоте от 1,5 до 5 м) | янв.24 июль.24 | НВА 08180906 | 1 извещатель | 2 | 4.2 | 0.43 | 1 | 1 | 0.86 | 3.61 | 10CYE06CB002 | 10UMA | 10UMA00R331
2438 | 10CYE06CB002-B35 | 3 | Извещатель пожарный дымовой | 22051E-64/IV ИП212-200 | 22051E ИП212-200 ЭТ ИУ | ТО (работы на высоте от 1,5 до 5 м) | янв.24 июль.24 | НВА 08180906 | 1 извещатель | 2 | 4.2 | 0.43 | 1 | 1 | 0.86 | 3.61 | 10CYE06CB002 | 10UMA | 10UMA00R331
2439 | 10CYE06CB002-B36 | 3 | Извещатель пожарный дымовой | 22051E-64/IV ИП212-200 | 22051E ИП212-200 ЭТ ИУ | ТО (работы на высоте от 1,5 до 5 м) | янв.24 июль.24 | НВА 08180906 | 1 извещатель | 2 | 4.2 | 0.43 | 1 | 1 | 0.86 | 3.61 | 10CYE06CB002 | 10UMA | 10UMA00R331
2440 | 10CYE06CB002-B37 | 3 | Извещатель пожарный дымовой | 22051E-64/IV ИП212-200 | 22051E ИП212-200 ЭТ ИУ | ТО (работы на высоте от 1,5 до 5 м) | янв.24 июль.24 | НВА 08180906 | 1 извещатель | 2 | 4.2 | 0.43 | 1 | 1 | 0.86 | 3.61 | 10CYE06CB002 | 10UMA | 10UMA07R331
2441 | 10CYE06CB002-B38 | 3 | Извещатель пожарный дымовой | 22051E-64/IV ИП212-200 | 22051E ИП212-200 ЭТ ИУ | ТО (работы на высоте от 1,5 до 5 м) | янв.24 июль.24 | НВА 08180906 | 1 извещатель | 2 | 4.2 | 0.43 | 1 | 1 | 0.86 | 3.61 | 10CYE06CB002 | 10UMA | 10UMA07R331
2442 | 10CYE06CB002-B39 | 3 | Извещатель пожарный дымовой | 22051E-64/IV ИП212-200 | 22051E ИП212-200 ЭТ ИУ | ТО (работы на высоте от 1,5 до 5 м) | янв.24 июль.24 | НВА 08180906 | 1 извещатель | 2 | 4.2 | 0.43 | 1 | 1 | 0.86 | 3.61 | 10CYE06CB002 | 10UMA | 10UMA07R331
2443 | 10CYE06CB002-B40 | 3 | Извещатель пожарный дымовой | 22051E-64/IV ИП212-200 | 22051E ИП212-200 ЭТ ИУ | ТО (работы на высоте от 1,5 до 5 м) | янв.24 июль.24 | НВА 08180906 | 1 извещатель | 2 | 4.2 | 0.43 | 1 | 1 | 0.86 | 3.61 | 10CYE06CB002 | 10UMA | 10UMA00R111
2444 | 10CYE06CB002-B41 | 3 | Извещатель пожарный дымовой | 22051E-64/IV ИП212-200 | 22051E ИП212-200 ЭТ ИУ | ТО (работы на высоте от 1,5 до 5 м) | янв.24 июль.24 | НВА 08180906 | 1 извещатель | 2 | 4.2 | 0.43 | 1 | 1 | 0.86 | 3.61 | 10CYE06CB002 | 10UMA | 10UMA00R111
2445 | 10CYE06CB002-B42 | 3 | Извещатель пожарный дымовой | 22051E-64/IV ИП212-200 | 22051E ИП212-200 ЭТ ИУ | ТО (работы на высоте от 1,5 до 5 м) | янв.24 июль.24 | НВА 08180906 | 1 извещатель | 2 | 4.2 | 0.43 | 1 | 1 | 0.86 | 3.61 | 10CYE06CB002 | 10UMA | 10UMA00R111
2446 | 10CYE06CB002-B43 | 3 | Извещатель пожарный дымовой | 22051E-64/IV ИП212-200 | 22051E ИП212-200 ЭТ ИУ | ТО (работы на высоте от 1,5 до 5 м) | янв.24 июль.24 | НВА 08180906 | 1 извещатель | 2 | 4.2 | 0.43 | 1 | 1 | 0.86 | 3.61 | 10CYE06CB002 | 10UMA | 10UMA00R111
2447 | 10CYE06CB002-B44 | 3 | Извещатель пожарный дымовой | 22051E-64/IV ИП212-200 | 22051E ИП212-200 ЭТ ИУ | ТО (работы на высоте от 1,5 до 5 м) | янв.24 июль.24 | НВА 08180906 | 1 извещатель | 2 | 4.2 | 0.43 | 1 | 1 | 0.86 | 3.61 | 10CYE06CB002 | 10UMA | 10UMA00R111
2448 | 10CYE06CB002-B45 | 3 | Извещатель пожарный дымовой | 22051E-64/IV ИП212-200 | 22051E ИП212-200 ЭТ ИУ | ТО (работы на высоте от 1,5 до 5 м) | янв.24 июль.24 | НВА 08180906 | 1 извещатель | 2 | 4.2 | 0.43 | 1 | 1 | 0.86 | 3.61 | 10CYE06CB002 | 10UMA | 10UMA00R111
2449 | 10CYE06CB002-B46 | 3 | Извещатель пожарный дымовой | 22051E-64/IV ИП212-200 | 22051E ИП212-200 ЭТ ИУ | ТО (работы на высоте от 1,5 до 5 м) | янв.24 июль.24 | НВА 08180906 | 1 извещатель | 2 | 4.2 | 0.43 | 1 | 1 | 0.86 | 3.61 | 10CYE06CB002 | 10UMA | 10UMA00R111
2450 | 10CYE06CB002-B47 | 3 | Извещатель пожарный дымовой | 22051E-64/IV ИП212-200 | 22051E ИП212-200 ЭТ ИУ | ТО (работы на высоте от 1,5 до 5 м) | янв.24 июль.24 | НВА 08180906 | 1 извещатель | 2 | 4.2 | 0.43 | 1 | 1 | 0.86 | 3.61 | 10CYE06CB002 | 10UMA | 10UMA00R111
2451 | 10CYE06CB002-H31 |  | Оповещатель звуковой адресный | WSO-PR-N-64 |  | ТО (работы на высоте от 1,5 до 5 м) | 2024-01-01 | НВА08181801 | 1 извещатель | 1 | 3.8 | 0.23 | 1 | 1 | 0.23 | 0.87 | 10CYE06CB002 | 10UMA | 10UMA00R332
2452 | 10CYE06CB002-H32 |  | Оповещатель звуковой адресный | WSO-PR-N-64 |  | ТО (работы на высоте от 1,5 до 5 м) | 2024-01-01 | НВА08181801 | 1 извещатель | 1 | 3.8 | 0.23 | 1 | 1 | 0.23 | 0.87 | 10CYE06CB002 | 10UMA | 10UMA07R332
2453 | 10CYE06CB002-H33 |  | Оповещатель звуковой адресный | WSO-PR-N-64 |  | ТО (работы на высоте от 1,5 до 5 м) | 2024-01-01 | НВА08181801 | 1 извещатель | 1 | 3.8 | 0.23 | 1 | 1 | 0.23 | 0.87 | 10CYE06CB002 | 10UMA | 10UMA00R331
2454 | 10CYE06CB002-H34 |  | Оповещатель звуковой адресный | WSO-PR-N-64 |  | ТО (работы на высоте от 1,5 до 5 м) | 2024-01-01 | НВА08181801 | 1 извещатель | 1 | 3.8 | 0.23 | 1 | 1 | 0.23 | 0.87 | 10CYE06CB002 | 10UMA | 10UMA07R331
2455 | 10CYE06CB003-B01 | 3 | Извещатель пожарный дымовой | 22051E-64/IV ИП212-200 | 22051E ИП212-200 ЭТ ИУ | ТО (работы на высоте от 1,5 до 5 м) | янв.24 июль.24 | НВА 08180906 | 1 извещатель | 2 | 4.2 | 0.43 | 1 | 1 | 0.86 | 3.61 | 10CYE06CB003 | 10UMA | 10UMA00R111
2456 | 10CYE06CB003-B02 | 3 | Извещатель пожарный дымовой | 22051E-64/IV ИП212-200 | 22051E ИП212-200 ЭТ ИУ | ТО (работы на высоте от 1,5 до 5 м) | янв.24 июль.24 | НВА 08180906 | 1 извещатель | 2 | 4.2 | 0.43 | 1 | 1 | 0.86 | 3.61 | 10CYE06CB003 | 10UMA | 10UMA00R111
2457 | 10CYE06CB003-B03 | 3 | Извещатель пожарный дымовой | 22051E-64/IV ИП212-200 | 22051E ИП212-200 ЭТ ИУ | ТО (работы на высоте от 1,5 до 5 м) | янв.24 июль.24 | НВА 08180906 | 1 извещатель | 2 | 4.2 | 0.43 | 1 | 1 | 0.86 | 3.61 | 10CYE06CB003 | 10UMA | 10UMA00R111
2458 | 10CYE06CB003-B04 | 3 | Извещатель пожарный дымовой | 22051E-64/IV ИП212-200 | 22051E ИП212-200 ЭТ ИУ | ТО (работы на высоте от 1,5 до 5 м) | янв.24 июль.24 | НВА 08180906 | 1 извещатель | 2 | 4.2 | 0.43 | 1 | 1 | 0.86 | 3.61 | 10CYE06CB003 | 10UMA | 10UMA00R111
2459 | 10CYE06CB003-B05 | 3 | Извещатель пожарный дымовой | 22051E-64/IV ИП212-200 | 22051E ИП212-200 ЭТ ИУ | ТО (работы на высоте от 1,5 до 5 м) | янв.24 июль.24 | НВА 08180906 | 1 извещатель | 2 | 4.2 | 0.43 | 1 | 1 | 0.86 | 3.61 | 10CYE06CB003 | 10UMA | 10UMA00R111
2460 | 10CYE06CB003-B06 | 3 | Извещатель пожарный дымовой | 22051E-64/IV ИП212-200 | 22051E ИП212-200 ЭТ ИУ | ТО (работы на высоте от 1,5 до 5 м) | янв.24 июль.24 | НВА 08180906 | 1 извещатель | 2 | 4.2 | 0.43 | 1 | 1 | 0.86 | 3.61 | 10CYE06CB003 | 10UMA | 10UMA00R111
2461 | 10CYE06CB003-B07 | 3 | Извещатель пожарный дымовой | 22051E-64/IV ИП212-200 | 22051E ИП212-200 ЭТ ИУ | ТО (работы на высоте от 1,5 до 5 м) | янв.24 июль.24 | НВА 08180906 | 1 извещатель | 2 | 4.2 | 0.43 | 1 | 1 | 0.86 | 3.61 | 10CYE06CB003 | 10UMA | 10UMA00R111
2462 | 10CYE06CB003-B08 | 3 | Извещатель пожарный дымовой | 22051E-64/IV ИП212-200 | 22051E ИП212-200 ЭТ ИУ | ТО (работы на высоте от 1,5 до 5 м) | янв.24 июль.24 | НВА 08180906 | 1 извещатель | 2 | 4.2 | 0.43 | 1 | 1 | 0.86 | 3.61 | 10CYE06CB003 | 10UMA | 10UMA00R111
2463 | 10CYE06CB003-B09 | 3 | Извещатель пожарный дымовой | 22051E-64/IV ИП212-200 | 22051E ИП212-200 ЭТ ИУ | ТО (работы на высоте от 1,5 до 5 м) | янв.24 июль.24 | НВА 08180906 | 1 извещатель | 2 | 4.2 | 0.43 | 1 | 1 | 0.86 | 3.61 | 10CYE06CB003 | 10UMA | 10UMA00R111
2464 | 10CYE06CB003-B10 | 3 | Извещатель пожарный дымовой | 22051E-64/IV ИП212-200 | 22051E ИП212-200 ЭТ ИУ | ТО (работы на высоте от 1,5 до 5 м) | янв.24 июль.24 | НВА 08180906 | 1 извещатель | 2 | 4.2 | 0.43 | 1 | 1 | 0.86 | 3.61 | 10CYE06CB003 | 10UMA | 10UMA00R111
2465 | 10CYE06CB003-B11 | 3 | Извещатель пожарный дымовой | 22051E-64/IV ИП212-200 | 22051E ИП212-200 ЭТ ИУ | ТО (работы на высоте от 1,5 до 5 м) | янв.24 июль.24 | НВА 08180906 | 1 извещатель | 2 | 4.2 | 0.43 | 1 | 1 | 0.86 | 3.61 | 10CYE06CB003 | 10UMA | 10UMA00R111
2466 | 10CYE06CB003-B12 | 3 | Извещатель пожарный дымовой | 22051E-64/IV ИП212-200 | 22051E ИП212-200 ЭТ ИУ | ТО (работы на высоте от 1,5 до 5 м) | янв.24 июль.24 | НВА 08180906 | 1 извещатель | 2 | 4.2 | 0.43 | 1 | 1 | 0.86 | 3.61 | 10CYE06CB003 | 10UMA | 10UMA00R261
2467 | 10CYE06CB003-B13 | 3 | Извещатель пожарный дымовой | 22051E-64/IV ИП212-200 | 22051E ИП212-200 ЭТ ИУ | ТО (работы на высоте от 1,5 до 5 м) | янв.24 июль.24 | НВА 08180906 | 1 извещатель | 2 | 4.2 | 0.43 | 1 | 1 | 0.86 | 3.61 | 10CYE06CB003 | 10UMA | 10UMA00R261
2468 | 10CYE06CB003-B14 | 3 | Извещатель пожарный дымовой | 22051E-64/IV ИП212-200 | 22051E ИП212-200 ЭТ ИУ | ТО (работы на высоте от 1,5 до 5 м) | янв.24 июль.24 | НВА 08180906 | 1 извещатель | 2 | 4.2 | 0.43 | 1 | 1 | 0.86 | 3.61 | 10CYE06CB003 | 10UMA | 10UMA00R261
2469 | 10CYE06CB003-B15 | 3 | Извещатель пожарный дымовой | 22051E-64/IV ИП212-200 | 22051E ИП212-200 ЭТ ИУ | ТО (работы на высоте от 1,5 до 5 м) | янв.24 июль.24 | НВА 08180906 | 1 извещатель | 2 | 4.2 | 0.43 | 1 | 1 | 0.86 | 3.61 | 10CYE06CB003 | 10UMA | 10UMA00R261
2470 | 10CYE06CB003-B16 | 3 | Извещатель пожарный дымовой | 22051E-64/IV ИП212-200 | 22051E ИП212-200 ЭТ ИУ | ТО (работы на высоте от 1,5 до 5 м) | янв.24 июль.24 | НВА 08180906 | 1 извещатель | 2 | 4.2 | 0.43 | 1 | 1 | 0.86 | 3.61 | 10CYE06CB003 | 10UMA | 10UMA00R261
2471 | 10CYE06CB003-B17 | 3 | Извещатель пожарный дымовой | 22051E-64/IV ИП212-200 | 22051E ИП212-200 ЭТ ИУ | ТО (работы на высоте от 1,5 до 5 м) | янв.24 июль.24 | НВА 08180906 | 1 извещатель | 2 | 4.2 | 0.43 | 1 | 1 | 0.86 | 3.61 | 10CYE06CB003 | 10UMA | 10UMA00R261
2472 | 10CYE06CB003-B18 | 3 | Извещатель пожарный дымовой | 22051E-64/IV ИП212-200 | 22051E ИП212-200 ЭТ ИУ | ТО (работы на высоте от 1,5 до 5 м) | янв.24 июль.24 | НВА 08180906 | 1 извещатель | 2 | 4.2 | 0.43 | 1 | 1 | 0.86 | 3.61 | 10CYE06CB003 | 10UMA | 10UMA00R261
2473 | 10CYE06CB003-B19 | 3 | Извещатель пожарный дымовой | 22051E-64/IV ИП212-200 | 22051E ИП212-200 ЭТ ИУ | ТО (работы на высоте от 1,5 до 5 м) | янв.24 июль.24 | НВА 08180906 | 1 извещатель | 2 | 4.2 | 0.43 | 1 | 1 | 0.86 | 3.61 | 10CYE06CB003 | 10UMA | 10UMA00R261
2474 | 10CYE06CB003-B20 | 3 | Извещатель пожарный дымовой | 22051E-64/IV ИП212-200 | 22051E ИП212-200 ЭТ ИУ | ТО (работы на высоте от 1,5 до 5 м) | янв.24 июль.24 | НВА 08180906 | 1 извещатель | 2 | 4.2 | 0.43 | 1 | 1 | 0.86 | 3.61 | 10CYE06CB003 | 10UMA | 10UMA00R111
2475 | 10CYE06CB003-B21 | 3 | Извещатель пожарный дымовой | 22051E-64/IV ИП212-200 | 22051E ИП212-200 ЭТ ИУ | ТО (работы на высоте от 1,5 до 5 м) | янв.24 июль.24 | НВА 08180906 | 1 извещатель | 2 | 4.2 | 0.43 | 1 | 1 | 0.86 | 3.61 | 10CYE06CB003 | 10UMA | 10UMA00R111
2476 | 10CYE06CB003-B22 | 3 | Извещатель пожарный дымовой | 22051E-64/IV ИП212-200 | 22051E ИП212-200 ЭТ ИУ | ТО (работы на высоте от 1,5 до 5 м) | янв.24 июль.24 | НВА 08180906 | 1 извещатель | 2 | 4.2 | 0.43 | 1 | 1 | 0.86 | 3.61 | 10CYE06CB003 | 10UMA | 10UMA00R111
2477 | 10CYE06CB003-B23 | 3 | Извещатель пожарный дымовой | 22051E-64/IV ИП212-200 | 22051E ИП212-200 ЭТ ИУ | ТО (работы на высоте от 1,5 до 5 м) | янв.24 июль.24 | НВА 08180906 | 1 извещатель | 2 | 4.2 | 0.43 | 1 | 1 | 0.86 | 3.61 | 10CYE06CB003 | 10UMA | 10UMA00R111
2478 | 10CYE06CB003-B24 | 3 | Извещатель пожарный дымовой | 22051E-64/IV ИП212-200 | 22051E ИП212-200 ЭТ ИУ | ТО (работы на высоте от 1,5 до 5 м) | янв.24 июль.24 | НВА 08180906 | 1 извещатель | 2 | 4.2 | 0.43 | 1 | 1 | 0.86 | 3.61 | 10CYE06CB003 | 10UMA | 10UMA00R111
2479 | 10CYE06CB003-B25 | 3 | Извещатель пожарный дымовой | 22051E-64/IV ИП212-200 | 22051E ИП212-200 ЭТ ИУ | ТО (работы на высоте от 1,5 до 5 м) | янв.24 июль.24 | НВА 08180906 | 1 извещатель | 2 | 4.2 | 0.43 | 1 | 1 | 0.86 | 3.61 | 10CYE06CB003 | 10UMA | 10UMA96R161
2480 | 10CYE06CB003-B26 | 3 | Извещатель пожарный дымовой | 22051E-64/IV ИП212-200 | 22051E ИП212-200 ЭТ ИУ | ТО (работы на высоте от 1,5 до 5 м) | янв.24 июль.24 | НВА 08180906 | 1 извещатель | 2 | 4.2 | 0.43 | 1 | 1 | 0.86 | 3.61 | 10CYE06CB003 | 10UMA | 10UMA96R161
2481 | 10CYE06CB003-B27 | 3 | Извещатель пожарный дымовой | 22051E-64/IV ИП212-200 | 22051E ИП212-200 ЭТ ИУ | ТО (работы на высоте от 1,5 до 5 м) | янв.24 июль.24 | НВА 08180906 | 1 извещатель | 2 | 4.2 | 0.43 | 1 | 1 | 0.86 | 3.61 | 10CYE06CB003 | 10UMA | 10UMA96R161
2482 | 10CYE06CB003-B28 | 3 | Извещатель пожарный дымовой | 22051E-64/IV ИП212-200 | 22051E ИП212-200 ЭТ ИУ | ТО (работы на высоте от 1,5 до 5 м) | янв.24 июль.24 | НВА 08180906 | 1 извещатель | 2 | 4.2 | 0.43 | 1 | 1 | 0.86 | 3.61 | 10CYE06CB003 | 10UMA | 10UMA00R161
2483 | 10CYE06CB003-B29 | 3 | Извещатель пожарный дымовой | 22051E-64/IV ИП212-200 | 22051E ИП212-200 ЭТ ИУ | ТО (работы на высоте от 1,5 до 5 м) | янв.24 июль.24 | НВА 08180906 | 1 извещатель | 2 | 4.2 | 0.43 | 1 | 1 | 0.86 | 3.61 | 10CYE06CB003 | 10UMA | 10UMA00R161
2484 | 10CYE06CB003-B30 | 3 | Извещатель пожарный дымовой | 22051E-64/IV ИП212-200 | 22051E ИП212-200 ЭТ ИУ | ТО (работы на высоте от 1,5 до 5 м) | янв.24 июль.24 | НВА 08180906 | 1 извещатель | 2 | 4.2 | 0.43 | 1 | 1 | 0.86 | 3.61 | 10CYE06CB003 | 10UMA | 10UMA00R161
2485 | 10CYE06CB003-B31 | 3 | Извещатель пожарный дымовой | 22051E-64/IV ИП212-200 | 22051E ИП212-200 ЭТ ИУ | ТО (работы на высоте от 1,5 до 5 м) | янв.24 июль.24 | НВА 08180906 | 1 извещатель | 2 | 4.2 | 0.43 | 1 | 1 | 0.86 | 3.61 | 10CYE06CB003 | 10UMA | 10UMA07R161
2486 | 10CYE06CB003-B32 | 3 | Извещатель пожарный дымовой | 22051E-64/IV ИП212-200 | 22051E ИП212-200 ЭТ ИУ | ТО (работы на высоте от 1,5 до 5 м) | янв.24 июль.24 | НВА 08180906 | 1 извещатель | 2 | 4.2 | 0.43 | 1 | 1 | 0.86 | 3.61 | 10CYE06CB003 | 10UMA | 10UMA07R161
2487 | 10CYE06CB003-B33 | 3 | Извещатель пожарный дымовой | 22051E-64/IV ИП212-200 | 22051E ИП212-200 ЭТ ИУ | ТО (работы на высоте от 1,5 до 5 м) | янв.24 июль.24 | НВА 08180906 | 1 извещатель | 2 | 4.2 | 0.43 | 1 | 1 | 0.86 | 3.61 | 10CYE06CB003 | 10UMA | 10UMA07R161
2488 | 10CYE06CB003-B34 | 3 | Извещатель пожарный дымовой | 22051E-64/IV ИП212-200 | 22051E ИП212-200 ЭТ ИУ | ТО (работы на высоте от 1,5 до 5 м) | янв.24 июль.24 | НВА 08180906 | 1 извещатель | 2 | 4.2 | 0.43 | 1 | 1 | 0.86 | 3.61 | 10CYE06CB003 | 10UMA | 10UMA16R161
2489 | 10CYE06CB003-B35 | 3 | Извещатель пожарный дымовой | 22051E-64/IV ИП212-200 | 22051E ИП212-200 ЭТ ИУ | ТО (работы на высоте от 1,5 до 5 м) | янв.24 июль.24 | НВА 08180906 | 1 извещатель | 2 | 4.2 | 0.43 | 1 | 1 | 0.86 | 3.61 | 10CYE06CB003 | 10UMA | 10UMA16R161
2490 | 10CYE06CB003-B36 | 3 | Извещатель пожарный дымовой | 22051E-64/IV ИП212-200 | 22051E ИП212-200 ЭТ ИУ | ТО (работы на высоте от 1,5 до 5 м) | янв.24 июль.24 | НВА 08180906 | 1 извещатель | 2 | 4.2 | 0.43 | 1 | 1 | 0.86 | 3.61 | 10CYE06CB003 | 10UMA | 10UMA16R161
2491 | 10CYE06CB003-B37 | 3 | Извещатель пожарный дымовой | 22051E-64/IV ИП212-200 | 22051E ИП212-200 ЭТ ИУ | ТО (работы на высоте от 1,5 до 5 м) | янв.24 июль.24 | НВА 08180906 | 1 извещатель | 2 | 4.2 | 0.43 | 1 | 1 | 0.86 | 3.61 | 10CYE06CB003 | 10UMA | 10UMA00R111
2492 | 10CYE06CB003-B38 | 3 | Извещатель пожарный дымовой | 22051E-64/IV ИП212-200 | 22051E ИП212-200 ЭТ ИУ | ТО (работы на высоте от 1,5 до 5 м) | янв.24 июль.24 | НВА 08180906 | 1 извещатель | 2 | 4.2 | 0.43 | 1 | 1 | 0.86 | 3.61 | 10CYE06CB003 | 10UMA | 10UMA00R111
2493 | 10CYE06CB003-B39 | 3 | Извещатель пожарный дымовой | 22051E-64/IV ИП212-200 | 22051E ИП212-200 ЭТ ИУ | ТО (работы на высоте от 1,5 до 5 м) | янв.24 июль.24 | НВА 08180906 | 1 извещатель | 2 | 4.2 | 0.43 | 1 | 1 | 0.86 | 3.61 | 10CYE06CB003 | 10UMA | 10UMA00R111
2494 | 10CYE06CB003-B40 | 3 | Извещатель пожарный дымовой | 22051E-64/IV ИП212-200 | 22051E ИП212-200 ЭТ ИУ | ТО (работы на высоте от 1,5 до 5 м) | янв.24 июль.24 | НВА 08180906 | 1 извещатель | 2 | 4.2 | 0.43 | 1 | 1 | 0.86 | 3.61 | 10CYE06CB003 | 10UMA | 10UMA00R111
2495 | 10CYE06CB003-B41 | 3 | Извещатель пожарный дымовой | 22051E-64/IV ИП212-200 | 22051E ИП212-200 ЭТ ИУ | ТО (работы на высоте от 1,5 до 5 м) | янв.24 июль.24 | НВА 08180906 | 1 извещатель | 2 | 4.2 | 0.43 | 1 | 1 | 0.86 | 3.61 | 10CYE06CB003 | 10UMA | 10UMA00R111
2496 | 10CYE06CB003-B42 | 3 | Извещатель пожарный дымовой | 22051E-64/IV ИП212-200 | 22051E ИП212-200 ЭТ ИУ | ТО (работы на высоте от 1,5 до 5 м) | янв.24 июль.24 | НВА 08180906 | 1 извещатель | 2 | 4.2 | 0.43 | 1 | 1 | 0.86 | 3.61 | 10CYE06CB003 | 10UMA | 10UMA00R111
2497 | 10CYE06CB003-B43 | 3 | Извещатель пожарный дымовой | 22051E-64/IV ИП212-200 | 22051E ИП212-200 ЭТ ИУ | ТО (работы на высоте от 1,5 до 5 м) | янв.24 июль.24 | НВА 08180906 | 1 извещатель | 2 | 4.2 | 0.43 | 1 | 1 | 0.86 | 3.61 | 10CYE06CB003 | 10UMA | 10UMA00R111
2498 | 10CYE06CB003-B44 | 3 | Извещатель пожарный дымовой | 22051E-64/IV ИП212-200 | 22051E ИП212-200 ЭТ ИУ | ТО (работы на высоте от 1,5 до 5 м) | янв.24 июль.24 | НВА 08180906 | 1 извещатель | 2 | 4.2 | 0.43 | 1 | 1 | 0.86 | 3.61 | 10CYE06CB003 | 10UMA | 10UMA00R111
2499 | 10CYE06CB003-B45 | 3 | Извещатель пожарный дымовой | 22051E-64/IV ИП212-200 | 22051E ИП212-200 ЭТ ИУ | ТО (работы на высоте от 1,5 до 5 м) | янв.24 июль.24 | НВА 08180906 | 1 извещатель | 2 | 4.2 | 0.43 | 1 | 1 | 0.86 | 3.61 | 10CYE06CB003 | 10UMA | 10UMA00R111
2500 | 10CYE06CB003-B46 | 3 | Извещатель пожарный дымовой | 22051E-64/IV ИП212-200 | 22051E ИП212-200 ЭТ ИУ | ТО (работы на высоте от 1,5 до 5 м) | янв.24 июль.24 | НВА 08180906 | 1 извещатель | 2 | 4.2 | 0.43 | 1 | 1 | 0.86 | 3.61 | 10CYE06CB003 | 10UMA | 10UMA00R111
2501 | 10CYE06CB003-B47 | 3 | Извещатель пожарный дымовой | 22051E-64/IV ИП212-200 | 22051E ИП212-200 ЭТ ИУ | ТО (работы на высоте от 1,5 до 5 м) | янв.24 июль.24 | НВА 08180906 | 1 извещатель | 2 | 4.2 | 0.43 | 1 | 1 | 0.86 | 3.61 | 10CYE06CB003 | 10UMA | 10UMA00R111
2502 | 10CYE06CB003-B48 | 3 | Извещатель пожарный дымовой | 22051E-64/IV ИП212-200 | 22051E ИП212-200 ЭТ ИУ | ТО (работы на высоте от 1,5 до 5 м) | янв.24 июль.24 | НВА 08180906 | 1 извещатель | 2 | 4.2 | 0.43 | 1 | 1 | 0.86 | 3.61 | 10CYE06CB003 | 10UMA | 10UMA00R111
2503 | 10CYE06CB003-B49 | 3 | Извещатель пожарный дымовой | 22051E-64/IV ИП212-200 | 22051E ИП212-200 ЭТ ИУ | ТО (работы на высоте от 1,5 до 5 м) | янв.24 июль.24 | НВА 08180906 | 1 извещатель | 2 | 4.2 | 0.43 | 1 | 1 | 0.86 | 3.61 | 10CYE06CB003 | 10UMA | 10UMA00R111
2504 | 10CYE06CB003-B50 | 3 | Извещатель пожарный дымовой | 22051E-64/IV ИП212-200 | 22051E ИП212-200 ЭТ ИУ | ТО (работы на высоте от 1,5 до 5 м) | янв.24 июль.24 | НВА 08180906 | 1 извещатель | 2 | 4.2 | 0.43 | 1 | 1 | 0.86 | 3.61 | 10CYE06CB003 | 10UMA | 10UMA00R111
2505 | 10CYE06CB003-B51 | 3 | Извещатель пожарный дымовой | 22051E-64/IV ИП212-200 | 22051E ИП212-200 ЭТ ИУ | ТО (работы на высоте от 1,5 до 5 м) | янв.24 июль.24 | НВА 08180906 | 1 извещатель | 2 | 4.2 | 0.43 | 1 | 1 | 0.86 | 3.61 | 10CYE06CB003 | 10UMA | 10UMA00R111
2506 | 10CYE06CB003F-B01 | 3 | Извещатель пламени | ИП332-1/1 НАБАТ 1 АДПК.425241.0001 | АДПК.425241.0001 | ТО (работы на высоте от 1,5 до 5 м) | янв.24 июль.24 | НВА 08181103 | 1 извещатель | 2 | 3.7 | 0.2 | 1 | 1 | 0.4 | 1.48 | 10CYE06CB003 | 10UMA | 10UMA00R111
2507 | 10CYE06CB003F-B02 | 3 | Извещатель пламени | ИП332-1/1 НАБАТ 1 АДПК.425241.0001 | АДПК.425241.0001 | ТО (работы на высоте от 1,5 до 5 м) | янв.24 июль.24 | НВА 08181103 | 1 извещатель | 2 | 3.7 | 0.2 | 1 | 1 | 0.4 | 1.48 | 10CYE06CB003 | 10UMA | 10UMA00R111
2508 | 10CYE06CB003-H31 |  | Оповещатель звуковой адресный | WSO-PR-N-64 |  | ТО (работы на высоте от 1,5 до 5 м) | 2024-01-01 | НВА08181801 | 1 извещатель | 1 | 3.8 | 0.23 | 1 | 1 | 0.23 | 0.87 | 10CYE06CB003 | 10UMA | 10UMA00R261
2509 | 10CYE06CB003-H32 |  | Оповещатель звуковой адресный | WSO-PR-N-64 |  | ТО (работы на высоте от 1,5 до 5 м) | 2024-01-01 | НВА08181801 | 1 извещатель | 1 | 3.8 | 0.23 | 1 | 1 | 0.23 | 0.87 | 10CYE06CB003 | 10UMA | 10UMA00R261
2510 | 10CYE06CB003-H33 |  | Оповещатель звуковой адресный | WSO-PR-N-64 |  | ТО (работы на высоте от 1,5 до 5 м) | 2024-01-01 | НВА08181801 | 1 извещатель | 1 | 3.8 | 0.23 | 1 | 1 | 0.23 | 0.87 | 10CYE06CB003 | 10UMA | 10UMA00R161
2511 | 10CYE06CB003-H34 |  | Оповещатель звуковой адресный | WSO-PR-N-64 |  | ТО (работы на высоте от 1,5 до 5 м) | 2024-01-01 | НВА08181801 | 1 извещатель | 1 | 3.8 | 0.23 | 1 | 1 | 0.23 | 0.87 | 10CYE06CB003 | 10UMA | 10UMA07R161
2512 | 10CYE06CB003-H35 |  | Оповещатель звуковой адресный | WSO-PR-N-64 |  | ТО (работы на высоте от 1,5 до 5 м) | 2024-01-01 | НВА08181801 | 1 извещатель | 1 | 3.8 | 0.23 | 1 | 1 | 0.23 | 0.87 | 10CYE06CB003 | 10UMA | 10UMA16R161
2513 | 10CYE06CB003-H36 |  | Оповещатель звуковой адресный | WSO-PR-N-64 |  | ТО (работы на высоте от 1,5 до 5 м) | 2024-01-01 | НВА08181801 | 1 извещатель | 1 | 3.8 | 0.23 | 1 | 1 | 0.23 | 0.87 | 10CYE06CB003 | 10UMA | 10UMA96R161
2514 | 10CYE06CB003H-B01 | 3 | Извещатель пламени | ИП332-1/1 НАБАТ 1 АДПК.425241.0001 | АДПК.425241.0001 | ТО (работы на высоте от 1,5 до 5 м) | янв.24 июль.24 | НВА 08181103 | 1 извещатель | 2 | 3.7 | 0.2 | 1 | 1 | 0.4 | 1.48 | 10CYE06CB003 | 10UMA | 10UMA00R111
2515 | 10CYE06CB003H-B02 | 3 | Извещатель пламени | ИП332-1/1 НАБАТ 1 АДПК.425241.0001 | АДПК.425241.0001 | ТО (работы на высоте от 1,5 до 5 м) | янв.24 июль.24 | НВА 08181103 | 1 извещатель | 2 | 3.7 | 0.2 | 1 | 1 | 0.4 | 1.48 | 10CYE06CB003 | 10UMA | 10UMA00R111
2516 | 10CYE06CB003J-B01 | 3 | Извещатель пламени | ИП332-1/1 НАБАТ 1 АДПК.425241.0001 | АДПК.425241.0001 | ТО (работы на высоте от 1,5 до 5 м) | янв.24 июль.24 | НВА 08181103 | 1 извещатель | 2 | 3.7 | 0.2 | 1 | 1 | 0.4 | 1.48 | 10CYE06CB003 | 10UMA | 10UMA00R111
2517 | 10CYE06CB003J-B02 | 3 | Извещатель пламени | ИП332-1/1 НАБАТ 1 АДПК.425241.0001 | АДПК.425241.0001 | ТО (работы на высоте от 1,5 до 5 м) | янв.24 июль.24 | НВА 08181103 | 1 извещатель | 2 | 3.7 | 0.2 | 1 | 1 | 0.4 | 1.48 | 10CYE06CB003 | 10UMA | 10UMA00R111
2518 | 10CYE06CB003K-B01 | 3 | Извещатель пламени | ИП332-1/1 НАБАТ 1 АДПК.425241.0001 | АДПК.425241.0001 | ТО (работы на высоте от 1,5 до 5 м) | янв.24 июль.24 | НВА 08181103 | 1 извещатель | 2 | 3.7 | 0.2 | 1 | 1 | 0.4 | 1.48 | 10CYE06CB003 | 10UMA | 10UMA00R111
2519 | 10CYE06CB003K-B02 | 3 | Извещатель пламени | ИП332-1/1 НАБАТ 1 АДПК.425241.0001 | АДПК.425241.0001 | ТО (работы на высоте от 1,5 до 5 м) | янв.24 июль.24 | НВА 08181103 | 1 извещатель | 2 | 3.7 | 0.2 | 1 | 1 | 0.4 | 1.48 | 10CYE06CB003 | 10UMA | 10UMA00R111
2520 | 10CYE06CB003L-B01 | 3 | Извещатель пламени | ИП332-1/1 НАБАТ 1 АДПК.425241.0001 | АДПК.425241.0001 | ТО (работы на высоте от 1,5 до 5 м) | янв.24 июль.24 | НВА 08181103 | 1 извещатель | 2 | 3.7 | 0.2 | 1 | 1 | 0.4 | 1.48 | 10CYE06CB003 | 10UMA | 10UMA00R111
2521 | 10CYE06CB003L-B02 | 3 | Извещатель пламени | ИП332-1/1 НАБАТ 1 АДПК.425241.0001 | АДПК.425241.0001 | ТО (работы на высоте от 1,5 до 5 м) | янв.24 июль.24 | НВА 08181103 | 1 извещатель | 2 | 3.7 | 0.2 | 1 | 1 | 0.4 | 1.48 | 10CYE06CB003 | 10UMA | 10UMA00R111
2522 | 10CYE06CB003Y-H31 |  | Оповещатель звуковой | CWSO-RR-W3 | CWSO_CWSS ЭТ ИУ | ТО (работы на высоте от 1,5 до 5 м) | 2024-01-01 | НВА08181801 | 1 извещатель | 1 | 3.8 | 0.23 | 1 | 1 | 0.23 | 0.87 | 10CYE06CB003 | 10UMA | 10UMA00R111
2523 | 10CYE06CB003Y-H32 |  | Оповещатель звуковой | CWSO-RR-W3 | CWSO_CWSS ЭТ ИУ | ТО (работы на высоте от 1,5 до 5 м) | 2024-01-01 | НВА08181801 | 1 извещатель | 1 | 3.8 | 0.23 | 1 | 1 | 0.23 | 0.87 | 10CYE06CB003 | 10UMA | 10UMA00R111
2524 | 10CYE06CB003Y-H33 |  | Оповещатель звуковой | CWSO-RR-W3 | CWSO_CWSS ЭТ ИУ | ТО (работы на высоте от 1,5 до 5 м) | 2024-01-01 | НВА08181801 | 1 извещатель | 1 | 3.8 | 0.23 | 1 | 1 | 0.23 | 0.87 | 10CYE06CB003 | 10UMA | 10UMA00R111
2525 | 10CYE06CB003Y-H34 |  | Оповещатель звуковой | CWSO-RR-W3 | CWSO_CWSS ЭТ ИУ | ТО (работы на высоте от 1,5 до 5 м) | 2024-01-01 | НВА08181801 | 1 извещатель | 1 | 3.8 | 0.23 | 1 | 1 | 0.23 | 0.87 | 10CYE06CB003 | 10UMA | 10UMA00R111
2526 | 10CYE06CB003Y-H35 |  | Оповещатель звуковой | CWSO-RR-W3 | CWSO_CWSS ЭТ ИУ | ТО (работы на высоте от 1,5 до 5 м) | 2024-01-01 | НВА08181801 | 1 извещатель | 1 | 3.8 | 0.23 | 1 | 1 | 0.23 | 0.87 | 10CYE06CB003 | 10UMA | 10UMA00R111
2527 | 10CYE06CB003Y-H36 |  | Оповещатель звуковой | CWSO-RR-W3 | CWSO_CWSS ЭТ ИУ | ТО (работы на высоте от 1,5 до 5 м) | 2024-01-01 | НВА08181801 | 1 извещатель | 1 | 3.8 | 0.23 | 1 | 1 | 0.23 | 0.87 | 10CYE06CB003 | 10UMA | 10UMA00R111
2528 | 10CYE06CB003Y-H37 |  | Оповещатель звуковой | CWSO-RR-W3 | CWSO_CWSS ЭТ ИУ | ТО (работы на высоте от 1,5 до 5 м) | 2024-01-01 | НВА08181801 | 1 извещатель | 1 | 3.8 | 0.23 | 1 | 1 | 0.23 | 0.87 | 10CYE06CB003 | 10UMA | 10UMA00R111
2529 | 10CYE06CB003Y-H38 |  | Оповещатель звуковой | CWSO | CWSO_CWSS ЭТ ИУ | ТО (работы на высоте от 1,5 до 5 м) | 2024-01-01 | НВА08181801 | 1 извещатель | 1 | 3.8 | 0.23 | 1 | 1 | 0.23 | 0.87 | 10CYE06CB003 | 10UMA | 10UMA00R111
2530 | 10CYE06CB003Y-H39 |  | Оповещатель звуковой | CWSO | CWSO_CWSS ЭТ ИУ | ТО (работы на высоте от 1,5 до 5 м) | 2024-01-01 | НВА08181801 | 1 извещатель | 1 | 3.8 | 0.23 | 1 | 1 | 0.23 | 0.87 | 10CYE06CB003 | 10UMA | 10UMA00R111
2531 | 10CYE06CB003Y-H40 |  | Оповещатель звуковой | CWSO | CWSO_CWSS ЭТ ИУ | ТО (работы на высоте от 1,5 до 5 м) | 2024-01-01 | НВА08181801 | 1 извещатель | 1 | 3.8 | 0.23 | 1 | 1 | 0.23 | 0.87 | 10CYE06CB003 | 10UMA | ?
2532 | 10CYE06CB003Z-H31 |  | Оповещатель звуковой | CWSO-RR-W3 | CWSO_CWSS ЭТ ИУ | ТО (работы на высоте от 1,5 до 5 м) | 2024-01-01 | НВА08181801 | 1 извещатель | 1 | 3.8 | 0.23 | 1 | 1 | 0.23 | 0.87 | 10CYE06CB003 | 10UMA | 10UMA00R111
2533 | 10CYE06CB003Z-H32 |  | Оповещатель звуковой | CWSO-RR-W3 | CWSO_CWSS ЭТ ИУ | ТО (работы на высоте от 1,5 до 5 м) | 2024-01-01 | НВА08181801 | 1 извещатель | 1 | 3.8 | 0.23 | 1 | 1 | 0.23 | 0.87 | 10CYE06CB003 | 10UMA | 10UMA00R111
2534 | 10CYE06CB003Z-H33 |  | Оповещатель звуковой | CWSO-RR-W3 | CWSO_CWSS ЭТ ИУ | ТО (работы на высоте от 1,5 до 5 м) | 2024-01-01 | НВА08181801 | 1 извещатель | 1 | 3.8 | 0.23 | 1 | 1 | 0.23 | 0.87 | 10CYE06CB003 | 10UMA | 10UMA00R111
2535 | 10CYE06CB003Z-H34 |  | Оповещатель звуковой | CWSO-RR-W3 | CWSO_CWSS ЭТ ИУ | ТО (работы на высоте от 1,5 до 5 м) | 2024-01-01 | НВА08181801 | 1 извещатель | 1 | 3.8 | 0.23 | 1 | 1 | 0.23 | 0.87 | 10CYE06CB003 | 10UMA | 10UMA00R111
2536 | 10CYE06CB003Z-H35 |  | Оповещатель звуковой | CWSO-RR-W3 | CWSO_CWSS ЭТ ИУ | ТО (работы на высоте от 1,5 до 5 м) | 2024-01-01 | НВА08181801 | 1 извещатель | 1 | 3.8 | 0.23 | 1 | 1 | 0.23 | 0.87 | 10CYE06CB003 | 10UMA | 10UMA00R111
2537 | 10CYE06CB003Z-H36 |  | Оповещатель звуковой | CWSO-RR-W3 | CWSO_CWSS ЭТ ИУ | ТО (работы на высоте от 1,5 до 5 м) | 2024-01-01 | НВА08181801 | 1 извещатель | 1 | 3.8 | 0.23 | 1 | 1 | 0.23 | 0.87 | 10CYE06CB003 | 10UMA | 10UMA00R111
2538 | 10CYE06CB003Z-H37 |  | Оповещатель звуковой | CWSO-RR-W3 | CWSO_CWSS ЭТ ИУ | ТО (работы на высоте от 1,5 до 5 м) | 2024-01-01 | НВА08181801 | 1 извещатель | 1 | 3.8 | 0.23 | 1 | 1 | 0.23 | 0.87 | 10CYE06CB003 | 10UMA | 10UMA00R111
2539 | 10CYE06CB003Z-H38 |  | Оповещатель звуковой | CWSO | CWSO_CWSS ЭТ ИУ | ТО (работы на высоте от 1,5 до 5 м) | 2024-01-01 | НВА08181801 | 1 извещатель | 1 | 3.8 | 0.23 | 1 | 1 | 0.23 | 0.87 | 10CYE06CB003 | 10UMA | 10UMA00R111
2540 | 10CYE06CB004-B01 | 3 | Извещатель пожарный дымовой | 22051E-64/IV ИП212-200 | 22051E ИП212-200 ЭТ ИУ | ТО (работы на высоте от 1,5 до 5 м) | янв.24 июль.24 | НВА 08180906 | 1 извещатель | 2 | 4.2 | 0.43 | 1 | 1 | 0.86 | 3.61 | 10CYE06CB004 | 10UMA | 10UMA99R161
2541 | 10CYE06CB004-B02 | 3 | Извещатель пожарный дымовой | 22051E-64/IV ИП212-200 | 22051E ИП212-200 ЭТ ИУ | ТО (работы на высоте от 1,5 до 5 м) | янв.24 июль.24 | НВА 08180906 | 1 извещатель | 2 | 4.2 | 0.43 | 1 | 1 | 0.86 | 3.61 | 10CYE06CB004 | 10UMA | 10UMA99R161
2542 | 10CYE06CB004-B03 | 3 | Извещатель пожарный дымовой | 22051E-64/IV ИП212-200 | 22051E ИП212-200 ЭТ ИУ | ТО (работы на высоте от 1,5 до 5 м) | янв.24 июль.24 | НВА 08180906 | 1 извещатель | 2 | 4.2 | 0.43 | 1 | 1 | 0.86 | 3.61 | 10CYE06CB004 | 10UMA | 10UMA99R161
2543 | 10CYE06CB004-B04 | 3 | Извещатель пожарный дымовой | 22051E-64/IV ИП212-200 | 22051E ИП212-200 ЭТ ИУ | ТО (работы на высоте от 1,5 до 5 м) | янв.24 июль.24 | НВА 08180906 | 1 извещатель | 2 | 4.2 | 0.43 | 1 | 1 | 0.86 | 3.61 | 10CYE06CB004 | 10UMA | 10UMA99R161
2544 | 10CYE06CB004-B05 | 3 | Извещатель пожарный дымовой | 22051E-64/IV ИП212-200 | 22051E ИП212-200 ЭТ ИУ | ТО (работы на высоте от 1,5 до 5 м) | янв.24 июль.24 | НВА 08180906 | 1 извещатель | 2 | 4.2 | 0.43 | 1 | 1 | 0.86 | 3.61 | 10CYE06CB004 | 10UMA | 10UMA99R161
2545 | 10CYE06CB004-B06 | 3 | Извещатель пожарный дымовой | 22051E-64/IV ИП212-200 | 22051E ИП212-200 ЭТ ИУ | ТО (работы на высоте от 1,5 до 5 м) | янв.24 июль.24 | НВА 08180906 | 1 извещатель | 2 | 4.2 | 0.43 | 1 | 1 | 0.86 | 3.61 | 10CYE06CB004 | 10UMA | 10UMA99R161
2546 | 10CYE06CB004-B07 | 3 | Извещатель пожарный дымовой | 22051E-64/IV ИП212-200 | 22051E ИП212-200 ЭТ ИУ | ТО (работы на высоте от 1,5 до 5 м) | янв.24 июль.24 | НВА 08180906 | 1 извещатель | 2 | 4.2 | 0.43 | 1 | 1 | 0.86 | 3.61 | 10CYE06CB004 | 10UMA | 10UMA99R161
2547 | 10CYE06CB004-B08 | 3 | Извещатель пожарный дымовой | 22051E-64/IV ИП212-200 | 22051E ИП212-200 ЭТ ИУ | ТО (работы на высоте от 1,5 до 5 м) | янв.24 июль.24 | НВА 08180906 | 1 извещатель | 2 | 4.2 | 0.43 | 1 | 1 | 0.86 | 3.61 | 10CYE06CB004 | 10UMA | 10UMA99R161
2548 | 10CYE06CB004-B09 | 3 | Извещатель пожарный дымовой | 22051E-64/IV ИП212-200 | 22051E ИП212-200 ЭТ ИУ | ТО (работы на высоте от 1,5 до 5 м) | янв.24 июль.24 | НВА 08180906 | 1 извещатель | 2 | 4.2 | 0.43 | 1 | 1 | 0.86 | 3.61 | 10CYE06CB004 | 10UMA | 10UMA99R161
2549 | 10CYE06CB004-B10 | 3 | Извещатель пожарный дымовой | 22051E-64/IV ИП212-200 | 22051E ИП212-200 ЭТ ИУ | ТО (работы на высоте от 1,5 до 5 м) | янв.24 июль.24 | НВА 08180906 | 1 извещатель | 2 | 4.2 | 0.43 | 1 | 1 | 0.86 | 3.61 | 10CYE06CB004 | 10UMA | 10UMA99R161
2550 | 10CYE06CB004-B11 | 3 | Извещатель пожарный дымовой | 22051E-64/IV ИП212-200 | 22051E ИП212-200 ЭТ ИУ | ТО (работы на высоте от 1,5 до 5 м) | янв.24 июль.24 | НВА 08180906 | 1 извещатель | 2 | 4.2 | 0.43 | 1 | 1 | 0.86 | 3.61 | 10CYE06CB004 | 10UMA | 10UMA99R461
2551 | 10CYE06CB004-B12 | 3 | Извещатель пожарный дымовой | 22051E-64/IV ИП212-200 | 22051E ИП212-200 ЭТ ИУ | ТО (работы на высоте от 1,5 до 5 м) | янв.24 июль.24 | НВА 08180906 | 1 извещатель | 2 | 4.2 | 0.43 | 1 | 1 | 0.86 | 3.61 | 10CYE06CB004 | 10UMA | 10UMA99R461
2552 | 10CYE06CB004-B13 | 3 | Извещатель пожарный дымовой | 22051E-64/IV ИП212-200 | 22051E ИП212-200 ЭТ ИУ | ТО (работы на высоте от 1,5 до 5 м) | янв.24 июль.24 | НВА 08180906 | 1 извещатель | 2 | 4.2 | 0.43 | 1 | 1 | 0.86 | 3.61 | 10CYE06CB004 | 10UMA | 10UMA99R461
2553 | 10CYE06CB004-B14 | 3 | Извещатель пожарный дымовой | 22051E-64/IV ИП212-200 | 22051E ИП212-200 ЭТ ИУ | ТО (работы на высоте от 1,5 до 5 м) | янв.24 июль.24 | НВА 08180906 | 1 извещатель | 2 | 4.2 | 0.43 | 1 | 1 | 0.86 | 3.61 | 10CYE06CB004 | 10UMA | 10UMA99R461
2554 | 10CYE06CB004-B15 | 3 | Извещатель пожарный дымовой | 22051E-64/IV ИП212-200 | 22051E ИП212-200 ЭТ ИУ | ТО (работы на высоте от 1,5 до 5 м) | янв.24 июль.24 | НВА 08180906 | 1 извещатель | 2 | 4.2 | 0.43 | 1 | 1 | 0.86 | 3.61 | 10CYE06CB004 | 10UMA | 10UMA99R461
2555 | 10CYE06CB004-B16 | 3 | Извещатель пожарный дымовой | 22051E-64/IV ИП212-200 | 22051E ИП212-200 ЭТ ИУ | ТО (работы на высоте от 1,5 до 5 м) | янв.24 июль.24 | НВА 08180906 | 1 извещатель | 2 | 4.2 | 0.43 | 1 | 1 | 0.86 | 3.61 | 10CYE06CB004 | 10UMA | 10UMA99R461
2556 | 10CYE06CB004-B17 | 3 | Извещатель пожарный дымовой | 22051E-64/IV ИП212-200 | 22051E ИП212-200 ЭТ ИУ | ТО (работы на высоте от 1,5 до 5 м) | янв.24 июль.24 | НВА 08180906 | 1 извещатель | 2 | 4.2 | 0.43 | 1 | 1 | 0.86 | 3.61 | 10CYE06CB004 | 10UMA | 10UMA99R461
2557 | 10CYE06CB004-B18 | 3 | Извещатель пожарный дымовой | 22051E-64/IV ИП212-200 | 22051E ИП212-200 ЭТ ИУ | ТО (работы на высоте от 1,5 до 5 м) | янв.24 июль.24 | НВА 08180906 | 1 извещатель | 2 | 4.2 | 0.43 | 1 | 1 | 0.86 | 3.61 | 10CYE06CB004 | 10UMA | 10UMA99R441
2558 | 10CYE06CB004-B19 | 3 | Извещатель пожарный дымовой | 22051E-64/IV ИП212-200 | 22051E ИП212-200 ЭТ ИУ | ТО (работы на высоте от 1,5 до 5 м) | янв.24 июль.24 | НВА 08180906 | 1 извещатель | 2 | 4.2 | 0.43 | 1 | 1 | 0.86 | 3.61 | 10CYE06CB004 | 10UMA | 10UMA99R441
2559 | 10CYE06CB004-B20 | 3 | Извещатель пожарный дымовой | 22051E-64/IV ИП212-200 | 22051E ИП212-200 ЭТ ИУ | ТО (работы на высоте от 1,5 до 5 м) | янв.24 июль.24 | НВА 08180906 | 1 извещатель | 2 | 4.2 | 0.43 | 1 | 1 | 0.86 | 3.61 | 10CYE06CB004 | 10UMA | 10UMA99R441
2560 | 10CYE06CB004-B21 | 3 | Извещатель пожарный дымовой | 22051E-64/IV ИП212-200 | 22051E ИП212-200 ЭТ ИУ | ТО (работы на высоте от 1,5 до 5 м) | янв.24 июль.24 | НВА 08180906 | 1 извещатель | 2 | 4.2 | 0.43 | 1 | 1 | 0.86 | 3.61 | 10CYE06CB004 | 10UMA | 10UMA99R441
2561 | 10CYE06CB004-B22 | 3 | Извещатель пожарный дымовой | 22051E-64/IV ИП212-200 | 22051E ИП212-200 ЭТ ИУ | ТО (работы на высоте от 1,5 до 5 м) | янв.24 июль.24 | НВА 08180906 | 1 извещатель | 2 | 4.2 | 0.43 | 1 | 1 | 0.86 | 3.61 | 10CYE06CB004 | 10UMA | 10UMA99R441
2562 | 10CYE06CB004-B23 | 3 | Извещатель пожарный дымовой | 22051E-64/IV ИП212-200 | 22051E ИП212-200 ЭТ ИУ | ТО (работы на высоте от 1,5 до 5 м) | янв.24 июль.24 | НВА 08180906 | 1 извещатель | 2 | 4.2 | 0.43 | 1 | 1 | 0.86 | 3.61 | 10CYE06CB004 | 10UMA | 10UMA99R441
2563 | 10CYE06CB004-B24 | 3 | Извещатель пожарный дымовой | 22051E-64/IV ИП212-200 | 22051E ИП212-200 ЭТ ИУ | ТО (работы на высоте от 1,5 до 5 м) | янв.24 июль.24 | НВА 08180906 | 1 извещатель | 2 | 4.2 | 0.43 | 1 | 1 | 0.86 | 3.61 | 10CYE06CB004 | 10UMA | 10UMA99R441
2564 | 10CYE06CB004-B25 | 3 | Извещатель пожарный дымовой | 22051E-64/IV ИП212-200 | 22051E ИП212-200 ЭТ ИУ | ТО (работы на высоте от 1,5 до 5 м) | янв.24 июль.24 | НВА 08180906 | 1 извещатель | 2 | 4.2 | 0.43 | 1 | 1 | 0.86 | 3.61 | 10CYE06CB004 | 10UMA | 10UMA99R441
2565 | 10CYE06CB004-B26 | 3 | Извещатель пожарный дымовой | 22051E-64/IV ИП212-200 | 22051E ИП212-200 ЭТ ИУ | ТО (работы на высоте от 1,5 до 5 м) | янв.24 июль.24 | НВА 08180906 | 1 извещатель | 2 | 4.2 | 0.43 | 1 | 1 | 0.86 | 3.61 | 10CYE06CB004 | 10UMA | 10UMA99R441
2566 | 10CYE06CB004-B27 | 3 | Извещатель пожарный дымовой | 22051E-64/IV ИП212-200 | 22051E ИП212-200 ЭТ ИУ | ТО (работы на высоте от 1,5 до 5 м) | янв.24 июль.24 | НВА 08180906 | 1 извещатель | 2 | 4.2 | 0.43 | 1 | 1 | 0.86 | 3.61 | 10CYE06CB004 | 10UMA | 10UMA99R421
2567 | 10CYE06CB004-B28 | 3 | Извещатель пожарный дымовой | 22051E-64/IV ИП212-200 | 22051E ИП212-200 ЭТ ИУ | ТО (работы на высоте от 1,5 до 5 м) | янв.24 июль.24 | НВА 08180906 | 1 извещатель | 2 | 4.2 | 0.43 | 1 | 1 | 0.86 | 3.61 | 10CYE06CB004 | 10UMA | 10UMA99R421
2568 | 10CYE06CB004-B29 | 3 | Извещатель пожарный дымовой | 22051E-64/IV ИП212-200 | 22051E ИП212-200 ЭТ ИУ | ТО (работы на высоте от 1,5 до 5 м) | янв.24 июль.24 | НВА 08180906 | 1 извещатель | 2 | 4.2 | 0.43 | 1 | 1 | 0.86 | 3.61 | 10CYE06CB004 | 10UMA | 10UMA99R421
2569 | 10CYE06CB004-B30 | 3 | Извещатель пожарный дымовой | 22051E-64/IV ИП212-200 | 22051E ИП212-200 ЭТ ИУ | ТО (работы на высоте от 1,5 до 5 м) | янв.24 июль.24 | НВА 08180906 | 1 извещатель | 2 | 4.2 | 0.43 | 1 | 1 | 0.86 | 3.61 | 10CYE06CB004 | 10UMA | 10UMA99R421
2570 | 10CYE06CB004-B31 | 3 | Извещатель пожарный дымовой | 22051E-64/IV ИП212-200 | 22051E ИП212-200 ЭТ ИУ | ТО (работы на высоте от 1,5 до 5 м) | янв.24 июль.24 | НВА 08180906 | 1 извещатель | 2 | 4.2 | 0.43 | 1 | 1 | 0.86 | 3.61 | 10CYE06CB004 | 10UMA | 10UMA99R421
2571 | 10CYE06CB004-B32 | 3 | Извещатель пожарный дымовой | 22051E-64/IV ИП212-200 | 22051E ИП212-200 ЭТ ИУ | ТО (работы на высоте от 1,5 до 5 м) | янв.24 июль.24 | НВА 08180906 | 1 извещатель | 2 | 4.2 | 0.43 | 1 | 1 | 0.86 | 3.61 | 10CYE06CB004 | 10UMA | 10UMA99R421
2572 | 10CYE06CB004-B33 | 3 | Извещатель пожарный дымовой | 22051E-64/IV ИП212-200 | 22051E ИП212-200 ЭТ ИУ | ТО (работы на высоте от 1,5 до 5 м) | янв.24 июль.24 | НВА 08180906 | 1 извещатель | 2 | 4.2 | 0.43 | 1 | 1 | 0.86 | 3.61 | 10CYE06CB004 | 10UMA | 10UMA99R421
2573 | 10CYE06CB004-B34 | 3 | Извещатель пожарный дымовой | 22051E-64/IV ИП212-200 | 22051E ИП212-200 ЭТ ИУ | ТО (работы на высоте от 1,5 до 5 м) | янв.24 июль.24 | НВА 08180906 | 1 извещатель | 2 | 4.2 | 0.43 | 1 | 1 | 0.86 | 3.61 | 10CYE06CB004 | 10UMA | 10UMA99R421
2574 | 10CYE06CB004-B35 | 3 | Извещатель пожарный дымовой | 22051E-64/IV ИП212-200 | 22051E ИП212-200 ЭТ ИУ | ТО (работы на высоте от 1,5 до 5 м) | янв.24 июль.24 | НВА 08180906 | 1 извещатель | 2 | 4.2 | 0.43 | 1 | 1 | 0.86 | 3.61 | 10CYE06CB004 | 10UMA | 10UMA99R421
2575 | 10CYE06CB004-B36 | 3 | Извещатель пожарный дымовой | 22051E-64/IV ИП212-200 | 22051E ИП212-200 ЭТ ИУ | ТО (работы на высоте от 1,5 до 5 м) | янв.24 июль.24 | НВА 08180906 | 1 извещатель | 2 | 4.2 | 0.43 | 1 | 1 | 0.86 | 3.61 | 10CYE06CB004 | 10UMA | 10UMA99R421
2576 | 10CYE06CB004-B37 | 3 | Извещатель пожарный дымовой | 22051E-64/IV ИП212-200 | 22051E ИП212-200 ЭТ ИУ | ТО (работы на высоте от 1,5 до 5 м) | янв.24 июль.24 | НВА 08180906 | 1 извещатель | 2 | 4.2 | 0.43 | 1 | 1 | 0.86 | 3.61 | 10CYE06CB004 | 10UMA | 10UMA99R421
2577 | 10CYE06CB004-B38 | 3 | Извещатель пожарный дымовой | 22051E-64/IV ИП212-200 | 22051E ИП212-200 ЭТ ИУ | ТО (работы на высоте от 1,5 до 5 м) | янв.24 июль.24 | НВА 08180906 | 1 извещатель | 2 | 4.2 | 0.43 | 1 | 1 | 0.86 | 3.61 | 10CYE06CB004 | 10UMA | 10UMA99R421
2578 | 10CYE06CB004-B39 | 3 | Извещатель пожарный дымовой | 22051E-64/IV ИП212-200 | 22051E ИП212-200 ЭТ ИУ | ТО (работы на высоте от 1,5 до 5 м) | янв.24 июль.24 | НВА 08180906 | 1 извещатель | 2 | 4.2 | 0.43 | 1 | 1 | 0.86 | 3.61 | 10CYE06CB004 | 10UMA | 10UMA99R421
2579 | 10CYE06CB004-B40 | 3 | Извещатель пожарный дымовой | 22051E-64/IV ИП212-200 | 22051E ИП212-200 ЭТ ИУ | ТО (работы на высоте от 1,5 до 5 м) | янв.24 июль.24 | НВА 08180906 | 1 извещатель | 2 | 4.2 | 0.43 | 1 | 1 | 0.86 | 3.61 | 10CYE06CB004 | 10UMA | 10UMA99R421
2580 | 10CYE06CB004-B41 | 3 | Извещатель пожарный дымовой | 22051E-64/IV ИП212-200 | 22051E ИП212-200 ЭТ ИУ | ТО (работы на высоте от 1,5 до 5 м) | янв.24 июль.24 | НВА 08180906 | 1 извещатель | 2 | 4.2 | 0.43 | 1 | 1 | 0.86 | 3.61 | 10CYE06CB004 | 10UMA | 10UMA99R211
2581 | 10CYE06CB004-B42 | 3 | Извещатель пожарный дымовой | 22051E-64/IV ИП212-200 | 22051E ИП212-200 ЭТ ИУ | ТО (работы на высоте от 1,5 до 5 м) | янв.24 июль.24 | НВА 08180906 | 1 извещатель | 2 | 4.2 | 0.43 | 1 | 1 | 0.86 | 3.61 | 10CYE06CB004 | 10UMA | 10UMA99R211
2582 | 10CYE06CB004-B43 | 3 | Извещатель пожарный дымовой | 22051E-64/IV ИП212-200 | 22051E ИП212-200 ЭТ ИУ | ТО (работы на высоте от 1,5 до 5 м) | янв.24 июль.24 | НВА 08180906 | 1 извещатель | 2 | 4.2 | 0.43 | 1 | 1 | 0.86 | 3.61 | 10CYE06CB004 | 10UMA | 10UMA99R211
2583 | 10CYE06CB004-B44 | 3 | Извещатель пожарный дымовой | 22051E-64/IV ИП212-200 | 22051E ИП212-200 ЭТ ИУ | ТО (работы на высоте от 1,5 до 5 м) | янв.24 июль.24 | НВА 08180906 | 1 извещатель | 2 | 4.2 | 0.43 | 1 | 1 | 0.86 | 3.61 | 10CYE06CB004 | 10UMA | 10UMA99R211
2584 | 10CYE06CB004-B45 | 3 | Извещатель пожарный дымовой | 22051E-64/IV ИП212-200 | 22051E ИП212-200 ЭТ ИУ | ТО (работы на высоте от 1,5 до 5 м) | янв.24 июль.24 | НВА 08180906 | 1 извещатель | 2 | 4.2 | 0.43 | 1 | 1 | 0.86 | 3.61 | 10CYE06CB004 | 10UMA | 10UMA99R211
2585 | 10CYE06CB004-B46 | 3 | Извещатель пожарный дымовой | 22051E-64/IV ИП212-200 | 22051E ИП212-200 ЭТ ИУ | ТО (работы на высоте от 1,5 до 5 м) | янв.24 июль.24 | НВА 08180906 | 1 извещатель | 2 | 4.2 | 0.43 | 1 | 1 | 0.86 | 3.61 | 10CYE06CB004 | 10UMA | 10UMA99R211
2586 | 10CYE06CB004-B47 | 3 | Извещатель пожарный дымовой | 22051E-64/IV ИП212-200 | 22051E ИП212-200 ЭТ ИУ | ТО (работы на высоте от 1,5 до 5 м) | янв.24 июль.24 | НВА 08180906 | 1 извещатель | 2 | 4.2 | 0.43 | 1 | 1 | 0.86 | 3.61 | 10CYE06CB004 | 10UMA | 10UMA99R211
2587 | 10CYE06CB004-B48 | 3 | Извещатель пожарный дымовой | 22051E-64/IV ИП212-200 | 22051E ИП212-200 ЭТ ИУ | ТО (работы на высоте от 1,5 до 5 м) | янв.24 июль.24 | НВА 08180906 | 1 извещатель | 2 | 4.2 | 0.43 | 1 | 1 | 0.86 | 3.61 | 10CYE06CB004 | 10UMA | 10UMA99R211
2588 | 10CYE06CB004-B49 | 3 | Извещатель пожарный дымовой | 22051E-64/IV ИП212-200 | 22051E ИП212-200 ЭТ ИУ | ТО (работы на высоте от 1,5 до 5 м) | янв.24 июль.24 | НВА 08180906 | 1 извещатель | 2 | 4.2 | 0.43 | 1 | 1 | 0.86 | 3.61 | 10CYE06CB004 | 10UMA | 10UMA99R211
2589 | 10CYE06CB004-B50 | 3 | Извещатель пожарный дымовой | 22051E-64/IV ИП212-200 | 22051E ИП212-200 ЭТ ИУ | ТО (работы на высоте от 1,5 до 5 м) | янв.24 июль.24 | НВА 08180906 | 1 извещатель | 2 | 4.2 | 0.43 | 1 | 1 | 0.86 | 3.61 | 10CYE06CB004 | 10UMA | 10UMA99R211
2590 | 10CYE06CB004-B51 | 3 | Извещатель пожарный дымовой | 22051E-64/IV ИП212-200 | 22051E ИП212-200 ЭТ ИУ | ТО (работы на высоте от 1,5 до 5 м) | янв.24 июль.24 | НВА 08180906 | 1 извещатель | 2 | 4.2 | 0.43 | 1 | 1 | 0.86 | 3.61 | 10CYE06CB004 | 10UMA | 10UMA99R211
2591 | 10CYE06CB004-B52 | 3 | Извещатель пожарный дымовой | 22051E-64/IV ИП212-200 | 22051E ИП212-200 ЭТ ИУ | ТО (работы на высоте от 1,5 до 5 м) | янв.24 июль.24 | НВА 08180906 | 1 извещатель | 2 | 4.2 | 0.43 | 1 | 1 | 0.86 | 3.61 | 10CYE06CB004 | 10UMA | 10UMA99R111
2592 | 10CYE06CB004-B53 | 3 | Извещатель пожарный дымовой | 22051E-64/IV ИП212-200 | 22051E ИП212-200 ЭТ ИУ | ТО (работы на высоте от 1,5 до 5 м) | янв.24 июль.24 | НВА 08180906 | 1 извещатель | 2 | 4.2 | 0.43 | 1 | 1 | 0.86 | 3.61 | 10CYE06CB004 | 10UMA | 10UMA99R111
2593 | 10CYE06CB004-B54 | 3 | Извещатель пожарный дымовой | 22051E-64/IV ИП212-200 | 22051E ИП212-200 ЭТ ИУ | ТО (работы на высоте от 1,5 до 5 м) | янв.24 июль.24 | НВА 08180906 | 1 извещатель | 2 | 4.2 | 0.43 | 1 | 1 | 0.86 | 3.61 | 10CYE06CB004 | 10UMA | 10UMA99R111
2594 | 10CYE06CB004-B55 | 3 | Извещатель пожарный дымовой | 22051E-64/IV ИП212-200 | 22051E ИП212-200 ЭТ ИУ | ТО (работы на высоте от 1,5 до 5 м) | янв.24 июль.24 | НВА 08180906 | 1 извещатель | 2 | 4.2 | 0.43 | 1 | 1 | 0.86 | 3.61 | 10CYE06CB004 | 10UMA | 10UMA99R111
2595 | 10CYE06CB004-B56 | 3 | Извещатель пожарный дымовой | 22051E-64/IV ИП212-200 | 22051E ИП212-200 ЭТ ИУ | ТО (работы на высоте от 1,5 до 5 м) | янв.24 июль.24 | НВА 08180906 | 1 извещатель | 2 | 4.2 | 0.43 | 1 | 1 | 0.86 | 3.61 | 10CYE06CB004 | 10UMA | 10UMA99R111
2596 | 10CYE06CB004-B57 | 3 | Извещатель пожарный дымовой | 22051E-64/IV ИП212-200 | 22051E ИП212-200 ЭТ ИУ | ТО (работы на высоте от 1,5 до 5 м) | янв.24 июль.24 | НВА 08180906 | 1 извещатель | 2 | 4.2 | 0.43 | 1 | 1 | 0.86 | 3.61 | 10CYE06CB004 | 10UMA | 10UMA99R111
2597 | 10CYE06CB004-B58 | 3 | Извещатель пожарный дымовой | 22051E-64/IV ИП212-200 | 22051E ИП212-200 ЭТ ИУ | ТО (работы на высоте от 1,5 до 5 м) | янв.24 июль.24 | НВА 08180906 | 1 извещатель | 2 | 4.2 | 0.43 | 1 | 1 | 0.86 | 3.61 | 10CYE06CB004 | 10UMA | 10UMA99R111
2598 | 10CYE06CB004-B59 | 3 | Извещатель пожарный дымовой | 22051E-64/IV ИП212-200 | 22051E ИП212-200 ЭТ ИУ | ТО (работы на высоте от 1,5 до 5 м) | янв.24 июль.24 | НВА 08180906 | 1 извещатель | 2 | 4.2 | 0.43 | 1 | 1 | 0.86 | 3.61 | 10CYE06CB004 | 10UMA | 10UMA99R111
2599 | 10CYE06CB004-B60 | 3 | Извещатель пожарный дымовой | 22051E-64/IV ИП212-200 | 22051E ИП212-200 ЭТ ИУ | ТО (работы на высоте от 1,5 до 5 м) | янв.24 июль.24 | НВА 08180906 | 1 извещатель | 2 | 4.2 | 0.43 | 1 | 1 | 0.86 | 3.61 | 10CYE06CB004 | 10UMA | 10UMA99R111
2600 | 10CYE06CB004-H31 |  | Адресный светозвуковой оповещатель (без изоляторяра) | WSS-PR-N-64 |  | ТО (работы на высоте от 1,5 до 5 м) | 2024-01-01 | НВА08181905 | 1 извещатель | 1 | 3 | 0.7 | 1 | 1 | 0.7 | 2.1 | 10CYE06CB004 | 10UMA | 10UMA99R421
2601 | 10CYE06CB004-H32 |  | Адресный светозвуковой оповещатель (без изоляторяра) | WSS-PR-N-64 |  | ТО (работы на высоте от 1,5 до 5 м) | 2024-01-01 | НВА08181905 | 1 извещатель | 1 | 3 | 0.7 | 1 | 1 | 0.7 | 2.1 | 10CYE06CB004 | 10UMA | 10UMA99R211
2602 | 10CYE06CB005-B10 | 3 | Извещатель пожарный дымовой | 22051E-64/IV ИП212-200 | 22051E ИП212-200 ЭТ ИУ | ТО (работы на высоте от 1,5 до 5 м) | янв.24 июль.24 | НВА 08180906 | 1 извещатель | 2 | 4.2 | 0.43 | 1 | 1 | 0.86 | 3.61 | 10CYE06CB005 | 10UMA | 10UMA96R111
2603 | 10CYE06CB005-B11 | 3 | Извещатель пожарный дымовой | 22051E-64/IV ИП212-200 | 22051E ИП212-200 ЭТ ИУ | ТО (работы на высоте от 1,5 до 5 м) | янв.24 июль.24 | НВА 08180906 | 1 извещатель | 2 | 4.2 | 0.43 | 1 | 1 | 0.86 | 3.61 | 10CYE06CB005 | 10UMA | 10UMA96R111
2604 | 10CYE06CB005-B12 | 3 | Извещатель пожарный дымовой | 22051E-64/IV ИП212-200 | 22051E ИП212-200 ЭТ ИУ | ТО (работы на высоте от 1,5 до 5 м) | янв.24 июль.24 | НВА 08180906 | 1 извещатель | 2 | 4.2 | 0.43 | 1 | 1 | 0.86 | 3.61 | 10CYE06CB005 | 10UMA | 10UMA96R111
2605 | 10CYE06CB005-B13 | 3 | Извещатель пожарный дымовой | 22051E-64/IV ИП212-200 | 22051E ИП212-200 ЭТ ИУ | ТО (работы на высоте от 1,5 до 5 м) | янв.24 июль.24 | НВА 08180906 | 1 извещатель | 2 | 4.2 | 0.43 | 1 | 1 | 0.86 | 3.61 | 10CYE06CB005 | 10UMA | 10UMA96R111
2606 | 10CYE06CB005-B14 | 3 | Извещатель пожарный дымовой | 22051E-64/IV ИП212-200 | 22051E ИП212-200 ЭТ ИУ | ТО (работы на высоте от 1,5 до 5 м) | янв.24 июль.24 | НВА 08180906 | 1 извещатель | 2 | 4.2 | 0.43 | 1 | 1 | 0.86 | 3.61 | 10CYE06CB005 | 10UMA | 10UMA96R111
2607 | 10CYE06CB005-B15 | 3 | Извещатель пожарный дымовой | 22051E-64/IV ИП212-200 | 22051E ИП212-200 ЭТ ИУ | ТО (работы на высоте от 1,5 до 5 м) | янв.24 июль.24 | НВА 08180906 | 1 извещатель | 2 | 4.2 | 0.43 | 1 | 1 | 0.86 | 3.61 | 10CYE06CB005 | 10UMA | 10UMA96R111
2608 | 10CYE06CB005-B16 | 3 | Извещатель пожарный дымовой | 22051E-64/IV ИП212-200 | 22051E ИП212-200 ЭТ ИУ | ТО (работы на высоте от 1,5 до 5 м) | янв.24 июль.24 | НВА 08180906 | 1 извещатель | 2 | 4.2 | 0.43 | 1 | 1 | 0.86 | 3.61 | 10CYE06CB005 | 10UMA | 10UMA96R111
2609 | 10CYE06CB005-B17 | 3 | Извещатель пожарный дымовой | 22051E-64/IV ИП212-200 | 22051E ИП212-200 ЭТ ИУ | ТО (работы на высоте от 1,5 до 5 м) | янв.24 июль.24 | НВА 08180906 | 1 извещатель | 2 | 4.2 | 0.43 | 1 | 1 | 0.86 | 3.61 | 10CYE06CB005 | 10UMA | 10UMA96R111
2610 | 10CYE06CB005-B18 | 3 | Извещатель пожарный дымовой | 22051E-64/IV ИП212-200 | 22051E ИП212-200 ЭТ ИУ | ТО (работы на высоте от 1,5 до 5 м) | янв.24 июль.24 | НВА 08180906 | 1 извещатель | 2 | 4.2 | 0.43 | 1 | 1 | 0.86 | 3.61 | 10CYE06CB005 | 10UMA | 10UMA96R221
2611 | 10CYE06CB005-B19 | 3 | Извещатель пожарный дымовой | 22051E-64/IV ИП212-200 | 22051E ИП212-200 ЭТ ИУ | ТО (работы на высоте от 1,5 до 5 м) | янв.24 июль.24 | НВА 08180906 | 1 извещатель | 2 | 4.2 | 0.43 | 1 | 1 | 0.86 | 3.61 | 10CYE06CB005 | 10UMA | 10UMA96R221
2612 | 10CYE06CB005-B20 | 3 | Извещатель пожарный дымовой | 22051E-64/IV ИП212-200 | 22051E ИП212-200 ЭТ ИУ | ТО (работы на высоте от 1,5 до 5 м) | янв.24 июль.24 | НВА 08180906 | 1 извещатель | 2 | 4.2 | 0.43 | 1 | 1 | 0.86 | 3.61 | 10CYE06CB005 | 10UMA | 10UMA96R221
2613 | 10CYE06CB005-B21 | 3 | Извещатель пожарный дымовой | 22051E-64/IV ИП212-200 | 22051E ИП212-200 ЭТ ИУ | ТО (работы на высоте от 1,5 до 5 м) | янв.24 июль.24 | НВА 08180906 | 1 извещатель | 2 | 4.2 | 0.43 | 1 | 1 | 0.86 | 3.61 | 10CYE06CB005 | 10UMA | 10UMA96R111
2614 | 10CYE06CB005-B22 | 3 | Извещатель пожарный дымовой | 22051E-64/IV ИП212-200 | 22051E ИП212-200 ЭТ ИУ | ТО (работы на высоте от 1,5 до 5 м) | янв.24 июль.24 | НВА 08180906 | 1 извещатель | 2 | 4.2 | 0.43 | 1 | 1 | 0.86 | 3.61 | 10CYE06CB005 | 10UMA | 10UMA96R111
2615 | 10CYE06CB005-B23 | 3 | Извещатель пожарный дымовой | 22051E-64/IV ИП212-200 | 22051E ИП212-200 ЭТ ИУ | ТО (работы на высоте от 1,5 до 5 м) | янв.24 июль.24 | НВА 08180906 | 1 извещатель | 2 | 4.2 | 0.43 | 1 | 1 | 0.86 | 3.61 | 10CYE06CB005 | 10UMA | 10UMA93R231
2616 | 10CYE06CB005-B24 | 3 | Извещатель пожарный дымовой | 22051E-64/IV ИП212-200 | 22051E ИП212-200 ЭТ ИУ | ТО (работы на высоте от 1,5 до 5 м) | янв.24 июль.24 | НВА 08180906 | 1 извещатель | 2 | 4.2 | 0.43 | 1 | 1 | 0.86 | 3.61 | 10CYE06CB005 | 10UMA | 10UMA93R231
2617 | 10CYE06CB005-B25 | 3 | Извещатель пожарный дымовой | 22051E-64/IV ИП212-200 | 22051E ИП212-200 ЭТ ИУ | ТО (работы на высоте от 1,5 до 5 м) | янв.24 июль.24 | НВА 08180906 | 1 извещатель | 2 | 4.2 | 0.43 | 1 | 1 | 0.86 | 3.61 | 10CYE06CB005 | 10UMA | 10UMA93R231
2618 | 10CYE06CB005-B26 | 3 | Извещатель пожарный дымовой | 22051E-64/IV ИП212-200 | 22051E ИП212-200 ЭТ ИУ | ТО (работы на высоте от 1,5 до 5 м) | янв.24 июль.24 | НВА 08180906 | 1 извещатель | 2 | 4.2 | 0.43 | 1 | 1 | 0.86 | 3.61 | 10CYE06CB005 | 10UMA | 10UMA93R231
2619 | 10CYE06CB005-B27 | 3 | Извещатель пожарный дымовой | 22051E-64/IV ИП212-200 | 22051E ИП212-200 ЭТ ИУ | ТО (работы на высоте от 1,5 до 5 м) | янв.24 июль.24 | НВА 08180906 | 1 извещатель | 2 | 4.2 | 0.43 | 1 | 1 | 0.86 | 3.61 | 10CYE06CB005 | 10UMA | 10UMA93R231
2620 | 10CYE06CB005-B28 | 3 | Извещатель пожарный дымовой | 22051E-64/IV ИП212-200 | 22051E ИП212-200 ЭТ ИУ | ТО (работы на высоте от 1,5 до 5 м) | янв.24 июль.24 | НВА 08180906 | 1 извещатель | 2 | 4.2 | 0.43 | 1 | 1 | 0.86 | 3.61 | 10CYE06CB005 | 10UMA | 10UMA93R231
2621 | 10CYE06CB005-B29 | 3 | Извещатель пожарный дымовой | 22051E-64/IV ИП212-200 | 22051E ИП212-200 ЭТ ИУ | ТО (работы на высоте от 1,5 до 5 м) | янв.24 июль.24 | НВА 08180906 | 1 извещатель | 2 | 4.2 | 0.43 | 1 | 1 | 0.86 | 3.61 | 10CYE06CB005 | 10UMA | 10UMA93R231
2622 | 10CYE06CB005-B30 | 3 | Извещатель пожарный дымовой | 22051E-64/IV ИП212-200 | 22051E ИП212-200 ЭТ ИУ | ТО (работы на высоте от 1,5 до 5 м) | янв.24 июль.24 | НВА 08180906 | 1 извещатель | 2 | 4.2 | 0.43 | 1 | 1 | 0.86 | 3.61 | 10CYE06CB005 | 10UMA | 10UMA93R231
2623 | 10CYE06CB005-B31 | 3 | Извещатель пожарный дымовой | 22051E-64/IV ИП212-200 | 22051E ИП212-200 ЭТ ИУ | ТО (работы на высоте от 1,5 до 5 м) | янв.24 июль.24 | НВА 08180906 | 1 извещатель | 2 | 4.2 | 0.43 | 1 | 1 | 0.86 | 3.61 | 10CYE06CB005 | 10UMA | 10UMA93R231
2624 | 10CYE06CB005-B32 | 3 | Извещатель пожарный дымовой | 22051E-64/IV ИП212-200 | 22051E ИП212-200 ЭТ ИУ | ТО (работы на высоте от 1,5 до 5 м) | янв.24 июль.24 | НВА 08180906 | 1 извещатель | 2 | 4.2 | 0.43 | 1 | 1 | 0.86 | 3.61 | 10CYE06CB005 | 10UMA | 10UMA93R231
2625 | 10CYE06CB005-B33 | 3 | Извещатель пожарный дымовой | 22051E-64/IV ИП212-200 | 22051E ИП212-200 ЭТ ИУ | ТО (работы на высоте от 1,5 до 5 м) | янв.24 июль.24 | НВА 08180906 | 1 извещатель | 2 | 4.2 | 0.43 | 1 | 1 | 0.86 | 3.61 | 10CYE06CB005 | 10UMA | 10UMA96R111
2626 | 10CYE06CB005-B34 | 3 | Извещатель пожарный дымовой | 22051E-64/IV ИП212-200 | 22051E ИП212-200 ЭТ ИУ | ТО (работы на высоте от 1,5 до 5 м) | янв.24 июль.24 | НВА 08180906 | 1 извещатель | 2 | 4.2 | 0.43 | 1 | 1 | 0.86 | 3.61 | 10CYE06CB005 | 10UMA | 10UMA96R111
2627 | 10CYE06CB005-B35 | 3 | Извещатель пожарный дымовой | 22051E-64/IV ИП212-200 | 22051E ИП212-200 ЭТ ИУ | ТО (работы на высоте от 1,5 до 5 м) | янв.24 июль.24 | НВА 08180906 | 1 извещатель | 2 | 4.2 | 0.43 | 1 | 1 | 0.86 | 3.61 | 10CYE06CB005 | 10UMA | 10UMA96R111
2628 | 10CYE06CB005-B36 | 3 | Извещатель пожарный дымовой | 22051E-64/IV ИП212-200 | 22051E ИП212-200 ЭТ ИУ | ТО (работы на высоте от 1,5 до 5 м) | янв.24 июль.24 | НВА 08180906 | 1 извещатель | 2 | 4.2 | 0.43 | 1 | 1 | 0.86 | 3.61 | 10CYE06CB005 | 10UMA | 10UMA96R111
2629 | 10CYE06CB005-B37 | 3 | Извещатель пожарный дымовой | 22051E-64/IV ИП212-200 | 22051E ИП212-200 ЭТ ИУ | ТО (работы на высоте от 1,5 до 5 м) | янв.24 июль.24 | НВА 08180906 | 1 извещатель | 2 | 4.2 | 0.43 | 1 | 1 | 0.86 | 3.61 | 10CYE06CB005 | 10UMA | 10UMA96R111
2630 | 10CYE06CB005-B38 | 3 | Извещатель пожарный дымовой | 22051E-64/IV ИП212-200 | 22051E ИП212-200 ЭТ ИУ | ТО (работы на высоте от 1,5 до 5 м) | янв.24 июль.24 | НВА 08180906 | 1 извещатель | 2 | 4.2 | 0.43 | 1 | 1 | 0.86 | 3.61 | 10CYE06CB005 | 10UMA | 10UMA96R111
2631 | 10CYE06CB005-B39 | 3 | Извещатель пожарный дымовой | 22051E-64/IV ИП212-200 | 22051E ИП212-200 ЭТ ИУ | ТО (работы на высоте от 1,5 до 5 м) | янв.24 июль.24 | НВА 08180906 | 1 извещатель | 2 | 4.2 | 0.43 | 1 | 1 | 0.86 | 3.61 | 10CYE06CB005 | 10UMA | 10UMA96R111
2632 | 10CYE06CB005-B40 | 3 | Извещатель пожарный дымовой | 22051E-64/IV ИП212-200 | 22051E ИП212-200 ЭТ ИУ | ТО (работы на высоте от 1,5 до 5 м) | янв.24 июль.24 | НВА 08180906 | 1 извещатель | 2 | 4.2 | 0.43 | 1 | 1 | 0.86 | 3.61 | 10CYE06CB005 | 10UMA | 10UMA96R111
2633 | 10CYE06CB005-B41 | 3 | Извещатель пожарный дымовой | 22051E-64/IV ИП212-200 | 22051E ИП212-200 ЭТ ИУ | ТО (работы на высоте от 1,5 до 5 м) | янв.24 июль.24 | НВА 08180906 | 1 извещатель | 2 | 4.2 | 0.43 | 1 | 1 | 0.86 | 3.61 | 10CYE06CB005 | 10UMA | 10UMA96R111
2634 | 10CYE06CB005-B42 | 3 | Извещатель пожарный дымовой | 22051E-64/IV ИП212-200 | 22051E ИП212-200 ЭТ ИУ | ТО (работы на высоте от 1,5 до 5 м) | янв.24 июль.24 | НВА 08180906 | 1 извещатель | 2 | 4.2 | 0.43 | 1 | 1 | 0.86 | 3.61 | 10CYE06CB005 | 10UMA | 10UMA96R111
2635 | 10CYE06CB005-B43 | 3 | Извещатель пожарный дымовой | 22051E-64/IV ИП212-200 | 22051E ИП212-200 ЭТ ИУ | ТО (работы на высоте от 1,5 до 5 м) | янв.24 июль.24 | НВА 08180906 | 1 извещатель | 2 | 4.2 | 0.43 | 1 | 1 | 0.86 | 3.61 | 10CYE06CB005 | 10UMA | 10UMA96R111
2636 | 10CYE06CB005-B44 | 3 | Извещатель пожарный дымовой | 22051E-64/IV ИП212-200 | 22051E ИП212-200 ЭТ ИУ | ТО (работы на высоте от 1,5 до 5 м) | янв.24 июль.24 | НВА 08180906 | 1 извещатель | 2 | 4.2 | 0.43 | 1 | 1 | 0.86 | 3.61 | 10CYE06CB005 | 10UMA | 10UMA96R413
2637 | 10CYE06CB005-B45 | 3 | Извещатель пожарный дымовой | 22051E-64/IV ИП212-200 | 22051E ИП212-200 ЭТ ИУ | ТО (работы на высоте от 1,5 до 5 м) | янв.24 июль.24 | НВА 08180906 | 1 извещатель | 2 | 4.2 | 0.43 | 1 | 1 | 0.86 | 3.61 | 10CYE06CB005 | 10UMA | 10UMA96R111
2638 | 10CYE06CB005-B46 | 3 | Извещатель пожарный дымовой | 22051E-64/IV ИП212-200 | 22051E ИП212-200 ЭТ ИУ | ТО (работы на высоте от 1,5 до 5 м) | янв.24 июль.24 | НВА 08180906 | 1 извещатель | 2 | 4.2 | 0.43 | 1 | 1 | 0.86 | 3.61 | 10CYE06CB005 | 10UMA | 10UMA96R415
2639 | 10CYE06CB005-B47 | 3 | Извещатель пожарный дымовой | 22051E-64/IV ИП212-200 | 22051E ИП212-200 ЭТ ИУ | ТО (работы на высоте от 1,5 до 5 м) | янв.24 июль.24 | НВА 08180906 | 1 извещатель | 2 | 4.2 | 0.43 | 1 | 1 | 0.86 | 3.61 | 10CYE06CB005 | 10UMA | 10UMA96R413
2640 | 10CYE06CB005-B48 | 3 | Извещатель пожарный дымовой | 22051E-64/IV ИП212-200 | 22051E ИП212-200 ЭТ ИУ | ТО (работы на высоте от 1,5 до 5 м) | янв.24 июль.24 | НВА 08180906 | 1 извещатель | 2 | 4.2 | 0.43 | 1 | 1 | 0.86 | 3.61 | 10CYE06CB005 | 10UMA | 10UMA96R413
2641 | 10CYE06CB005-B49 | 3 | Извещатель пожарный дымовой | 22051E-64/IV ИП212-200 | 22051E ИП212-200 ЭТ ИУ | ТО (работы на высоте от 1,5 до 5 м) | янв.24 июль.24 | НВА 08180906 | 1 извещатель | 2 | 4.2 | 0.43 | 1 | 1 | 0.86 | 3.61 | 10CYE06CB005 | 10UMA | 10UMA96R111
2642 | 10CYE06CB005-B50 | 3 | Извещатель пожарный дымовой | 22051E-64/IV ИП212-200 | 22051E ИП212-200 ЭТ ИУ | ТО (работы на высоте от 1,5 до 5 м) | янв.24 июль.24 | НВА 08180906 | 1 извещатель | 2 | 4.2 | 0.43 | 1 | 1 | 0.86 | 3.61 | 10CYE06CB005 | 10UMA | 10UMA96R413
2643 | 10CYE06CB005-B51 | 3 | Извещатель пожарный дымовой | 22051E-64/IV ИП212-200 | 22051E ИП212-200 ЭТ ИУ | ТО (работы на высоте от 1,5 до 5 м) | янв.24 июль.24 | НВА 08180906 | 1 извещатель | 2 | 4.2 | 0.43 | 1 | 1 | 0.86 | 3.61 | 10CYE06CB005 | 10UMA | 10UMA96R111
2644 | 10CYE06CB005-B52 | 3 | Извещатель пожарный дымовой | 22051E-64/IV ИП212-200 | 22051E ИП212-200 ЭТ ИУ | ТО (работы на высоте от 1,5 до 5 м) | янв.24 июль.24 | НВА 08180906 | 1 извещатель | 2 | 4.2 | 0.43 | 1 | 1 | 0.86 | 3.61 | 10CYE06CB005 | 10UMA | 10UMA96R111
2645 | 10CYE06CB005-B53 | 3 | Извещатель пожарный дымовой | 22051E-64/IV ИП212-200 | 22051E ИП212-200 ЭТ ИУ | ТО (работы на высоте от 1,5 до 5 м) | янв.24 июль.24 | НВА 08180906 | 1 извещатель | 2 | 4.2 | 0.43 | 1 | 1 | 0.86 | 3.61 | 10CYE06CB005 | 10UMA | 10UMA96R111
2646 | 10CYE06CB005-B54 | 3 | Извещатель пожарный дымовой | 22051E-64/IV ИП212-200 | 22051E ИП212-200 ЭТ ИУ | ТО (работы на высоте от 1,5 до 5 м) | янв.24 июль.24 | НВА 08180906 | 1 извещатель | 2 | 4.2 | 0.43 | 1 | 1 | 0.86 | 3.61 | 10CYE06CB005 | 10UMA | 10UMA96R111
2647 | 10CYE06CB005-B55 | 3 | Извещатель пожарный дымовой | 22051E-64/IV ИП212-200 | 22051E ИП212-200 ЭТ ИУ | ТО (работы на высоте от 1,5 до 5 м) | янв.24 июль.24 | НВА 08180906 | 1 извещатель | 2 | 4.2 | 0.43 | 1 | 1 | 0.86 | 3.61 | 10CYE06CB005 | 10UMA | 10UMA96R111
2648 | 10CYE06CB005-B56 | 3 | Извещатель пожарный дымовой | 22051E-64/IV ИП212-200 | 22051E ИП212-200 ЭТ ИУ | ТО (работы на высоте от 1,5 до 5 м) | янв.24 июль.24 | НВА 08180906 | 1 извещатель | 2 | 4.2 | 0.43 | 1 | 1 | 0.86 | 3.61 | 10CYE06CB005 | 10UMA | 10UMA96R111
2649 | 10CYE06CB005-B57 | 3 | Извещатель пожарный дымовой | 22051E-64/IV ИП212-200 | 22051E ИП212-200 ЭТ ИУ | ТО (работы на высоте от 1,5 до 5 м) | янв.24 июль.24 | НВА 08180906 | 1 извещатель | 2 | 4.2 | 0.43 | 1 | 1 | 0.86 | 3.61 | 10CYE06CB005 | 10UMA | 10UMA96R111
2650 | 10CYE06CB005-B58 | 3 | Извещатель пожарный дымовой | 22051E-64/IV ИП212-200 | 22051E ИП212-200 ЭТ ИУ | ТО (работы на высоте от 1,5 до 5 м) | янв.24 июль.24 | НВА 08180906 | 1 извещатель | 2 | 4.2 | 0.43 | 1 | 1 | 0.86 | 3.61 | 10CYE06CB005 | 10UMA | 10UMA96R111
2651 | 10CYE06CB005-B59 | 3 | Извещатель пожарный дымовой | 22051E-64/IV ИП212-200 | 22051E ИП212-200 ЭТ ИУ | ТО (работы на высоте от 1,5 до 5 м) | янв.24 июль.24 | НВА 08180906 | 1 извещатель | 2 | 4.2 | 0.43 | 1 | 1 | 0.86 | 3.61 | 10CYE06CB005 | 10UMA | 10UMA96R111
2652 | 10CYE06CB005-B60 | 3 | Извещатель пожарный дымовой | 22051E-64/IV ИП212-200 | 22051E ИП212-200 ЭТ ИУ | ТО (работы на высоте от 1,5 до 5 м) | янв.24 июль.24 | НВА 08180906 | 1 извещатель | 2 | 4.2 | 0.43 | 1 | 1 | 0.86 | 3.61 | 10CYE06CB005 | 10UMA | 10UMA96R111
2653 | 10CYE06CB005-B61 | 3 | Извещатель пожарный дымовой | 22051E-64/IV ИП212-200 | 22051E ИП212-200 ЭТ ИУ | ТО (работы на высоте от 1,5 до 5 м) | янв.24 июль.24 | НВА 08180906 | 1 извещатель | 2 | 4.2 | 0.43 | 1 | 1 | 0.86 | 3.61 | 10CYE06CB005 | 10UMA | 10UMA96R111
2654 | 10CYE06CB005-B62 | 3 | Извещатель пожарный дымовой | 22051E-64/IV ИП212-200 | 22051E ИП212-200 ЭТ ИУ | ТО (работы на высоте от 1,5 до 5 м) | янв.24 июль.24 | НВА 08180906 | 1 извещатель | 2 | 4.2 | 0.43 | 1 | 1 | 0.86 | 3.61 | 10CYE06CB005 | 10UMA | 10UMA96R111
2655 | 10CYE06CB005-B63 | 3 | Извещатель пожарный дымовой | 22051E-64/IV ИП212-200 | 22051E ИП212-200 ЭТ ИУ | ТО (работы на высоте от 1,5 до 5 м) | янв.24 июль.24 | НВА 08180906 | 1 извещатель | 2 | 4.2 | 0.43 | 1 | 1 | 0.86 | 3.61 | 10CYE06CB005 | 10UMA | 10UMA96R111
2656 | 10CYE06CB005-B64 | 3 | Извещатель пожарный дымовой | 22051E-64/IV ИП212-200 | 22051E ИП212-200 ЭТ ИУ | ТО (работы на высоте от 1,5 до 5 м) | янв.24 июль.24 | НВА 08180906 | 1 извещатель | 2 | 4.2 | 0.43 | 1 | 1 | 0.86 | 3.61 | 10CYE06CB005 | 10UMA | 10UMA96R111
2657 | 10CYE06CB005-B65 | 3 | Извещатель пожарный дымовой | 22051E-64/IV ИП212-200 | 22051E ИП212-200 ЭТ ИУ | ТО (работы на высоте от 1,5 до 5 м) | янв.24 июль.24 | НВА 08180906 | 1 извещатель | 2 | 4.2 | 0.43 | 1 | 1 | 0.86 | 3.61 | 10CYE06CB005 | 10UMA | 10UMA96R112
2658 | 10CYE06CB005-B66 | 3 | Извещатель пожарный дымовой | 22051E-64/IV ИП212-200 | 22051E ИП212-200 ЭТ ИУ | ТО (работы на высоте от 1,5 до 5 м) | янв.24 июль.24 | НВА 08180906 | 1 извещатель | 2 | 4.2 | 0.43 | 1 | 1 | 0.86 | 3.61 | 10CYE06CB005 | 10UMA | 10UMA96R112
2659 | 10CYE06CB005-B67 | 3 | Извещатель пожарный дымовой | 22051E-64/IV ИП212-200 | 22051E ИП212-200 ЭТ ИУ | ТО (работы на высоте от 1,5 до 5 м) | янв.24 июль.24 | НВА 08180906 | 1 извещатель | 2 | 4.2 | 0.43 | 1 | 1 | 0.86 | 3.61 | 10CYE06CB005 | 10UMA | 10UMA96R112
2660 | 10CYE06CB005-B68 | 3 | Извещатель пожарный дымовой | 22051E-64/IV ИП212-200 | 22051E ИП212-200 ЭТ ИУ | ТО (работы на высоте от 1,5 до 5 м) | янв.24 июль.24 | НВА 08180906 | 1 извещатель | 2 | 4.2 | 0.43 | 1 | 1 | 0.86 | 3.61 | 10CYE06CB005 | 10UMA | 10UMA96R112
2661 | 10CYE06CB005-B69 | 3 | Извещатель пожарный дымовой | 22051E-64/IV ИП212-200 | 22051E ИП212-200 ЭТ ИУ | ТО (работы на высоте от 1,5 до 5 м) | янв.24 июль.24 | НВА 08180906 | 1 извещатель | 2 | 4.2 | 0.43 | 1 | 1 | 0.86 | 3.61 | 10CYE06CB005 | 10UMA | 10UMA96R111
2662 | 10CYE06CB005-B70 | 3 | Извещатель пожарный дымовой | 22051E-64/IV ИП212-200 | 22051E ИП212-200 ЭТ ИУ | ТО (работы на высоте от 1,5 до 5 м) | янв.24 июль.24 | НВА 08180906 | 1 извещатель | 2 | 4.2 | 0.43 | 1 | 1 | 0.86 | 3.61 | 10CYE06CB005 | 10UMA | 10UMA96R111
2663 | 10CYE06CB005-B71 | 3 | Извещатель пожарный дымовой | 22051E-64/IV ИП212-200 | 22051E ИП212-200 ЭТ ИУ | ТО (работы на высоте от 1,5 до 5 м) | янв.24 июль.24 | НВА 08180906 | 1 извещатель | 2 | 4.2 | 0.43 | 1 | 1 | 0.86 | 3.61 | 10CYE06CB005 | 10UMA | 10UMA96R111
2664 | 10CYE06CB005-B72 | 3 | Извещатель пожарный дымовой | 22051E-64/IV ИП212-200 | 22051E ИП212-200 ЭТ ИУ | ТО (работы на высоте от 1,5 до 5 м) | янв.24 июль.24 | НВА 08180906 | 1 извещатель | 2 | 4.2 | 0.43 | 1 | 1 | 0.86 | 3.61 | 10CYE06CB005 | 10UMA | 10UMA96R111
2665 | 10CYE06CB005-B73 | 3 | Извещатель пожарный дымовой | 22051E-64/IV ИП212-200 | 22051E ИП212-200 ЭТ ИУ | ТО (работы на высоте от 1,5 до 5 м) | янв.24 июль.24 | НВА 08180906 | 1 извещатель | 2 | 4.2 | 0.43 | 1 | 1 | 0.86 | 3.61 | 10CYE06CB005 | 10UMA | 10UMA96R111
2666 | 10CYE06CB005-B74 | 3 | Извещатель пожарный дымовой | 22051E-64/IV ИП212-200 | 22051E ИП212-200 ЭТ ИУ | ТО (работы на высоте от 1,5 до 5 м) | янв.24 июль.24 | НВА 08180906 | 1 извещатель | 2 | 4.2 | 0.43 | 1 | 1 | 0.86 | 3.61 | 10CYE06CB005 | 10UMA | 10UMA96R111
2667 | 10CYE06CB005-B75 | 3 | Извещатель пожарный дымовой | 22051E-64/IV ИП212-200 | 22051E ИП212-200 ЭТ ИУ | ТО (работы на высоте от 1,5 до 5 м) | янв.24 июль.24 | НВА 08180906 | 1 извещатель | 2 | 4.2 | 0.43 | 1 | 1 | 0.86 | 3.61 | 10CYE06CB005 | 10UMA | 10UMA96R111
2668 | 10CYE06CB005-B76 | 3 | Извещатель пожарный дымовой | 22051E-64/IV ИП212-200 | 22051E ИП212-200 ЭТ ИУ | ТО (работы на высоте от 1,5 до 5 м) | янв.24 июль.24 | НВА 08180906 | 1 извещатель | 2 | 4.2 | 0.43 | 1 | 1 | 0.86 | 3.61 | 10CYE06CB005 | 10UMA | 10UMA96R111
2669 | 10CYE06CB005-B77 | 3 | Извещатель пожарный дымовой | 22051E-64/IV ИП212-200 | 22051E ИП212-200 ЭТ ИУ | ТО (работы на высоте от 1,5 до 5 м) | янв.24 июль.24 | НВА 08180906 | 1 извещатель | 2 | 4.2 | 0.43 | 1 | 1 | 0.86 | 3.61 | 10CYE06CB005 | 10UMA | 10UMA96R111
2670 | 10CYE06CB005-B78 | 3 | Извещатель пожарный дымовой | 22051E-64/IV ИП212-200 | 22051E ИП212-200 ЭТ ИУ | ТО (работы на высоте от 1,5 до 5 м) | янв.24 июль.24 | НВА 08180906 | 1 извещатель | 2 | 4.2 | 0.43 | 1 | 1 | 0.86 | 3.61 | 10CYE06CB005 | 10UMA | 10UMA96R111
2671 | 10CYE06CB005-B79 | 3 | Извещатель пожарный дымовой | 22051E-64/IV ИП212-200 | 22051E ИП212-200 ЭТ ИУ | ТО (работы на высоте от 1,5 до 5 м) | янв.24 июль.24 | НВА 08180906 | 1 извещатель | 2 | 4.2 | 0.43 | 1 | 1 | 0.86 | 3.61 | 10CYE06CB005 | 10UMA | 10UMA96R111
2672 | 10CYE06CB005-B80 | 3 | Извещатель пожарный дымовой | 22051E-64/IV ИП212-200 | 22051E ИП212-200 ЭТ ИУ | ТО (работы на высоте от 1,5 до 5 м) | янв.24 июль.24 | НВА 08180906 | 1 извещатель | 2 | 4.2 | 0.43 | 1 | 1 | 0.86 | 3.61 | 10CYE06CB005 | 10UMA | 10UMA96R111
2673 | 10CYE06CB005-B81 | 3 | Извещатель пожарный дымовой | 22051E-64/IV ИП212-200 | 22051E ИП212-200 ЭТ ИУ | ТО (работы на высоте от 1,5 до 5 м) | янв.24 июль.24 | НВА 08180906 | 1 извещатель | 2 | 4.2 | 0.43 | 1 | 1 | 0.86 | 3.61 | 10CYE06CB005 | 10UMA | 10UMA96R111
2674 | 10CYE06CB005-B82 | 3 | Извещатель пожарный дымовой | 22051E-64/IV ИП212-200 | 22051E ИП212-200 ЭТ ИУ | ТО (работы на высоте от 1,5 до 5 м) | янв.24 июль.24 | НВА 08180906 | 1 извещатель | 2 | 4.2 | 0.43 | 1 | 1 | 0.86 | 3.61 | 10CYE06CB005 | 10UMA | 10UMA96R111
2675 | 10CYE06CB005-B83 | 3 | Извещатель пожарный дымовой | 22051E-64/IV ИП212-200 | 22051E ИП212-200 ЭТ ИУ | ТО (работы на высоте от 1,5 до 5 м) | янв.24 июль.24 | НВА 08180906 | 1 извещатель | 2 | 4.2 | 0.43 | 1 | 1 | 0.86 | 3.61 | 10CYE06CB005 | 10UMA | 10UMA96R111
2676 | 10CYE06CB005-B84 | 3 | Извещатель пожарный дымовой | 22051E-64/IV ИП212-200 | 22051E ИП212-200 ЭТ ИУ | ТО (работы на высоте от 1,5 до 5 м) | янв.24 июль.24 | НВА 08180906 | 1 извещатель | 2 | 4.2 | 0.43 | 1 | 1 | 0.86 | 3.61 | 10CYE06CB005 | 10UMA | 10UMA96R111
2677 | 10CYE06CB005-H31 |  | Адресный светозвуковой оповещатель (без изоляторяра) | WSS-PR-N-64 |  | ТО (работы на высоте от 1,5 до 5 м) | 2024-01-01 | НВА08181905 | 1 извещатель | 1 | 3 | 0.7 | 1 | 1 | 0.7 | 2.1 | 10CYE06CB005 | 10UMA | 10UMA93R511
2678 | 10CYE06CB005-H32 |  | Адресный светозвуковой оповещатель (без изоляторяра) | WSS-PR-N-64 |  | ТО (работы на высоте от 1,5 до 5 м) | 2024-01-01 | НВА08181905 | 1 извещатель | 1 | 3 | 0.7 | 1 | 1 | 0.7 | 2.1 | 10CYE06CB005 | 10UMA | 10UMA93R511
2679 | 10CYE06CB005-H33 |  | Адресный светозвуковой оповещатель (без изоляторяра) | WSS-PR-N-64 |  | ТО (работы на высоте от 1,5 до 5 м) | 2024-01-01 | НВА08181905 | 1 извещатель | 1 | 3 | 0.7 | 1 | 1 | 0.7 | 2.1 | 10CYE06CB005 | 10UMA | 10UMA93R512
2680 | 10CYE06CB005-H34 |  | Адресный светозвуковой оповещатель (без изоляторяра) | WSS-PR-N-64 |  | ТО (работы на высоте от 1,5 до 5 м) | 2024-01-01 | НВА08181905 | 1 извещатель | 1 | 3 | 0.7 | 1 | 1 | 0.7 | 2.1 | 10CYE06CB005 | 10UMA | 10UMA96R413
2681 | 10CYE06CB005-H35 |  | Адресный светозвуковой оповещатель (без изоляторяра) | WSS-PR-N-64 |  | ТО (работы на высоте от 1,5 до 5 м) | 2024-01-01 | НВА08181905 | 1 извещатель | 1 | 3 | 0.7 | 1 | 1 | 0.7 | 2.1 | 10CYE06CB005 | 10UMA | 10UMA96R111
2682 | 10CYE06CB005-H36 |  | Адресный светозвуковой оповещатель (без изоляторяра) | WSS-PR-N-64 |  | ТО (работы на высоте от 1,5 до 5 м) | 2024-01-01 | НВА08181905 | 1 извещатель | 1 | 3 | 0.7 | 1 | 1 | 0.7 | 2.1 | 10CYE06CB005 | 10UMA | 10UMA96R413
2683 | 10CYE06CB005-H37 |  | Адресный светозвуковой оповещатель (без изоляторяра) | WSS-PR-N-64 |  | ТО (работы на высоте от 1,5 до 5 м) | 2024-01-01 | НВА08181905 | 1 извещатель | 1 | 3 | 0.7 | 1 | 1 | 0.7 | 2.1 | 10CYE06CB005 | 10UMA | 10UMA96R415
2684 | 10CYE06CB005-H38 |  | Адресный светозвуковой оповещатель (без изоляторяра) | WSS-PR-N-64 |  | ТО (работы на высоте от 1,5 до 5 м) | 2024-01-01 | НВА08181905 | 1 извещатель | 1 | 3 | 0.7 | 1 | 1 | 0.7 | 2.1 | 10CYE06CB005 | 10UMA | 10UMA96R413
2685 | 10CYE06CB005V-H31 |  | Оповещатель звуковой | CWSO-RR-W3 | CWSO_CWSS ЭТ ИУ | ТО (работы на высоте от 1,5 до 5 м) | 2024-01-01 | НВА08181801 | 1 извещатель | 1 | 3.8 | 0.23 | 1 | 1 | 0.23 | 0.87 | 10CYE06CB005 | 10UMA | 10UMA96R111
2686 | 10CYE06CB005V-H32 |  | Оповещатель звуковой | CWSO-RR-W3 | CWSO_CWSS ЭТ ИУ | ТО (работы на высоте от 1,5 до 5 м) | 2024-01-01 | НВА08181801 | 1 извещатель | 1 | 3.8 | 0.23 | 1 | 1 | 0.23 | 0.87 | 10CYE06CB005 | 10UMA | 10UMA96R111
2687 | 10CYE06CB005V-H33 |  | Оповещатель звуковой | CWSO-RR-W3 | CWSO_CWSS ЭТ ИУ | ТО (работы на высоте от 1,5 до 5 м) | 2024-01-01 | НВА08181801 | 1 извещатель | 1 | 3.8 | 0.23 | 1 | 1 | 0.23 | 0.87 | 10CYE06CB005 | 10UMA | 10UMA96R111
2688 | 10CYE06CB005V-H34 |  | Оповещатель звуковой | CWSO-RR-W3 | CWSO_CWSS ЭТ ИУ | ТО (работы на высоте от 1,5 до 5 м) | 2024-01-01 | НВА08181801 | 1 извещатель | 1 | 3.8 | 0.23 | 1 | 1 | 0.23 | 0.87 | 10CYE06CB005 | 10UMA | 10UMA96R111
2689 | 10CYE06CB005V-H35 |  | Оповещатель звуковой | CWSO-RR-W3 | CWSO_CWSS ЭТ ИУ | ТО (работы на высоте от 1,5 до 5 м) | 2024-01-01 | НВА08181801 | 1 извещатель | 1 | 3.8 | 0.23 | 1 | 1 | 0.23 | 0.87 | 10CYE06CB005 | 10UMA | 10UMA96R111
2690 | 10CYE06CB005V-H36 |  | Оповещатель звуковой | CWSO-RR-W3 | CWSO_CWSS ЭТ ИУ | ТО (работы на высоте от 1,5 до 5 м) | 2024-01-01 | НВА08181801 | 1 извещатель | 1 | 3.8 | 0.23 | 1 | 1 | 0.23 | 0.87 | 10CYE06CB005 | 10UMA | 10UMA96R111
2691 | 10CYE06CB005V-H37 |  | Оповещатель звуковой | CWSO-RR-W3 | CWSO_CWSS ЭТ ИУ | ТО (работы на высоте от 1,5 до 5 м) | 2024-01-01 | НВА08181801 | 1 извещатель | 1 | 3.8 | 0.23 | 1 | 1 | 0.23 | 0.87 | 10CYE06CB005 | 10UMA | 10UMA96R111
2692 | 10CYE06CB005V-H38 |  | Оповещатель звуковой | CWSO-RR-W3 | CWSO_CWSS ЭТ ИУ | ТО (работы на высоте от 1,5 до 5 м) | 2024-01-01 | НВА08181801 | 1 извещатель | 1 | 3.8 | 0.23 | 1 | 1 | 0.23 | 0.87 | 10CYE06CB005 | 10UMA | 10UMA96R111
2693 | 10CYE06CB005V-H39 |  | Оповещатель звуковой | CWSO-RR-W3 | CWSO_CWSS ЭТ ИУ | ТО (работы на высоте от 1,5 до 5 м) | 2024-01-01 | НВА08181801 | 1 извещатель | 1 | 3.8 | 0.23 | 1 | 1 | 0.23 | 0.87 | 10CYE06CB005 | 10UMA | 10UMA96R111
2694 | 10CYE06CB005V-H40 |  | Оповещатель звуковой | CWSO-RR-W3 | CWSO_CWSS ЭТ ИУ | ТО (работы на высоте от 1,5 до 5 м) | 2024-01-01 | НВА08181801 | 1 извещатель | 1 | 3.8 | 0.23 | 1 | 1 | 0.23 | 0.87 | 10CYE06CB005 | 10UMA | 10UMA96R111
2695 | 10CYE06CB005V-H41 |  | Оповещатель звуковой | CWSO | CWSO_CWSS ЭТ ИУ | ТО (работы на высоте от 1,5 до 5 м) | 2024-01-01 | НВА08181801 | 1 извещатель | 1 | 3.8 | 0.23 | 1 | 1 | 0.23 | 0.87 | 10CYE06CB005 | 10UMA | 10UMA96R111
2696 | 10CYE06CB005V-H42 |  | Оповещатель звуковой | CWSO | CWSO_CWSS ЭТ ИУ | ТО (работы на высоте от 1,5 до 5 м) | 2024-01-01 | НВА08181801 | 1 извещатель | 1 | 3.8 | 0.23 | 1 | 1 | 0.23 | 0.87 | 10CYE06CB005 | 10UMA | 10UMA96R111
2697 | 10CYE06CB005V-H43 |  | Оповещатель звуковой | CWSO | CWSO_CWSS ЭТ ИУ | ТО (работы на высоте от 1,5 до 5 м) | 2024-01-01 | НВА08181801 | 1 извещатель | 1 | 3.8 | 0.23 | 1 | 1 | 0.23 | 0.87 | 10CYE06CB005 | 10UMA | 10UMA96R111
2698 | 10CYE06CB005W-H31 |  | Оповещатель звуковой | CWSO-RR-W3 | CWSO_CWSS ЭТ ИУ | ТО (работы на высоте от 1,5 до 5 м) | 2024-01-01 | НВА08181801 | 1 извещатель | 1 | 3.8 | 0.23 | 1 | 1 | 0.23 | 0.87 | 10CYE06CB005 | 10UMA | 10UMA96R111
2699 | 10CYE06CB005W-H32 |  | Оповещатель звуковой | CWSO-RR-W3 | CWSO_CWSS ЭТ ИУ | ТО (работы на высоте от 1,5 до 5 м) | 2024-01-01 | НВА08181801 | 1 извещатель | 1 | 3.8 | 0.23 | 1 | 1 | 0.23 | 0.87 | 10CYE06CB005 | 10UMA | 10UMA96R111
2700 | 10CYE06CB005W-H33 |  | Оповещатель звуковой | CWSO-RR-W3 | CWSO_CWSS ЭТ ИУ | ТО (работы на высоте от 1,5 до 5 м) | 2024-01-01 | НВА08181801 | 1 извещатель | 1 | 3.8 | 0.23 | 1 | 1 | 0.23 | 0.87 | 10CYE06CB005 | 10UMA | 10UMA96R221
2701 | 10CYE06CB005W-H34 |  | Оповещатель звуковой | CWSO-RR-W3 | CWSO_CWSS ЭТ ИУ | ТО (работы на высоте от 1,5 до 5 м) | 2024-01-01 | НВА08181801 | 1 извещатель | 1 | 3.8 | 0.23 | 1 | 1 | 0.23 | 0.87 | 10CYE06CB005 | 10UMA | 10UMA96R231
2702 | 10CYE06CB005W-H35 |  | Оповещатель звуковой | CWSO-RR-W3 | CWSO_CWSS ЭТ ИУ | ТО (работы на высоте от 1,5 до 5 м) | 2024-01-01 | НВА08181801 | 1 извещатель | 1 | 3.8 | 0.23 | 1 | 1 | 0.23 | 0.87 | 10CYE06CB005 | 10UMA | 10UMA96R231
2703 | 10CYE06CB005W-H36 |  | Оповещатель звуковой | CWSO-RR-W3 | CWSO_CWSS ЭТ ИУ | ТО (работы на высоте от 1,5 до 5 м) | 2024-01-01 | НВА08181801 | 1 извещатель | 1 | 3.8 | 0.23 | 1 | 1 | 0.23 | 0.87 | 10CYE06CB005 | 10UMA | 10UMA96R111
2704 | 10CYE06CB005W-H37 |  | Оповещатель звуковой | CWSO-RR-W3 | CWSO_CWSS ЭТ ИУ | ТО (работы на высоте от 1,5 до 5 м) | 2024-01-01 | НВА08181801 | 1 извещатель | 1 | 3.8 | 0.23 | 1 | 1 | 0.23 | 0.87 | 10CYE06CB005 | 10UMA | 10UMA96R111
2705 | 10CYE06CB005W-H38 |  | Оповещатель звуковой | CWSO-RR-W3 | CWSO_CWSS ЭТ ИУ | ТО (работы на высоте от 1,5 до 5 м) | 2024-01-01 | НВА08181801 | 1 извещатель | 1 | 3.8 | 0.23 | 1 | 1 | 0.23 | 0.87 | 10CYE06CB005 | 10UMA | 10UMA96R111
2706 | 10CYE06CB005W-H39 |  | Оповещатель звуковой | CWSO-RR-W3 | CWSO_CWSS ЭТ ИУ | ТО (работы на высоте от 1,5 до 5 м) | 2024-01-01 | НВА08181801 | 1 извещатель | 1 | 3.8 | 0.23 | 1 | 1 | 0.23 | 0.87 | 10CYE06CB005 | 10UMA | 10UMA96R111
2707 | 10CYE06CB005W-H40 |  | Оповещатель звуковой | CWSO | CWSO_CWSS ЭТ ИУ | ТО (работы на высоте от 1,5 до 5 м) | 2024-01-01 | НВА08181801 | 1 извещатель | 1 | 3.8 | 0.23 | 1 | 1 | 0.23 | 0.87 | 10CYE06CB005 | 10UMA | 10UMA96R111
2708 | 10CYE06CB005W-H41 |  | Оповещатель звуковой | CWSO | CWSO_CWSS ЭТ ИУ | ТО (работы на высоте от 1,5 до 5 м) | 2024-01-01 | НВА08181801 | 1 извещатель | 1 | 3.8 | 0.23 | 1 | 1 | 0.23 | 0.87 | 10CYE06CB005 | 10UMA | 10UMA96R111
2709 | 10CYE06CB005W-H42 |  | Оповещатель звуковой | CWSO | CWSO_CWSS ЭТ ИУ | ТО (работы на высоте от 1,5 до 5 м) | 2024-01-01 | НВА08181801 | 1 извещатель | 1 | 3.8 | 0.23 | 1 | 1 | 0.23 | 0.87 | 10CYE06CB005 | 10UMA | 10UMA96R111
2710 | 10CYE06CB005X-H31 |  | Оповещатель звуковой | CWSO-RR-W3 | CWSO_CWSS ЭТ ИУ | ТО (работы на высоте от 1,5 до 5 м) | 2024-01-01 | НВА08181801 | 1 извещатель | 1 | 3.8 | 0.23 | 1 | 1 | 0.23 | 0.87 | 10CYE06CB005 | 10UMA | 10UMA96R111
2711 | 10CYE06CB005X-H32 |  | Оповещатель звуковой | CWSO-RR-W3 | CWSO_CWSS ЭТ ИУ | ТО (работы на высоте от 1,5 до 5 м) | 2024-01-01 | НВА08181801 | 1 извещатель | 1 | 3.8 | 0.23 | 1 | 1 | 0.23 | 0.87 | 10CYE06CB005 | 10UMA | 10UMA96R111
2712 | 10CYE06CB005X-H33 |  | Оповещатель звуковой | CWSO-RR-W3 | CWSO_CWSS ЭТ ИУ | ТО (работы на высоте от 1,5 до 5 м) | 2024-01-01 | НВА08181801 | 1 извещатель | 1 | 3.8 | 0.23 | 1 | 1 | 0.23 | 0.87 | 10CYE06CB005 | 10UMA | 10UMA96R111
2713 | 10CYE06CB005X-H34 |  | Оповещатель звуковой | CWSO-RR-W3 | CWSO_CWSS ЭТ ИУ | ТО (работы на высоте от 1,5 до 5 м) | 2024-01-01 | НВА08181801 | 1 извещатель | 1 | 3.8 | 0.23 | 1 | 1 | 0.23 | 0.87 | 10CYE06CB005 | 10UMA | 10UMA96R111
2714 | 10CYE06CB005X-H35 |  | Оповещатель звуковой | CWSO-RR-W3 | CWSO_CWSS ЭТ ИУ | ТО (работы на высоте от 1,5 до 5 м) | 2024-01-01 | НВА08181801 | 1 извещатель | 1 | 3.8 | 0.23 | 1 | 1 | 0.23 | 0.87 | 10CYE06CB005 | 10UMA | 10UMA96R111
2715 | 10CYE06CB005X-H36 |  | Оповещатель звуковой | CWSO-RR-W3 | CWSO_CWSS ЭТ ИУ | ТО (работы на высоте от 1,5 до 5 м) | 2024-01-01 | НВА08181801 | 1 извещатель | 1 | 3.8 | 0.23 | 1 | 1 | 0.23 | 0.87 | 10CYE06CB005 | 10UMA | 10UMA96R111
2716 | 10CYE06CB005X-H37 |  | Оповещатель звуковой | CWSO-RR-W3 | CWSO_CWSS ЭТ ИУ | ТО (работы на высоте от 1,5 до 5 м) | 2024-01-01 | НВА08181801 | 1 извещатель | 1 | 3.8 | 0.23 | 1 | 1 | 0.23 | 0.87 | 10CYE06CB005 | 10UMA | 10UMA96R111
2717 | 10CYE06CB005X-H38 |  | Оповещатель звуковой | CWSO-RR-W3 | CWSO_CWSS ЭТ ИУ | ТО (работы на высоте от 1,5 до 5 м) | 2024-01-01 | НВА08181801 | 1 извещатель | 1 | 3.8 | 0.23 | 1 | 1 | 0.23 | 0.87 | 10CYE06CB005 | 10UMA | 10UMA96R111
2718 | 10CYE06CB005X-H39 |  | Оповещатель звуковой | CWSO-RR-W3 | CWSO_CWSS ЭТ ИУ | ТО (работы на высоте от 1,5 до 5 м) | 2024-01-01 | НВА08181801 | 1 извещатель | 1 | 3.8 | 0.23 | 1 | 1 | 0.23 | 0.87 | 10CYE06CB005 | 10UMA | 10UMA96R111
2719 | 10CYE06CB005X-H40 |  | Оповещатель звуковой | CWSO-RR-W3 | CWSO_CWSS ЭТ ИУ | ТО (работы на высоте от 1,5 до 5 м) | 2024-01-01 | НВА08181801 | 1 извещатель | 1 | 3.8 | 0.23 | 1 | 1 | 0.23 | 0.87 | 10CYE06CB005 | 10UMA | 10UMA96R111
2720 | 10CYE06CB005X-H41 |  | Оповещатель звуковой | CWSO | CWSO_CWSS ЭТ ИУ | ТО (работы на высоте от 1,5 до 5 м) | 2024-01-01 | НВА08181801 | 1 извещатель | 1 | 3.8 | 0.23 | 1 | 1 | 0.23 | 0.87 | 10CYE06CB005 | 10UMA | 10UMA96R111
2721 | 10CYE06CB005X-H42 |  | Оповещатель звуковой | CWSO | CWSO_CWSS ЭТ ИУ | ТО (работы на высоте от 1,5 до 5 м) | 2024-01-01 | НВА08181801 | 1 извещатель | 1 | 3.8 | 0.23 | 1 | 1 | 0.23 | 0.87 | 10CYE06CB005 | 10UMA | 10UMA96R111
2722 | 10CYE06CB005Y-H31 |  | Оповещатель звуковой | CWSO-RR-W1 | CWSO_CWSS ЭТ ИУ | ТО (работы на высоте от 1,5 до 5 м) | 2024-01-01 | НВА08181801 | 1 извещатель | 1 | 3.8 | 0.23 | 1 | 1 | 0.23 | 0.87 | 10CYE06CB005 | 10UMA | 10UMA99R211
2723 | 10CYE06CB005Y-H32 |  | Оповещатель звуковой | CWSO-RR-W1 | CWSO_CWSS ЭТ ИУ | ТО (работы на высоте от 1,5 до 5 м) | 2024-01-01 | НВА08181801 | 1 извещатель | 1 | 3.8 | 0.23 | 1 | 1 | 0.23 | 0.87 | 10CYE06CB005 | 10UMA | 10UMA99R211
2724 | 10CYE06CB005Y-H33 |  | Оповещатель звуковой | CWSO-RR-W1 | CWSO_CWSS ЭТ ИУ | ТО (работы на высоте от 1,5 до 5 м) | 2024-01-01 | НВА08181801 | 1 извещатель | 1 | 3.8 | 0.23 | 1 | 1 | 0.23 | 0.87 | 10CYE06CB005 | 10UMA | 10UMA99R111
2725 | 10CYE06CB005Y-H34 |  | Оповещатель звуковой | CWSO-RR-W1 | CWSO_CWSS ЭТ ИУ | ТО (работы на высоте от 1,5 до 5 м) | 2024-01-01 | НВА08181801 | 1 извещатель | 1 | 3.8 | 0.23 | 1 | 1 | 0.23 | 0.87 | 10CYE06CB005 | 10UMA | 10UMA99R111
2726 | 10CYE06CB005Y-H35 |  | Оповещатель звуковой | CWSO-RR-W1 | CWSO_CWSS ЭТ ИУ | ТО (работы на высоте от 1,5 до 5 м) | 2024-01-01 | НВА08181801 | 1 извещатель | 1 | 3.8 | 0.23 | 1 | 1 | 0.23 | 0.87 | 10CYE06CB005 | 10UMA | 10UMA99R211
2727 | 10CYE06CB005Y-H36 |  | Оповещатель звуковой | CWSO-RR-W1 | CWSO_CWSS ЭТ ИУ | ТО (работы на высоте от 1,5 до 5 м) | 2024-01-01 | НВА08181801 | 1 извещатель | 1 | 3.8 | 0.23 | 1 | 1 | 0.23 | 0.87 | 10CYE06CB005 | 10UMA | 10UMA99R421
2728 | 10CYE06CB005Y-H37 |  | Оповещатель звуковой | CWSO-RR-W1 | CWSO_CWSS ЭТ ИУ | ТО (работы на высоте от 1,5 до 5 м) | 2024-01-01 | НВА08181801 | 1 извещатель | 1 | 3.8 | 0.23 | 1 | 1 | 0.23 | 0.87 | 10CYE06CB005 | 10UMA | 10UMA99R421
2729 | 10CYE06CB005Y-H38 |  | Оповещатель звуковой | CWSO-RR-W1 | CWSO_CWSS ЭТ ИУ | ТО (работы на высоте от 1,5 до 5 м) | 2024-01-01 | НВА08181801 | 1 извещатель | 1 | 3.8 | 0.23 | 1 | 1 | 0.23 | 0.87 | 10CYE06CB005 | 10UMA | 10UMA99R421
2730 | 10CYE06CB005Y-H39 |  | Оповещатель звуковой | CWSO-RR-W1 | CWSO_CWSS ЭТ ИУ | ТО (работы на высоте от 1,5 до 5 м) | 2024-01-01 | НВА08181801 | 1 извещатель | 1 | 3.8 | 0.23 | 1 | 1 | 0.23 | 0.87 | 10CYE06CB005 | 10UMA | 10UMA99R441
2731 | 10CYE06CB005Y-H40 |  | Оповещатель звуковой | CWSO-RR-W1 | CWSO_CWSS ЭТ ИУ | ТО (работы на высоте от 1,5 до 5 м) | 2024-01-01 | НВА08181801 | 1 извещатель | 1 | 3.8 | 0.23 | 1 | 1 | 0.23 | 0.87 | 10CYE06CB005 | 10UMA | 10UMA99R441
2732 | 10CYE06CB005Y-H41 |  | Оповещатель звуковой | CWSO-RR-W1 | CWSO_CWSS ЭТ ИУ | ТО (работы на высоте от 1,5 до 5 м) | 2024-01-01 | НВА08181801 | 1 извещатель | 1 | 3.8 | 0.23 | 1 | 1 | 0.23 | 0.87 | 10CYE06CB005 | 10UMA | 10UMA99R461
2733 | 10CYE06CB005Y-H42 |  | Оповещатель звуковой | CWSO-RR-W1 | CWSO_CWSS ЭТ ИУ | ТО (работы на высоте от 1,5 до 5 м) | 2024-01-01 | НВА08181801 | 1 извещатель | 1 | 3.8 | 0.23 | 1 | 1 | 0.23 | 0.87 | 10CYE06CB005 | 10UMA | 10UMA99R461
2734 | 10CYE06CB005Y-H43 |  | Оповещатель звуковой | CWSO-RR-W1 | CWSO_CWSS ЭТ ИУ | ТО (работы на высоте от 1,5 до 5 м) | 2024-01-01 | НВА08181801 | 1 извещатель | 1 | 3.8 | 0.23 | 1 | 1 | 0.23 | 0.87 | 10CYE06CB005 | 10UMA | 10UMA99R161
2735 | 10CYE06CB005Y-H44 |  | Оповещатель звуковой | CWSO-RR-W1 | CWSO_CWSS ЭТ ИУ | ТО (работы на высоте от 1,5 до 5 м) | 2024-01-01 | НВА08181801 | 1 извещатель | 1 | 3.8 | 0.23 | 1 | 1 | 0.23 | 0.87 | 10CYE06CB005 | 10UMA | 10UMA99R161
2736 | 10CYE06CB005Z-H31 |  | Оповещатель звуковой | CWSO-RR-W1 | CWSO_CWSS ЭТ ИУ | ТО (работы на высоте от 1,5 до 5 м) | 2024-01-01 | НВА08181801 | 1 извещатель | 1 | 3.8 | 0.23 | 1 | 1 | 0.23 | 0.87 | 10CYE06CB005 | 10UMA | 10UMA96R111
2737 | 10CYE06CB005Z-H32 |  | Оповещатель звуковой | CWSO-RR-W1 | CWSO_CWSS ЭТ ИУ | ТО (работы на высоте от 1,5 до 5 м) | 2024-01-01 | НВА08181801 | 1 извещатель | 1 | 3.8 | 0.23 | 1 | 1 | 0.23 | 0.87 | 10CYE06CB005 | 10UMA | 10UMA96R111
2738 | 10CYE06CB005Z-H33 |  | Оповещатель звуковой | CWSO-RR-W1 | CWSO_CWSS ЭТ ИУ | ТО (работы на высоте от 1,5 до 5 м) | 2024-01-01 | НВА08181801 | 1 извещатель | 1 | 3.8 | 0.23 | 1 | 1 | 0.23 | 0.87 | 10CYE06CB005 | 10UMA | 10UMA96R111
2739 | 10CYE06CB005Z-H34 |  | Оповещатель звуковой | CWSO-RR-W1 | CWSO_CWSS ЭТ ИУ | ТО (работы на высоте от 1,5 до 5 м) | 2024-01-01 | НВА08181801 | 1 извещатель | 1 | 3.8 | 0.23 | 1 | 1 | 0.23 | 0.87 | 10CYE06CB005 | 10UMA | 10UMA96R111
2740 | 10CYE06CB005Z-H35 |  | Оповещатель звуковой | CWSO-RR-W3 | CWSO_CWSS ЭТ ИУ | ТО (работы на высоте от 1,5 до 5 м) | 2024-01-01 | НВА08181801 | 1 извещатель | 1 | 3.8 | 0.23 | 1 | 1 | 0.23 | 0.87 | 10CYE06CB005 | 10UMA | 10UMA96R112
2741 | 10CYE06CB005Z-H36 |  | Оповещатель звуковой | CWSO-RR-W3 | CWSO_CWSS ЭТ ИУ | ТО (работы на высоте от 1,5 до 5 м) | 2024-01-01 | НВА08181801 | 1 извещатель | 1 | 3.8 | 0.23 | 1 | 1 | 0.23 | 0.87 | 10CYE06CB005 | 10UMA | 10UMA96R111
2742 | 10CYE06CB005Z-H37 |  | Оповещатель звуковой | CWSO-RR-W3 | CWSO_CWSS ЭТ ИУ | ТО (работы на высоте от 1,5 до 5 м) | 2024-01-01 | НВА08181801 | 1 извещатель | 1 | 3.8 | 0.23 | 1 | 1 | 0.23 | 0.87 | 10CYE06CB005 | 10UMA | 10UMA96R121
2743 | 10CYE06CB005Z-H38 |  | Оповещатель звуковой | CWSO-RR-W3 | CWSO_CWSS ЭТ ИУ | ТО (работы на высоте от 1,5 до 5 м) | 2024-01-01 | НВА08181801 | 1 извещатель | 1 | 3.8 | 0.23 | 1 | 1 | 0.23 | 0.87 | 10CYE06CB005 | 10UMA | 10UMA00R122
2744 | 10CYE06CB005Z-H39 |  | Оповещатель звуковой | CWSO-RR-W3 | CWSO_CWSS ЭТ ИУ | ТО (работы на высоте от 1,5 до 5 м) | 2024-01-01 | НВА08181801 | 1 извещатель | 1 | 3.8 | 0.23 | 1 | 1 | 0.23 | 0.87 | 10CYE06CB005 | 10UMA | 10UMA07R122
2745 | 10CYE06CB005Z-H40 |  | Оповещатель звуковой | CWSO-RR-W3 | CWSO_CWSS ЭТ ИУ | ТО (работы на высоте от 1,5 до 5 м) | 2024-01-01 | НВА08181801 | 1 извещатель | 1 | 3.8 | 0.23 | 1 | 1 | 0.23 | 0.87 | 10CYE06CB005 | 10UMA | 10UMA16R122
2746 | 10CYE06CB006A-B01 | 3 | Извещатель пламени | ИП332-1/1 НАБАТ 1 с увеличенною дальностью срабатыванияАДПК.425241.0001 |  | ТО (работы на высоте от 1,5 до 5 м) | янв.24 июль.24 | НВА 08181103 | 1 извещатель | 2 | 3.7 | 0.2 | 1 | 1 | 0.4 | 1.48 | 10CYE06CB006 | 10UMA | 10UMA16R111
2747 | 10CYE06CB006A-B02 | 3 | Извещатель пламени | ИП332-1/1 НАБАТ 1 с увеличенною дальностью срабатыванияАДПК.425241.0001 |  | ТО (работы на высоте от 1,5 до 5 м) | янв.24 июль.24 | НВА 08181103 | 1 извещатель | 2 | 3.7 | 0.2 | 1 | 1 | 0.4 | 1.48 | 10CYE06CB006 | 10UMA | 10UMA16R111
2748 | 10CYE06CB006-B01 | 3 | Извещатель пожарный дымовой | 22051E-64/IV ИП212-200 | 22051E ИП212-200 ЭТ ИУ | ТО (работы на высоте от 1,5 до 5 м) | янв.24 июль.24 | НВА 08180906 | 1 извещатель | 2 | 4.2 | 0.43 | 1 | 1 | 0.86 | 3.61 | 10CYE06CB006 | 10UMA | 10UMA16R124
2749 | 10CYE06CB006-B02 | 3 | Извещатель пожарный дымовой | 22051E-64/IV ИП212-200 | 22051E ИП212-200 ЭТ ИУ | ТО (работы на высоте от 1,5 до 5 м) | янв.24 июль.24 | НВА 08180906 | 1 извещатель | 2 | 4.2 | 0.43 | 1 | 1 | 0.86 | 3.61 | 10CYE06CB006 | 10UMA | 10UMA16R124
2750 | 10CYE06CB006-B03 | 3 | Извещатель пожарный дымовой | 22051E-64/IV ИП212-200 | 22051E ИП212-200 ЭТ ИУ | ТО (работы на высоте от 1,5 до 5 м) | янв.24 июль.24 | НВА 08180906 | 1 извещатель | 2 | 4.2 | 0.43 | 1 | 1 | 0.86 | 3.61 | 10CYE06CB006 | 10UMA | 10UMA16R413
2751 | 10CYE06CB006-B04 | 3 | Извещатель пожарный дымовой | 22051E-64/IV ИП212-200 | 22051E ИП212-200 ЭТ ИУ | ТО (работы на высоте от 1,5 до 5 м) | янв.24 июль.24 | НВА 08180906 | 1 извещатель | 2 | 4.2 | 0.43 | 1 | 1 | 0.86 | 3.61 | 10CYE06CB006 | 10UMA | 10UMA19R411
2752 | 10CYE06CB006-B05 | 3 | Извещатель пожарный дымовой | 22051E-64/IV ИП212-200 | 22051E ИП212-200 ЭТ ИУ | ТО (работы на высоте от 1,5 до 5 м) | янв.24 июль.24 | НВА 08180906 | 1 извещатель | 2 | 4.2 | 0.43 | 1 | 1 | 0.86 | 3.61 | 10CYE06CB006 | 10UMA | 10UMA19R411
2753 | 10CYE06CB006-B06 | 3 | Извещатель пожарный дымовой | 22051E-64/IV ИП212-200 | 22051E ИП212-200 ЭТ ИУ | ТО (работы на высоте от 1,5 до 5 м) | янв.24 июль.24 | НВА 08180906 | 1 извещатель | 2 | 4.2 | 0.43 | 1 | 1 | 0.86 | 3.61 | 10CYE06CB006 | 10UMA | 10UMA16R111
2754 | 10CYE06CB006-B07 | 3 | Извещатель пожарный дымовой | 22051E-64/IV ИП212-200 | 22051E ИП212-200 ЭТ ИУ | ТО (работы на высоте от 1,5 до 5 м) | янв.24 июль.24 | НВА 08180906 | 1 извещатель | 2 | 4.2 | 0.43 | 1 | 1 | 0.86 | 3.61 | 10CYE06CB006 | 10UMA | 10UMA16R111
2755 | 10CYE06CB006-B08 | 3 | Извещатель пожарный дымовой | 22051E-64/IV ИП212-200 | 22051E ИП212-200 ЭТ ИУ | ТО (работы на высоте от 1,5 до 5 м) | янв.24 июль.24 | НВА 08180906 | 1 извещатель | 2 | 4.2 | 0.43 | 1 | 1 | 0.86 | 3.61 | 10CYE06CB006 | 10UMA | 10UMA16R111
2756 | 10CYE06CB006-B09 | 3 | Извещатель пожарный дымовой | 22051E-64/IV ИП212-200 | 22051E ИП212-200 ЭТ ИУ | ТО (работы на высоте от 1,5 до 5 м) | янв.24 июль.24 | НВА 08180906 | 1 извещатель | 2 | 4.2 | 0.43 | 1 | 1 | 0.86 | 3.61 | 10CYE06CB006 | 10UMA | 10UMA16R163
2757 | 10CYE06CB006-B10 | 3 | Извещатель пожарный дымовой | 22051E-64/IV ИП212-200 | 22051E ИП212-200 ЭТ ИУ | ТО (работы на высоте от 1,5 до 5 м) | янв.24 июль.24 | НВА 08180906 | 1 извещатель | 2 | 4.2 | 0.43 | 1 | 1 | 0.86 | 3.61 | 10CYE06CB006 | 10UMA | 10UMA16R163
2758 | 10CYE06CB006-B11 | 3 | Извещатель пожарный дымовой | 22051E-64/IV ИП212-200 | 22051E ИП212-200 ЭТ ИУ | ТО (работы на высоте от 1,5 до 5 м) | янв.24 июль.24 | НВА 08180906 | 1 извещатель | 2 | 4.2 | 0.43 | 1 | 1 | 0.86 | 3.61 | 10CYE06CB006 | 10UMA | 10UMA16R111
2759 | 10CYE06CB006-B12 | 3 | Извещатель пожарный дымовой | 22051E-64/IV ИП212-200 | 22051E ИП212-200 ЭТ ИУ | ТО (работы на высоте от 1,5 до 5 м) | янв.24 июль.24 | НВА 08180906 | 1 извещатель | 2 | 4.2 | 0.43 | 1 | 1 | 0.86 | 3.61 | 10CYE06CB006 | 10UMA | 10UMA16R111
2760 | 10CYE06CB006-B13 | 3 | Извещатель пожарный дымовой | 22051E-64/IV ИП212-200 | 22051E ИП212-200 ЭТ ИУ | ТО (работы на высоте от 1,5 до 5 м) | янв.24 июль.24 | НВА 08180906 | 1 извещатель | 2 | 4.2 | 0.43 | 1 | 1 | 0.86 | 3.61 | 10CYE06CB006 | 10UMA | 10UMA16R111
2761 | 10CYE06CB006-B14 | 3 | Извещатель пожарный дымовой | 22051E-64/IV ИП212-200 | 22051E ИП212-200 ЭТ ИУ | ТО (работы на высоте от 1,5 до 5 м) | янв.24 июль.24 | НВА 08180906 | 1 извещатель | 2 | 4.2 | 0.43 | 1 | 1 | 0.86 | 3.61 | 10CYE06CB006 | 10UMA | 10UMA16R111
2762 | 10CYE06CB006-B15 | 3 | Извещатель пожарный дымовой | 22051E-64/IV ИП212-200 | 22051E ИП212-200 ЭТ ИУ | ТО (работы на высоте от 1,5 до 5 м) | янв.24 июль.24 | НВА 08180906 | 1 извещатель | 2 | 4.2 | 0.43 | 1 | 1 | 0.86 | 3.61 | 10CYE06CB006 | 10UMA | 10UMA16R111
2763 | 10CYE06CB006-B16 | 3 | Извещатель пожарный дымовой | 22051E-64/IV ИП212-200 | 22051E ИП212-200 ЭТ ИУ | ТО (работы на высоте от 1,5 до 5 м) | янв.24 июль.24 | НВА 08180906 | 1 извещатель | 2 | 4.2 | 0.43 | 1 | 1 | 0.86 | 3.61 | 10CYE06CB006 | 10UMA | 10UMA16R111
2764 | 10CYE06CB006-B17 | 3 | Извещатель пожарный дымовой | 22051E-64/IV ИП212-200 | 22051E ИП212-200 ЭТ ИУ | ТО (работы на высоте от 1,5 до 5 м) | янв.24 июль.24 | НВА 08180906 | 1 извещатель | 2 | 4.2 | 0.43 | 1 | 1 | 0.86 | 3.61 | 10CYE06CB006 | 10UMA | 10UMA16R111
2765 | 10CYE06CB006-B18 | 3 | Извещатель пожарный дымовой | 22051E-64/IV ИП212-200 | 22051E ИП212-200 ЭТ ИУ | ТО (работы на высоте от 1,5 до 5 м) | янв.24 июль.24 | НВА 08180906 | 1 извещатель | 2 | 4.2 | 0.43 | 1 | 1 | 0.86 | 3.61 | 10CYE06CB006 | 10UMA | 10UMA16R111
2766 | 10CYE06CB006-B19 | 3 | Извещатель пожарный дымовой | 22051E-64/IV ИП212-200 | 22051E ИП212-200 ЭТ ИУ | ТО (работы на высоте от 1,5 до 5 м) | янв.24 июль.24 | НВА 08180906 | 1 извещатель | 2 | 4.2 | 0.43 | 1 | 1 | 0.86 | 3.61 | 10CYE06CB006 | 10UMA | 10UMA16R111
2767 | 10CYE06CB006-B20 | 3 | Извещатель пожарный дымовой | 22051E-64/IV ИП212-200 | 22051E ИП212-200 ЭТ ИУ | ТО (работы на высоте от 1,5 до 5 м) | янв.24 июль.24 | НВА 08180906 | 1 извещатель | 2 | 4.2 | 0.43 | 1 | 1 | 0.86 | 3.61 | 10CYE06CB006 | 10UMA | 10UMA16R111
2768 | 10CYE06CB006-B21 | 3 | Извещатель пожарный дымовой | 22051E-64/IV ИП212-200 | 22051E ИП212-200 ЭТ ИУ | ТО (работы на высоте от 1,5 до 5 м) | янв.24 июль.24 | НВА 08180906 | 1 извещатель | 2 | 4.2 | 0.43 | 1 | 1 | 0.86 | 3.61 | 10CYE06CB006 | 10UMA | 10UMA16R111
2769 | 10CYE06CB006-B22 | 3 | Извещатель пожарный дымовой | 22051E-64/IV ИП212-200 | 22051E ИП212-200 ЭТ ИУ | ТО (работы на высоте от 1,5 до 5 м) | янв.24 июль.24 | НВА 08180906 | 1 извещатель | 2 | 4.2 | 0.43 | 1 | 1 | 0.86 | 3.61 | 10CYE06CB006 | 10UMA | 10UMA16R111
2770 | 10CYE06CB006-B23 | 3 | Извещатель пожарный дымовой | 22051E-64/IV ИП212-200 | 22051E ИП212-200 ЭТ ИУ | ТО (работы на высоте от 1,5 до 5 м) | янв.24 июль.24 | НВА 08180906 | 1 извещатель | 2 | 4.2 | 0.43 | 1 | 1 | 0.86 | 3.61 | 10CYE06CB006 | 10UMA | 10UMA16R111
2771 | 10CYE06CB006-B24 | 3 | Извещатель пожарный дымовой | 22051E-64/IV ИП212-200 | 22051E ИП212-200 ЭТ ИУ | ТО (работы на высоте от 1,5 до 5 м) | янв.24 июль.24 | НВА 08180906 | 1 извещатель | 2 | 4.2 | 0.43 | 1 | 1 | 0.86 | 3.61 | 10CYE06CB006 | 10UMA | 10UMA16R111
2772 | 10CYE06CB006-B25 | 3 | Извещатель пожарный дымовой | 22051E-64/IV ИП212-200 | 22051E ИП212-200 ЭТ ИУ | ТО (работы на высоте от 1,5 до 5 м) | янв.24 июль.24 | НВА 08180906 | 1 извещатель | 2 | 4.2 | 0.43 | 1 | 1 | 0.86 | 3.61 | 10CYE06CB006 | 10UMA | 10UMA16R111
2773 | 10CYE06CB006-B26 | 3 | Извещатель пожарный дымовой | 22051E-64/IV ИП212-200 | 22051E ИП212-200 ЭТ ИУ | ТО (работы на высоте от 1,5 до 5 м) | янв.24 июль.24 | НВА 08180906 | 1 извещатель | 2 | 4.2 | 0.43 | 1 | 1 | 0.86 | 3.61 | 10CYE06CB006 | 10UMA | 10UMA16R111
2774 | 10CYE06CB006-B27 | 3 | Извещатель пожарный дымовой | 22051E-64/IV ИП212-200 | 22051E ИП212-200 ЭТ ИУ | ТО (работы на высоте от 1,5 до 5 м) | янв.24 июль.24 | НВА 08180906 | 1 извещатель | 2 | 4.2 | 0.43 | 1 | 1 | 0.86 | 3.61 | 10CYE06CB006 | 10UMA | 10UMA16R111
2775 | 10CYE06CB006-B28 | 3 | Извещатель пожарный дымовой | 22051E-64/IV ИП212-200 | 22051E ИП212-200 ЭТ ИУ | ТО (работы на высоте от 1,5 до 5 м) | янв.24 июль.24 | НВА 08180906 | 1 извещатель | 2 | 4.2 | 0.43 | 1 | 1 | 0.86 | 3.61 | 10CYE06CB006 | 10UMA | 10UMA16R111
2776 | 10CYE06CB006-B29 | 3 | Извещатель пожарный дымовой | 22051E-64/IV ИП212-200 | 22051E ИП212-200 ЭТ ИУ | ТО (работы на высоте от 1,5 до 5 м) | янв.24 июль.24 | НВА 08180906 | 1 извещатель | 2 | 4.2 | 0.43 | 1 | 1 | 0.86 | 3.61 | 10CYE06CB006 | 10UMA | 10UMA16R111
2777 | 10CYE06CB006-B30 | 3 | Извещатель пожарный дымовой | 22051E-64/IV ИП212-200 | 22051E ИП212-200 ЭТ ИУ | ТО (работы на высоте от 1,5 до 5 м) | янв.24 июль.24 | НВА 08180906 | 1 извещатель | 2 | 4.2 | 0.43 | 1 | 1 | 0.86 | 3.61 | 10CYE06CB006 | 10UMA | 10UMA16R111
2778 | 10CYE06CB006-B31 | 3 | Извещатель пожарный дымовой | 22051E-64/IV ИП212-200 | 22051E ИП212-200 ЭТ ИУ | ТО (работы на высоте от 1,5 до 5 м) | янв.24 июль.24 | НВА 08180906 | 1 извещатель | 2 | 4.2 | 0.43 | 1 | 1 | 0.86 | 3.61 | 10CYE06CB006 | 10UMA | 10UMA16R111
2779 | 10CYE06CB006-B32 | 3 | Извещатель пожарный дымовой | 22051E-64/IV ИП212-200 | 22051E ИП212-200 ЭТ ИУ | ТО (работы на высоте от 1,5 до 5 м) | янв.24 июль.24 | НВА 08180906 | 1 извещатель | 2 | 4.2 | 0.43 | 1 | 1 | 0.86 | 3.61 | 10CYE06CB006 | 10UMA | 10UMA16R111
2780 | 10CYE06CB006-B33 | 3 | Извещатель пожарный дымовой | 22051E-64/IV ИП212-200 | 22051E ИП212-200 ЭТ ИУ | ТО (работы на высоте от 1,5 до 5 м) | янв.24 июль.24 | НВА 08180906 | 1 извещатель | 2 | 4.2 | 0.43 | 1 | 1 | 0.86 | 3.61 | 10CYE06CB006 | 10UMA | 10UMA16R111
2781 | 10CYE06CB006-B34 | 3 | Извещатель пожарный дымовой | 22051E-64/IV ИП212-200 | 22051E ИП212-200 ЭТ ИУ | ТО (работы на высоте от 1,5 до 5 м) | янв.24 июль.24 | НВА 08180906 | 1 извещатель | 2 | 4.2 | 0.43 | 1 | 1 | 0.86 | 3.61 | 10CYE06CB006 | 10UMA | 10UMA16R111
2782 | 10CYE06CB006-B35 | 3 | Извещатель пожарный дымовой | 22051E-64/IV ИП212-200 | 22051E ИП212-200 ЭТ ИУ | ТО (работы на высоте от 1,5 до 5 м) | янв.24 июль.24 | НВА 08180906 | 1 извещатель | 2 | 4.2 | 0.43 | 1 | 1 | 0.86 | 3.61 | 10CYE06CB006 | 10UMA | 10UMA16R111
2783 | 10CYE06CB006-B36 | 3 | Извещатель пожарный дымовой | 22051E-64/IV ИП212-200 | 22051E ИП212-200 ЭТ ИУ | ТО (работы на высоте от 1,5 до 5 м) | янв.24 июль.24 | НВА 08180906 | 1 извещатель | 2 | 4.2 | 0.43 | 1 | 1 | 0.86 | 3.61 | 10CYE06CB006 | 10UMA | 10UMA16R111
2784 | 10CYE06CB006-B37 | 3 | Извещатель пожарный дымовой | 22051E-64/IV ИП212-200 | 22051E ИП212-200 ЭТ ИУ | ТО (работы на высоте от 1,5 до 5 м) | янв.24 июль.24 | НВА 08180906 | 1 извещатель | 2 | 4.2 | 0.43 | 1 | 1 | 0.86 | 3.61 | 10CYE06CB006 | 10UMA | 10UMA16R111
2785 | 10CYE06CB006-B38 | 3 | Извещатель пожарный дымовой | 22051E-64/IV ИП212-200 | 22051E ИП212-200 ЭТ ИУ | ТО (работы на высоте от 1,5 до 5 м) | янв.24 июль.24 | НВА 08180906 | 1 извещатель | 2 | 4.2 | 0.43 | 1 | 1 | 0.86 | 3.61 | 10CYE06CB006 | 10UMA | 10UMA16R111
2786 | 10CYE06CB006-B39 | 3 | Извещатель пожарный дымовой | 22051E-64/IV ИП212-200 | 22051E ИП212-200 ЭТ ИУ | ТО (работы на высоте от 1,5 до 5 м) | янв.24 июль.24 | НВА 08180906 | 1 извещатель | 2 | 4.2 | 0.43 | 1 | 1 | 0.86 | 3.61 | 10CYE06CB006 | 10UMA | 10UMA16R111
2787 | 10CYE06CB006-B40 | 3 | Извещатель пожарный дымовой | 22051E-64/IV ИП212-200 | 22051E ИП212-200 ЭТ ИУ | ТО (работы на высоте от 1,5 до 5 м) | янв.24 июль.24 | НВА 08180906 | 1 извещатель | 2 | 4.2 | 0.43 | 1 | 1 | 0.86 | 3.61 | 10CYE06CB006 | 10UMA | 10UMA16R111
2788 | 10CYE06CB006-B41 | 3 | Извещатель пожарный дымовой | 22051E-64/IV ИП212-200 | 22051E ИП212-200 ЭТ ИУ | ТО (работы на высоте от 1,5 до 5 м) | янв.24 июль.24 | НВА 08180906 | 1 извещатель | 2 | 4.2 | 0.43 | 1 | 1 | 0.86 | 3.61 | 10CYE06CB006 | 10UMA | 10UMA16R111
2789 | 10CYE06CB006-B42 | 3 | Извещатель пожарный дымовой | 22051E-64/IV ИП212-200 | 22051E ИП212-200 ЭТ ИУ | ТО (работы на высоте от 1,5 до 5 м) | янв.24 июль.24 | НВА 08180906 | 1 извещатель | 2 | 4.2 | 0.43 | 1 | 1 | 0.86 | 3.61 | 10CYE06CB006 | 10UMA | 10UMA16R111
2790 | 10CYE06CB006-B43 | 3 | Извещатель пожарный дымовой | 22051E-64/IV ИП212-200 | 22051E ИП212-200 ЭТ ИУ | ТО (работы на высоте от 1,5 до 5 м) | янв.24 июль.24 | НВА 08180906 | 1 извещатель | 2 | 4.2 | 0.43 | 1 | 1 | 0.86 | 3.61 | 10CYE06CB006 | 10UMA | 10UMA16R111
2791 | 10CYE06CB006-B44 | 3 | Извещатель пожарный дымовой | 22051E-64/IV ИП212-200 | 22051E ИП212-200 ЭТ ИУ | ТО (работы на высоте от 1,5 до 5 м) | янв.24 июль.24 | НВА 08180906 | 1 извещатель | 2 | 4.2 | 0.43 | 1 | 1 | 0.86 | 3.61 | 10CYE06CB006 | 10UMA | 10UMA16R111
2792 | 10CYE06CB006-B45 | 3 | Извещатель пожарный дымовой | 22051E-64/IV ИП212-200 | 22051E ИП212-200 ЭТ ИУ | ТО (работы на высоте от 1,5 до 5 м) | янв.24 июль.24 | НВА 08180906 | 1 извещатель | 2 | 4.2 | 0.43 | 1 | 1 | 0.86 | 3.61 | 10CYE06CB006 | 10UMA | 10UMA16R111
2793 | 10CYE06CB006-B46 | 3 | Извещатель пожарный дымовой | 22051E-64/IV ИП212-200 | 22051E ИП212-200 ЭТ ИУ | ТО (работы на высоте от 1,5 до 5 м) | янв.24 июль.24 | НВА 08180906 | 1 извещатель | 2 | 4.2 | 0.43 | 1 | 1 | 0.86 | 3.61 | 10CYE06CB006 | 10UMA | 10UMA16R111
2794 | 10CYE06CB006-B47 | 3 | Извещатель пожарный дымовой | 22051E-64/IV ИП212-200 | 22051E ИП212-200 ЭТ ИУ | ТО (работы на высоте от 1,5 до 5 м) | янв.24 июль.24 | НВА 08180906 | 1 извещатель | 2 | 4.2 | 0.43 | 1 | 1 | 0.86 | 3.61 | 10CYE06CB006 | 10UMA | 10UMA16R111
2795 | 10CYE06CB006-B48 | 3 | Извещатель пожарный дымовой | 22051E-64/IV ИП212-200 | 22051E ИП212-200 ЭТ ИУ | ТО (работы на высоте от 1,5 до 5 м) | янв.24 июль.24 | НВА 08180906 | 1 извещатель | 2 | 4.2 | 0.43 | 1 | 1 | 0.86 | 3.61 | 10CYE06CB006 | 10UMA | 10UMA16R111
2796 | 10CYE06CB006-B49 | 3 | Извещатель пожарный дымовой | 22051E-64/IV ИП212-200 | 22051E ИП212-200 ЭТ ИУ | ТО (работы на высоте от 1,5 до 5 м) | янв.24 июль.24 | НВА 08180906 | 1 извещатель | 2 | 4.2 | 0.43 | 1 | 1 | 0.86 | 3.61 | 10CYE06CB006 | 10UMA | 10UMA16R111
2797 | 10CYE06CB006-B50 | 3 | Извещатель пожарный дымовой | 22051E-64/IV ИП212-200 | 22051E ИП212-200 ЭТ ИУ | ТО (работы на высоте от 1,5 до 5 м) | янв.24 июль.24 | НВА 08180906 | 1 извещатель | 2 | 4.2 | 0.43 | 1 | 1 | 0.86 | 3.61 | 10CYE06CB006 | 10UMA | 10UMA16R111
2798 | 10CYE06CB006-B51 | 3 | Извещатель пожарный дымовой | 22051E-64/IV ИП212-200 | 22051E ИП212-200 ЭТ ИУ | ТО (работы на высоте от 1,5 до 5 м) | янв.24 июль.24 | НВА 08180906 | 1 извещатель | 2 | 4.2 | 0.43 | 1 | 1 | 0.86 | 3.61 | 10CYE06CB006 | 10UMA | 10UMA16R111
2799 | 10CYE06CB006-B52 | 3 | Извещатель пожарный дымовой | 22051E-64/IV ИП212-200 | 22051E ИП212-200 ЭТ ИУ | ТО (работы на высоте от 1,5 до 5 м) | янв.24 июль.24 | НВА 08180906 | 1 извещатель | 2 | 4.2 | 0.43 | 1 | 1 | 0.86 | 3.61 | 10CYE06CB006 | 10UMA | 10UMA16R111
2800 | 10CYE06CB006-B53 | 3 | Извещатель пожарный дымовой | 22051E-64/IV ИП212-200 | 22051E ИП212-200 ЭТ ИУ | ТО (работы на высоте от 1,5 до 5 м) | янв.24 июль.24 | НВА 08180906 | 1 извещатель | 2 | 4.2 | 0.43 | 1 | 1 | 0.86 | 3.61 | 10CYE06CB006 | 10UMA | 10UMA16R111
2801 | 10CYE06CB006-B54 | 3 | Извещатель пожарный дымовой | 22051E-64/IV ИП212-200 | 22051E ИП212-200 ЭТ ИУ | ТО (работы на высоте от 1,5 до 5 м) | янв.24 июль.24 | НВА 08180906 | 1 извещатель | 2 | 4.2 | 0.43 | 1 | 1 | 0.86 | 3.61 | 10CYE06CB006 | 10UMA | 10UMA16R111
2802 | 10CYE06CB006-B55 | 3 | Извещатель пожарный дымовой | 22051E-64/IV ИП212-200 | 22051E ИП212-200 ЭТ ИУ | ТО (работы на высоте от 1,5 до 5 м) | янв.24 июль.24 | НВА 08180906 | 1 извещатель | 2 | 4.2 | 0.43 | 1 | 1 | 0.86 | 3.61 | 10CYE06CB006 | 10UMA | 10UMA16R111
2803 | 10CYE06CB006-B56 | 3 | Извещатель пожарный дымовой | 22051E-64/IV ИП212-200 | 22051E ИП212-200 ЭТ ИУ | ТО (работы на высоте от 1,5 до 5 м) | янв.24 июль.24 | НВА 08180906 | 1 извещатель | 2 | 4.2 | 0.43 | 1 | 1 | 0.86 | 3.61 | 10CYE06CB006 | 10UMA | 10UMA16R111
2804 | 10CYE06CB006B-B01 | 3 | Извещатель пламени | ИП332-1/1 НАБАТ 1 с увеличенною дальностью срабатыванияАДПК.425241.0001 |  | ТО (работы на высоте от 1,5 до 5 м) | янв.24 июль.24 | НВА 08181103 | 1 извещатель | 2 | 3.7 | 0.2 | 1 | 1 | 0.4 | 1.48 | 10CYE06CB006 | 10UMA | 10UMA16R111
2805 | 10CYE06CB006B-B02 | 3 | Извещатель пламени | ИП332-1/1 НАБАТ 1 с увеличенною дальностью срабатыванияАДПК.425241.0001 |  | ТО (работы на высоте от 1,5 до 5 м) | янв.24 июль.24 | НВА 08181103 | 1 извещатель | 2 | 3.7 | 0.2 | 1 | 1 | 0.4 | 1.48 | 10CYE06CB006 | 10UMA | 10UMA16R111
2806 | 10CYE06CB006C-B01 | 3 | Извещатель пламени | ИП332-1/1 НАБАТ 1 с увеличенною дальностью срабатыванияАДПК.425241.0001 |  | ТО (работы на высоте от 1,5 до 5 м) | янв.24 июль.24 | НВА 08181103 | 1 извещатель | 2 | 3.7 | 0.2 | 1 | 1 | 0.4 | 1.48 | 10CYE06CB006 | 10UMA | 10UMA16R111
2807 | 10CYE06CB006C-B02 | 3 | Извещатель пламени | ИП332-1/1 НАБАТ 1 с увеличенною дальностью срабатыванияАДПК.425241.0001 |  | ТО (работы на высоте от 1,5 до 5 м) | янв.24 июль.24 | НВА 08181103 | 1 извещатель | 2 | 3.7 | 0.2 | 1 | 1 | 0.4 | 1.48 | 10CYE06CB006 | 10UMA | 10UMA16R111
2808 | 10CYE06CB006D-B01 | 3 | Извещатель пламени | ИП332-1/1 НАБАТ 1 с увеличенною дальностью срабатыванияАДПК.425241.0001 |  | ТО (работы на высоте от 1,5 до 5 м) | янв.24 июль.24 | НВА 08181103 | 1 извещатель | 2 | 3.7 | 0.2 | 1 | 1 | 0.4 | 1.48 | 10CYE06CB006 | 10UMA | 10UMA16R111
2809 | 10CYE06CB006D-B02 | 3 | Извещатель пламени | ИП332-1/1 НАБАТ 1 с увеличенною дальностью срабатыванияАДПК.425241.0001 |  | ТО (работы на высоте от 1,5 до 5 м) | янв.24 июль.24 | НВА 08181103 | 1 извещатель | 2 | 3.7 | 0.2 | 1 | 1 | 0.4 | 1.48 | 10CYE06CB006 | 10UMA | 10UMA16R111
2810 | 10CYE06CB006E-B01 | 3 | Извещатель пламени | ИП332-1/1 НАБАТ 1 с увеличенною дальностью срабатыванияАДПК.425241.0001 |  | ТО (работы на высоте от 1,5 до 5 м) | янв.24 июль.24 | НВА 08181103 | 1 извещатель | 2 | 3.7 | 0.2 | 1 | 1 | 0.4 | 1.48 | 10CYE06CB006 | 10UMA | 10UMA16R111
2811 | 10CYE06CB006E-B02 | 3 | Извещатель пламени | ИП332-1/1 НАБАТ 1 с увеличенною дальностью срабатыванияАДПК.425241.0001 |  | ТО (работы на высоте от 1,5 до 5 м) | янв.24 июль.24 | НВА 08181103 | 1 извещатель | 2 | 3.7 | 0.2 | 1 | 1 | 0.4 | 1.48 | 10CYE06CB006 | 10UMA | 10UMA16R111
2812 | 10CYE06CB006F-B01 | 3 | Извещатель пламени | ИП332-1/1 НАБАТ 1 с увеличенною дальностью срабатыванияАДПК.425241.0001 |  | ТО (работы на высоте от 1,5 до 5 м) | янв.24 июль.24 | НВА 08181103 | 1 извещатель | 2 | 3.7 | 0.2 | 1 | 1 | 0.4 | 1.48 | 10CYE06CB006 | 10UMA | 10UMA16R111
2813 | 10CYE06CB006F-B02 | 3 | Извещатель пламени | ИП332-1/1 НАБАТ 1 с увеличенною дальностью срабатыванияАДПК.425241.0001 |  | ТО (работы на высоте от 1,5 до 5 м) | янв.24 июль.24 | НВА 08181103 | 1 извещатель | 2 | 3.7 | 0.2 | 1 | 1 | 0.4 | 1.48 | 10CYE06CB006 | 10UMA | 10UMA16R111
2814 | 10CYE06CB006G-B01 | 3 | Извещатель пламени | ИП332-1/1 НАБАТ 1 с увеличенною дальностью срабатыванияАДПК.425241.0001 |  | ТО (работы на высоте от 1,5 до 5 м) | янв.24 июль.24 | НВА 08181103 | 1 извещатель | 2 | 3.7 | 0.2 | 1 | 1 | 0.4 | 1.48 | 10CYE06CB006 | 10UMA | 10UMA16R111
2815 | 10CYE06CB006G-B02 | 3 | Извещатель пламени | ИП332-1/1 НАБАТ 1 с увеличенною дальностью срабатыванияАДПК.425241.0001 |  | ТО (работы на высоте от 1,5 до 5 м) | янв.24 июль.24 | НВА 08181103 | 1 извещатель | 2 | 3.7 | 0.2 | 1 | 1 | 0.4 | 1.48 | 10CYE06CB006 | 10UMA | 10UMA16R111
2816 | 10CYE06CB006-H31 |  | Адресный светозвуковой оповещатель (без изоляторяра) | WSS-PR-N-64 |  | ТО (работы на высоте от 1,5 до 5 м) | 2024-01-01 | НВА08181905 | 1 извещатель | 1 | 3 | 0.7 | 1 | 1 | 0.7 | 2.1 | 10CYE06CB006 | 10UMA | 10UMA16R124
2817 | 10CYE06CB006-H32 |  | Адресный светозвуковой оповещатель (без изоляторяра) | WSS-PR-N-64 |  | ТО (работы на высоте от 1,5 до 5 м) | 2024-01-01 | НВА08181905 | 1 извещатель | 1 | 3 | 0.7 | 1 | 1 | 0.7 | 2.1 | 10CYE06CB006 | 10UMA | 10UMA16R123
2818 | 10CYE06CB006-H33 |  | Адресный светозвуковой оповещатель (без изоляторяра) | WSS-PR-N-64 |  | ТО (работы на высоте от 1,5 до 5 м) | 2024-01-01 | НВА08181905 | 1 извещатель | 1 | 3 | 0.7 | 1 | 1 | 0.7 | 2.1 | 10CYE06CB006 | 10UMA | 10UMA19R411
2819 | 10CYE06CB006H-B01 | 3 | Извещатель пламени | ИП332-1/1 НАБАТ 1 с увеличенною дальностью срабатыванияАДПК.425241.0001 |  | ТО (работы на высоте от 1,5 до 5 м) | янв.24 июль.24 | НВА 08181103 | 1 извещатель | 2 | 3.7 | 0.2 | 1 | 1 | 0.4 | 1.48 | 10CYE06CB006 | 10UMA | 10UMA16R111
2820 | 10CYE06CB006H-B02 | 3 | Извещатель пламени | ИП332-1/1 НАБАТ 1 с увеличенною дальностью срабатыванияАДПК.425241.0001 |  | ТО (работы на высоте от 1,5 до 5 м) | янв.24 июль.24 | НВА 08181103 | 1 извещатель | 2 | 3.7 | 0.2 | 1 | 1 | 0.4 | 1.48 | 10CYE06CB006 | 10UMA | 10UMA16R111
2821 | 10CYE06CB006J-B01 | 3 | Извещатель пламени | ИП332-1/1 НАБАТ 1 АДПК.425241.0001 | АДПК.425241.0001 | ТО (работы на высоте от 1,5 до 5 м) | янв.24 июль.24 | НВА 08181103 | 1 извещатель | 2 | 3.7 | 0.2 | 1 | 1 | 0.4 | 1.48 | 10CYE06CB006 | 10UMA | 10UMA16R111
2822 | 10CYE06CB006J-B02 | 3 | Извещатель пламени | ИП332-1/1 НАБАТ 1 АДПК.425241.0001 | АДПК.425241.0001 | ТО (работы на высоте от 1,5 до 5 м) | янв.24 июль.24 | НВА 08181103 | 1 извещатель | 2 | 3.7 | 0.2 | 1 | 1 | 0.4 | 1.48 | 10CYE06CB006 | 10UMA | 10UMA16R111
2823 | 10CYE06CB006K-B01 | 3 | Извещатель пламени | ИП332-1/1 НАБАТ 1 АДПК.425241.0001 | АДПК.425241.0001 | ТО (работы на высоте от 1,5 до 5 м) | янв.24 июль.24 | НВА 08181103 | 1 извещатель | 2 | 3.7 | 0.2 | 1 | 1 | 0.4 | 1.48 | 10CYE06CB006 | 10UMA | 10UMA16R111
2824 | 10CYE06CB006K-B02 | 3 | Извещатель пламени | ИП332-1/1 НАБАТ 1 АДПК.425241.0001 | АДПК.425241.0001 | ТО (работы на высоте от 1,5 до 5 м) | янв.24 июль.24 | НВА 08181103 | 1 извещатель | 2 | 3.7 | 0.2 | 1 | 1 | 0.4 | 1.48 | 10CYE06CB006 | 10UMA | 10UMA16R111
2825 | 10CYE06CB006L-B01 | 3 | Извещатель пламени | ИП332-1/1 НАБАТ 1 АДПК.425241.0001 | АДПК.425241.0001 | ТО (работы на высоте от 1,5 до 5 м) | янв.24 июль.24 | НВА 08181103 | 1 извещатель | 2 | 3.7 | 0.2 | 1 | 1 | 0.4 | 1.48 | 10CYE06CB006 | 10UMA | 10UMA16R111
2826 | 10CYE06CB006L-B02 | 3 | Извещатель пламени | ИП332-1/1 НАБАТ 1 АДПК.425241.0001 | АДПК.425241.0001 | ТО (работы на высоте от 1,5 до 5 м) | янв.24 июль.24 | НВА 08181103 | 1 извещатель | 2 | 3.7 | 0.2 | 1 | 1 | 0.4 | 1.48 | 10CYE06CB006 | 10UMA | 10UMA16R111
2827 | 10CYE06CB006M-B01 | 3 | Извещатель пламени | ИП332-1/1 НАБАТ 1 АДПК.425241.0001 | АДПК.425241.0001 | ТО (работы на высоте от 1,5 до 5 м) | янв.24 июль.24 | НВА 08181103 | 1 извещатель | 2 | 3.7 | 0.2 | 1 | 1 | 0.4 | 1.48 | 10CYE06CB006 | 10UMA | 10UMA16R111
2828 | 10CYE06CB006M-B02 | 3 | Извещатель пламени | ИП332-1/1 НАБАТ 1 АДПК.425241.0001 | АДПК.425241.0001 | ТО (работы на высоте от 1,5 до 5 м) | янв.24 июль.24 | НВА 08181103 | 1 извещатель | 2 | 3.7 | 0.2 | 1 | 1 | 0.4 | 1.48 | 10CYE06CB006 | 10UMA | 10UMA16R111
2829 | 10CYE06CB006N-B01 | 3 | Извещатель пламени | ИП332-1/1 НАБАТ 1 АДПК.425241.0001 | АДПК.425241.0001 | ТО (работы на высоте от 1,5 до 5 м) | янв.24 июль.24 | НВА 08181103 | 1 извещатель | 2 | 3.7 | 0.2 | 1 | 1 | 0.4 | 1.48 | 10CYE06CB006 | 10UMA | 10UMA16R111
2830 | 10CYE06CB006N-B02 | 3 | Извещатель пламени | ИП332-1/1 НАБАТ 1 АДПК.425241.0001 | АДПК.425241.0001 | ТО (работы на высоте от 1,5 до 5 м) | янв.24 июль.24 | НВА 08181103 | 1 извещатель | 2 | 3.7 | 0.2 | 1 | 1 | 0.4 | 1.48 | 10CYE06CB006 | 10UMA | 10UMA16R111
2831 | 10CYE06CB006P-B01 | 3 | Извещатель пламени | ИП332-1/1 НАБАТ 1 АДПК.425241.0001 | АДПК.425241.0001 | ТО (работы на высоте от 1,5 до 5 м) | янв.24 июль.24 | НВА 08181103 | 1 извещатель | 2 | 3.7 | 0.2 | 1 | 1 | 0.4 | 1.48 | 10CYE06CB006 | 10UMA | 10UMA16R111
2832 | 10CYE06CB006P-B02 | 3 | Извещатель пламени | ИП332-1/1 НАБАТ 1 АДПК.425241.0001 | АДПК.425241.0001 | ТО (работы на высоте от 1,5 до 5 м) | янв.24 июль.24 | НВА 08181103 | 1 извещатель | 2 | 3.7 | 0.2 | 1 | 1 | 0.4 | 1.48 | 10CYE06CB006 | 10UMA | 10UMA16R111
2833 | 10CYE06CB007-B01 | 3 | Извещатель пожарный дымовой | 22051E-64/IV ИП212-200 | 22051E ИП212-200 ЭТ ИУ | ТО (работы на высоте от 1,5 до 5 м) | янв.24 июль.24 | НВА 08180906 | 1 извещатель | 2 | 4.2 | 0.43 | 1 | 1 | 0.86 | 3.61 | 10CYE06CB007 | 10UMA | 10UMA96R111
2834 | 10CYE06CB007-B02 | 3 | Извещатель пожарный дымовой | 22051E-64/IV ИП212-200 | 22051E ИП212-200 ЭТ ИУ | ТО (работы на высоте от 1,5 до 5 м) | янв.24 июль.24 | НВА 08180906 | 1 извещатель | 2 | 4.2 | 0.43 | 1 | 1 | 0.86 | 3.61 | 10CYE06CB007 | 10UMA | 10UMA96R111
2835 | 10CYE06CB007-B03 | 3 | Извещатель пожарный дымовой | 22051E-64/IV ИП212-200 | 22051E ИП212-200 ЭТ ИУ | ТО (работы на высоте от 1,5 до 5 м) | янв.24 июль.24 | НВА 08180906 | 1 извещатель | 2 | 4.2 | 0.43 | 1 | 1 | 0.86 | 3.61 | 10CYE06CB007 | 10UMA | 10UMA96R111
2836 | 10CYE06CB007-B04 | 3 | Извещатель пожарный дымовой | 22051E-64/IV ИП212-200 | 22051E ИП212-200 ЭТ ИУ | ТО (работы на высоте от 1,5 до 5 м) | янв.24 июль.24 | НВА 08180906 | 1 извещатель | 2 | 4.2 | 0.43 | 1 | 1 | 0.86 | 3.61 | 10CYE06CB007 | 10UMA | 10UMA96R111
2837 | 10CYE06CB007-B05 | 3 | Извещатель пожарный дымовой | 22051E-64/IV ИП212-200 | 22051E ИП212-200 ЭТ ИУ | ТО (работы на высоте от 1,5 до 5 м) | янв.24 июль.24 | НВА 08180906 | 1 извещатель | 2 | 4.2 | 0.43 | 1 | 1 | 0.86 | 3.61 | 10CYE06CB007 | 10UMA | 10UMA96R111
2838 | 10CYE06CB007-B06 | 3 | Извещатель пожарный дымовой | 22051E-64/IV ИП212-200 | 22051E ИП212-200 ЭТ ИУ | ТО (работы на высоте от 1,5 до 5 м) | янв.24 июль.24 | НВА 08180906 | 1 извещатель | 2 | 4.2 | 0.43 | 1 | 1 | 0.86 | 3.61 | 10CYE06CB007 | 10UMA | 10UMA96R111
2839 | 10CYE06CB007-B07 | 3 | Извещатель пожарный дымовой | 22051E-64/IV ИП212-200 | 22051E ИП212-200 ЭТ ИУ | ТО (работы на высоте от 1,5 до 5 м) | янв.24 июль.24 | НВА 08180906 | 1 извещатель | 2 | 4.2 | 0.43 | 1 | 1 | 0.86 | 3.61 | 10CYE06CB007 | 10UMA | 10UMA96R111
2840 | 10CYE06CB007-B08 | 3 | Извещатель пожарный дымовой | 22051E-64/IV ИП212-200 | 22051E ИП212-200 ЭТ ИУ | ТО (работы на высоте от 1,5 до 5 м) | янв.24 июль.24 | НВА 08180906 | 1 извещатель | 2 | 4.2 | 0.43 | 1 | 1 | 0.86 | 3.61 | 10CYE06CB007 | 10UMA | 10UMA96R111
2841 | 10CYE06CB007-B09 | 3 | Извещатель пожарный дымовой | 22051E-64/IV ИП212-200 | 22051E ИП212-200 ЭТ ИУ | ТО (работы на высоте от 1,5 до 5 м) | янв.24 июль.24 | НВА 08180906 | 1 извещатель | 2 | 4.2 | 0.43 | 1 | 1 | 0.86 | 3.61 | 10CYE06CB007 | 10UMA | 10UMA96R111
2842 | 10CYE06CB007-B10 | 3 | Извещатель пожарный дымовой | 22051E-64/IV ИП212-200 | 22051E ИП212-200 ЭТ ИУ | ТО (работы на высоте от 1,5 до 5 м) | янв.24 июль.24 | НВА 08180906 | 1 извещатель | 2 | 4.2 | 0.43 | 1 | 1 | 0.86 | 3.61 | 10CYE06CB007 | 10UMA | 10UMA96R111
2843 | 10CYE06CB007-B11 | 3 | Извещатель пожарный дымовой | 22051E-64/IV ИП212-200 | 22051E ИП212-200 ЭТ ИУ | ТО (работы на высоте от 1,5 до 5 м) | янв.24 июль.24 | НВА 08180906 | 1 извещатель | 2 | 4.2 | 0.43 | 1 | 1 | 0.86 | 3.61 | 10CYE06CB007 | 10UMA | 10UMA96R111
2844 | 10CYE06CB007-B12 | 3 | Извещатель пожарный дымовой | 22051E-64/IV ИП212-200 | 22051E ИП212-200 ЭТ ИУ | ТО (работы на высоте от 1,5 до 5 м) | янв.24 июль.24 | НВА 08180906 | 1 извещатель | 2 | 4.2 | 0.43 | 1 | 1 | 0.86 | 3.61 | 10CYE06CB007 | 10UMA | 10UMA96R111
2845 | 10CYE06CB007-B13 | 3 | Извещатель пожарный дымовой | 22051E-64/IV ИП212-200 | 22051E ИП212-200 ЭТ ИУ | ТО (работы на высоте от 1,5 до 5 м) | янв.24 июль.24 | НВА 08180906 | 1 извещатель | 2 | 4.2 | 0.43 | 1 | 1 | 0.86 | 3.61 | 10CYE06CB007 | 10UMA | 10UMA96R111
2846 | 10CYE06CB007-B14 | 3 | Извещатель пожарный дымовой | 22051E-64/IV ИП212-200 | 22051E ИП212-200 ЭТ ИУ | ТО (работы на высоте от 1,5 до 5 м) | янв.24 июль.24 | НВА 08180906 | 1 извещатель | 2 | 4.2 | 0.43 | 1 | 1 | 0.86 | 3.61 | 10CYE06CB007 | 10UMA | 10UMA96R111
2847 | 10CYE06CB007-B15 | 3 | Извещатель пожарный дымовой | 22051E-64/IV ИП212-200 | 22051E ИП212-200 ЭТ ИУ | ТО (работы на высоте от 1,5 до 5 м) | янв.24 июль.24 | НВА 08180906 | 1 извещатель | 2 | 4.2 | 0.43 | 1 | 1 | 0.86 | 3.61 | 10CYE06CB007 | 10UMA | 10UMA96R111
2848 | 10CYE06CB007-B16 | 3 | Извещатель пожарный дымовой | 22051E-64/IV ИП212-200 | 22051E ИП212-200 ЭТ ИУ | ТО (работы на высоте от 1,5 до 5 м) | янв.24 июль.24 | НВА 08180906 | 1 извещатель | 2 | 4.2 | 0.43 | 1 | 1 | 0.86 | 3.61 | 10CYE06CB007 | 10UMA | 10UMA96R111
2849 | 10CYE06CB007-B17 | 3 | Извещатель пожарный дымовой | 22051E-64/IV ИП212-200 | 22051E ИП212-200 ЭТ ИУ | ТО (работы на высоте от 1,5 до 5 м) | янв.24 июль.24 | НВА 08180906 | 1 извещатель | 2 | 4.2 | 0.43 | 1 | 1 | 0.86 | 3.61 | 10CYE06CB007 | 10UMA | 10UMA96R111
2850 | 10CYE06CB007-B18 | 3 | Извещатель пожарный дымовой | 22051E-64/IV ИП212-200 | 22051E ИП212-200 ЭТ ИУ | ТО (работы на высоте от 1,5 до 5 м) | янв.24 июль.24 | НВА 08180906 | 1 извещатель | 2 | 4.2 | 0.43 | 1 | 1 | 0.86 | 3.61 | 10CYE06CB007 | 10UMA | 10UMA96R111
2851 | 10CYE06CB007-B19 | 3 | Извещатель пожарный дымовой | 22051E-64/IV ИП212-200 | 22051E ИП212-200 ЭТ ИУ | ТО (работы на высоте от 1,5 до 5 м) | янв.24 июль.24 | НВА 08180906 | 1 извещатель | 2 | 4.2 | 0.43 | 1 | 1 | 0.86 | 3.61 | 10CYE06CB007 | 10UMA | 10UMA96R111
2852 | 10CYE06CB007-B20 | 3 | Извещатель пожарный дымовой | 22051E-64/IV ИП212-200 | 22051E ИП212-200 ЭТ ИУ | ТО (работы на высоте от 1,5 до 5 м) | янв.24 июль.24 | НВА 08180906 | 1 извещатель | 2 | 4.2 | 0.43 | 1 | 1 | 0.86 | 3.61 | 10CYE06CB007 | 10UMA | 10UMA96R111
2853 | 10CYE06CB007-B21 | 3 | Извещатель пожарный дымовой | 22051E-64/IV ИП212-200 | 22051E ИП212-200 ЭТ ИУ | ТО (работы на высоте от 1,5 до 5 м) | янв.24 июль.24 | НВА 08180906 | 1 извещатель | 2 | 4.2 | 0.43 | 1 | 1 | 0.86 | 3.61 | 10CYE06CB007 | 10UMA | 10UMA96R111
2854 | 10CYE06CB007-B22 | 3 | Извещатель пожарный дымовой | 22051E-64/IV ИП212-200 | 22051E ИП212-200 ЭТ ИУ | ТО (работы на высоте от 1,5 до 5 м) | янв.24 июль.24 | НВА 08180906 | 1 извещатель | 2 | 4.2 | 0.43 | 1 | 1 | 0.86 | 3.61 | 10CYE06CB007 | 10UMA | 10UMA96R111
2855 | 10CYE06CB007-B23 | 3 | Извещатель пожарный дымовой | 22051E-64/IV ИП212-200 | 22051E ИП212-200 ЭТ ИУ | ТО (работы на высоте от 1,5 до 5 м) | янв.24 июль.24 | НВА 08180906 | 1 извещатель | 2 | 4.2 | 0.43 | 1 | 1 | 0.86 | 3.61 | 10CYE06CB007 | 10UMA | 10UMA96R111
2856 | 10CYE06CB007-B24 | 3 | Извещатель пожарный дымовой | 22051E-64/IV ИП212-200 | 22051E ИП212-200 ЭТ ИУ | ТО (работы на высоте от 1,5 до 5 м) | янв.24 июль.24 | НВА 08180906 | 1 извещатель | 2 | 4.2 | 0.43 | 1 | 1 | 0.86 | 3.61 | 10CYE06CB007 | 10UMA | 10UMA96R111
2857 | 10CYE06CB007-B25 | 3 | Извещатель пожарный дымовой | 22051E-64/IV ИП212-200 | 22051E ИП212-200 ЭТ ИУ | ТО (работы на высоте от 1,5 до 5 м) | янв.24 июль.24 | НВА 08180906 | 1 извещатель | 2 | 4.2 | 0.43 | 1 | 1 | 0.86 | 3.61 | 10CYE06CB007 | 10UMA | 10UMA96R361
2858 | 10CYE06CB007-B26 | 3 | Извещатель пожарный дымовой | 22051E-64/IV ИП212-200 | 22051E ИП212-200 ЭТ ИУ | ТО (работы на высоте от 1,5 до 5 м) | янв.24 июль.24 | НВА 08180906 | 1 извещатель | 2 | 4.2 | 0.43 | 1 | 1 | 0.86 | 3.61 | 10CYE06CB007 | 10UMA | 10UMA96R361
2859 | 10CYE06CB007-B27 | 3 | Извещатель пожарный дымовой | 22051E-64/IV ИП212-200 | 22051E ИП212-200 ЭТ ИУ | ТО (работы на высоте от 1,5 до 5 м) | янв.24 июль.24 | НВА 08180906 | 1 извещатель | 2 | 4.2 | 0.43 | 1 | 1 | 0.86 | 3.61 | 10CYE06CB007 | 10UMA | 10UMA96R361
2860 | 10CYE06CB007-B28 | 3 | Извещатель пожарный дымовой | 22051E-64/IV ИП212-200 | 22051E ИП212-200 ЭТ ИУ | ТО (работы на высоте от 1,5 до 5 м) | янв.24 июль.24 | НВА 08180906 | 1 извещатель | 2 | 4.2 | 0.43 | 1 | 1 | 0.86 | 3.61 | 10CYE06CB007 | 10UMA | 10UMA00R361
2861 | 10CYE06CB007-B29 | 3 | Извещатель пожарный дымовой | 22051E-64/IV ИП212-200 | 22051E ИП212-200 ЭТ ИУ | ТО (работы на высоте от 1,5 до 5 м) | янв.24 июль.24 | НВА 08180906 | 1 извещатель | 2 | 4.2 | 0.43 | 1 | 1 | 0.86 | 3.61 | 10CYE06CB007 | 10UMA | 10UMA00R361
2862 | 10CYE06CB007-B30 | 3 | Извещатель пожарный дымовой | 22051E-64/IV ИП212-200 | 22051E ИП212-200 ЭТ ИУ | ТО (работы на высоте от 1,5 до 5 м) | янв.24 июль.24 | НВА 08180906 | 1 извещатель | 2 | 4.2 | 0.43 | 1 | 1 | 0.86 | 3.61 | 10CYE06CB007 | 10UMA | 10UMA00R361
2863 | 10CYE06CB007-B31 | 3 | Извещатель пожарный дымовой | 22051E-64/IV ИП212-200 | 22051E ИП212-200 ЭТ ИУ | ТО (работы на высоте от 1,5 до 5 м) | янв.24 июль.24 | НВА 08180906 | 1 извещатель | 2 | 4.2 | 0.43 | 1 | 1 | 0.86 | 3.61 | 10CYE06CB007 | 10UMA | 10UMA07R361
2864 | 10CYE06CB007-B32 | 3 | Извещатель пожарный дымовой | 22051E-64/IV ИП212-200 | 22051E ИП212-200 ЭТ ИУ | ТО (работы на высоте от 1,5 до 5 м) | янв.24 июль.24 | НВА 08180906 | 1 извещатель | 2 | 4.2 | 0.43 | 1 | 1 | 0.86 | 3.61 | 10CYE06CB007 | 10UMA | 10UMA07R361
2865 | 10CYE06CB007-B33 | 3 | Извещатель пожарный дымовой | 22051E-64/IV ИП212-200 | 22051E ИП212-200 ЭТ ИУ | ТО (работы на высоте от 1,5 до 5 м) | янв.24 июль.24 | НВА 08180906 | 1 извещатель | 2 | 4.2 | 0.43 | 1 | 1 | 0.86 | 3.61 | 10CYE06CB007 | 10UMA | 10UMA07R361
2866 | 10CYE06CB007-B34 | 3 | Извещатель пожарный дымовой | 22051E-64/IV ИП212-200 | 22051E ИП212-200 ЭТ ИУ | ТО (работы на высоте от 1,5 до 5 м) | янв.24 июль.24 | НВА 08180906 | 1 извещатель | 2 | 4.2 | 0.43 | 1 | 1 | 0.86 | 3.61 | 10CYE06CB007 | 10UMA | 10UMA96R111
2867 | 10CYE06CB007-B35 | 3 | Извещатель пожарный дымовой | 22051E-64/IV ИП212-200 | 22051E ИП212-200 ЭТ ИУ | ТО (работы на высоте от 1,5 до 5 м) | янв.24 июль.24 | НВА 08180906 | 1 извещатель | 2 | 4.2 | 0.43 | 1 | 1 | 0.86 | 3.61 | 10CYE06CB007 | 10UMA | 10UMA96R111
2868 | 10CYE06CB007-B36 | 3 | Извещатель пожарный дымовой | 22051E-64/IV ИП212-200 | 22051E ИП212-200 ЭТ ИУ | ТО (работы на высоте от 1,5 до 5 м) | янв.24 июль.24 | НВА 08180906 | 1 извещатель | 2 | 4.2 | 0.43 | 1 | 1 | 0.86 | 3.61 | 10CYE06CB007 | 10UMA | 10UMA96R111
2869 | 10CYE06CB007-B37 | 3 | Извещатель пожарный дымовой | 22051E-64/IV ИП212-200 | 22051E ИП212-200 ЭТ ИУ | ТО (работы на высоте от 1,5 до 5 м) | янв.24 июль.24 | НВА 08180906 | 1 извещатель | 2 | 4.2 | 0.43 | 1 | 1 | 0.86 | 3.61 | 10CYE06CB007 | 10UMA | 10UMA96R111
2870 | 10CYE06CB007-B38 | 3 | Извещатель пожарный дымовой | 22051E-64/IV ИП212-200 | 22051E ИП212-200 ЭТ ИУ | ТО (работы на высоте от 1,5 до 5 м) | янв.24 июль.24 | НВА 08180906 | 1 извещатель | 2 | 4.2 | 0.43 | 1 | 1 | 0.86 | 3.61 | 10CYE06CB007 | 10UMA | 10UMA96R111
2871 | 10CYE06CB007-B39 | 3 | Извещатель пожарный дымовой | 22051E-64/IV ИП212-200 | 22051E ИП212-200 ЭТ ИУ | ТО (работы на высоте от 1,5 до 5 м) | янв.24 июль.24 | НВА 08180906 | 1 извещатель | 2 | 4.2 | 0.43 | 1 | 1 | 0.86 | 3.61 | 10CYE06CB007 | 10UMA | 10UMA96R111
2872 | 10CYE06CB007-B40 | 3 | Извещатель пожарный дымовой | 22051E-64/IV ИП212-200 | 22051E ИП212-200 ЭТ ИУ | ТО (работы на высоте от 1,5 до 5 м) | янв.24 июль.24 | НВА 08180906 | 1 извещатель | 2 | 4.2 | 0.43 | 1 | 1 | 0.86 | 3.61 | 10CYE06CB007 | 10UMA | 10UMA96R111
2873 | 10CYE06CB007-B41 | 3 | Извещатель пожарный дымовой | 22051E-64/IV ИП212-200 | 22051E ИП212-200 ЭТ ИУ | ТО (работы на высоте от 1,5 до 5 м) | янв.24 июль.24 | НВА 08180906 | 1 извещатель | 2 | 4.2 | 0.43 | 1 | 1 | 0.86 | 3.61 | 10CYE06CB007 | 10UMA | 10UMA96R111
2874 | 10CYE06CB007-B42 | 3 | Извещатель пожарный дымовой | 22051E-64/IV ИП212-200 | 22051E ИП212-200 ЭТ ИУ | ТО (работы на высоте от 1,5 до 5 м) | янв.24 июль.24 | НВА 08180906 | 1 извещатель | 2 | 4.2 | 0.43 | 1 | 1 | 0.86 | 3.61 | 10CYE06CB007 | 10UMA | 10UMA96R111
2875 | 10CYE06CB007-B43 | 3 | Извещатель пожарный дымовой | 22051E-64/IV ИП212-200 | 22051E ИП212-200 ЭТ ИУ | ТО (работы на высоте от 1,5 до 5 м) | янв.24 июль.24 | НВА 08180906 | 1 извещатель | 2 | 4.2 | 0.43 | 1 | 1 | 0.86 | 3.61 | 10CYE06CB007 | 10UMA | 10UMA96R111
2876 | 10CYE06CB007-B44 | 3 | Извещатель пожарный дымовой | 22051E-64/IV ИП212-200 | 22051E ИП212-200 ЭТ ИУ | ТО (работы на высоте от 1,5 до 5 м) | янв.24 июль.24 | НВА 08180906 | 1 извещатель | 2 | 4.2 | 0.43 | 1 | 1 | 0.86 | 3.61 | 10CYE06CB007 | 10UMA | 10UMA96R111
2877 | 10CYE06CB007-B45 | 3 | Извещатель пожарный дымовой | 22051E-64/IV ИП212-200 | 22051E ИП212-200 ЭТ ИУ | ТО (работы на высоте от 1,5 до 5 м) | янв.24 июль.24 | НВА 08180906 | 1 извещатель | 2 | 4.2 | 0.43 | 1 | 1 | 0.86 | 3.61 | 10CYE06CB007 | 10UMA | 10UMA96R111
2878 | 10CYE06CB007-B46 | 3 | Извещатель пожарный дымовой | 22051E-64/IV ИП212-200 | 22051E ИП212-200 ЭТ ИУ | ТО (работы на высоте от 1,5 до 5 м) | янв.24 июль.24 | НВА 08180906 | 1 извещатель | 2 | 4.2 | 0.43 | 1 | 1 | 0.86 | 3.61 | 10CYE06CB007 | 10UMA | 10UMA96R111
2879 | 10CYE06CB007-B47 | 3 | Извещатель пожарный дымовой | 22051E-64/IV ИП212-200 | 22051E ИП212-200 ЭТ ИУ | ТО (работы на высоте от 1,5 до 5 м) | янв.24 июль.24 | НВА 08180906 | 1 извещатель | 2 | 4.2 | 0.43 | 1 | 1 | 0.86 | 3.61 | 10CYE06CB007 | 10UMA | 10UMA96R111
2880 | 10CYE06CB007-B48 | 3 | Извещатель пожарный дымовой | 22051E-64/IV ИП212-200 | 22051E ИП212-200 ЭТ ИУ | ТО (работы на высоте от 1,5 до 5 м) | янв.24 июль.24 | НВА 08180906 | 1 извещатель | 2 | 4.2 | 0.43 | 1 | 1 | 0.86 | 3.61 | 10CYE06CB007 | 10UMA | 10UMA96R111
2881 | 10CYE06CB007-B49 | 3 | Извещатель пожарный дымовой | 22051E-64/IV ИП212-200 | 22051E ИП212-200 ЭТ ИУ | ТО (работы на высоте от 1,5 до 5 м) | янв.24 июль.24 | НВА 08180906 | 1 извещатель | 2 | 4.2 | 0.43 | 1 | 1 | 0.86 | 3.61 | 10CYE06CB007 | 10UMA | 10UMA96R111
2882 | 10CYE06CB007-B50 | 3 | Извещатель пожарный дымовой | 22051E-64/IV ИП212-200 | 22051E ИП212-200 ЭТ ИУ | ТО (работы на высоте от 1,5 до 5 м) | янв.24 июль.24 | НВА 08180906 | 1 извещатель | 2 | 4.2 | 0.43 | 1 | 1 | 0.86 | 3.61 | 10CYE06CB007 | 10UMA | 10UMA96R111
2883 | 10CYE06CB007-B51 | 3 | Извещатель пожарный дымовой | 22051E-64/IV ИП212-200 | 22051E ИП212-200 ЭТ ИУ | ТО (работы на высоте от 1,5 до 5 м) | янв.24 июль.24 | НВА 08180906 | 1 извещатель | 2 | 4.2 | 0.43 | 1 | 1 | 0.86 | 3.61 | 10CYE06CB007 | 10UMA | 10UMA96R111
2884 | 10CYE06CB007-B52 | 3 | Извещатель пожарный дымовой | 22051E-64/IV ИП212-200 | 22051E ИП212-200 ЭТ ИУ | ТО (работы на высоте от 1,5 до 5 м) | янв.24 июль.24 | НВА 08180906 | 1 извещатель | 2 | 4.2 | 0.43 | 1 | 1 | 0.86 | 3.61 | 10CYE06CB007 | 10UMA | 10UMA96R111
2885 | 10CYE06CB007-B53 | 3 | Извещатель пожарный дымовой | 22051E-64/IV ИП212-200 | 22051E ИП212-200 ЭТ ИУ | ТО (работы на высоте от 1,5 до 5 м) | янв.24 июль.24 | НВА 08180906 | 1 извещатель | 2 | 4.2 | 0.43 | 1 | 1 | 0.86 | 3.61 | 10CYE06CB007 | 10UMA | 10UMA96R111
2886 | 10CYE06CB007-B54 | 3 | Извещатель пожарный дымовой | 22051E-64/IV ИП212-200 | 22051E ИП212-200 ЭТ ИУ | ТО (работы на высоте от 1,5 до 5 м) | янв.24 июль.24 | НВА 08180906 | 1 извещатель | 2 | 4.2 | 0.43 | 1 | 1 | 0.86 | 3.61 | 10CYE06CB007 | 10UMA | 10UMA96R111
2887 | 10CYE06CB007-B55 | 3 | Извещатель пожарный дымовой | 22051E-64/IV ИП212-200 | 22051E ИП212-200 ЭТ ИУ | ТО (работы на высоте от 1,5 до 5 м) | янв.24 июль.24 | НВА 08180906 | 1 извещатель | 2 | 4.2 | 0.43 | 1 | 1 | 0.86 | 3.61 | 10CYE06CB007 | 10UMA | 10UMA96R111
2888 | 10CYE06CB007-B56 | 3 | Извещатель пожарный дымовой | 22051E-64/IV ИП212-200 | 22051E ИП212-200 ЭТ ИУ | ТО (работы на высоте от 1,5 до 5 м) | янв.24 июль.24 | НВА 08180906 | 1 извещатель | 2 | 4.2 | 0.43 | 1 | 1 | 0.86 | 3.61 | 10CYE06CB007 | 10UMA | 10UMA96R111
2889 | 10CYE06CB007-B57 | 3 | Извещатель пожарный дымовой | 22051E-64/IV ИП212-200 | 22051E ИП212-200 ЭТ ИУ | ТО (работы на высоте от 1,5 до 5 м) | янв.24 июль.24 | НВА 08180906 | 1 извещатель | 2 | 4.2 | 0.43 | 1 | 1 | 0.86 | 3.61 | 10CYE06CB007 | 10UMA | 10UMA96R111
2890 | 10CYE06CB007-B58 | 3 | Извещатель пожарный дымовой | 22051E-64/IV ИП212-200 | 22051E ИП212-200 ЭТ ИУ | ТО (работы на высоте от 1,5 до 5 м) | янв.24 июль.24 | НВА 08180906 | 1 извещатель | 2 | 4.2 | 0.43 | 1 | 1 | 0.86 | 3.61 | 10CYE06CB007 | 10UMA | 10UMA96R111
2891 | 10CYE06CB007-B59 | 3 | Извещатель пожарный дымовой | 22051E-64/IV ИП212-200 | 22051E ИП212-200 ЭТ ИУ | ТО (работы на высоте от 1,5 до 5 м) | янв.24 июль.24 | НВА 08180906 | 1 извещатель | 2 | 4.2 | 0.43 | 1 | 1 | 0.86 | 3.61 | 10CYE06CB007 | 10UMA | 10UMA96R111
2892 | 10CYE06CB007-B60 | 3 | Извещатель пожарный дымовой | 22051E-64/IV ИП212-200 | 22051E ИП212-200 ЭТ ИУ | ТО (работы на высоте от 1,5 до 5 м) | янв.24 июль.24 | НВА 08180906 | 1 извещатель | 2 | 4.2 | 0.43 | 1 | 1 | 0.86 | 3.61 | 10CYE06CB007 | 10UMA | 10UMA96R111
2893 | 10CYE06CB007-B61 | 3 | Извещатель пожарный дымовой | 22051E-64/IV ИП212-200 | 22051E ИП212-200 ЭТ ИУ | ТО (работы на высоте от 1,5 до 5 м) | янв.24 июль.24 | НВА 08180906 | 1 извещатель | 2 | 4.2 | 0.43 | 1 | 1 | 0.86 | 3.61 | 10CYE06CB007 | 10UMA | 10UMA96R111
2894 | 10CYE06CB007-B62 | 3 | Извещатель пожарный дымовой | 22051E-64/IV ИП212-200 | 22051E ИП212-200 ЭТ ИУ | ТО (работы на высоте от 1,5 до 5 м) | янв.24 июль.24 | НВА 08180906 | 1 извещатель | 2 | 4.2 | 0.43 | 1 | 1 | 0.86 | 3.61 | 10CYE06CB007 | 10UMA | 10UMA96R111
2895 | 10CYE06CB007-B63 | 3 | Извещатель пожарный дымовой | 22051E-64/IV ИП212-200 | 22051E ИП212-200 ЭТ ИУ | ТО (работы на высоте от 1,5 до 5 м) | янв.24 июль.24 | НВА 08180906 | 1 извещатель | 2 | 4.2 | 0.43 | 1 | 1 | 0.86 | 3.61 | 10CYE06CB007 | 10UMA | 10UMA96R111
2896 | 10CYE06CB007-B64 | 3 | Извещатель пожарный дымовой | 22051E-64/IV ИП212-200 | 22051E ИП212-200 ЭТ ИУ | ТО (работы на высоте от 1,5 до 5 м) | янв.24 июль.24 | НВА 08180906 | 1 извещатель | 2 | 4.2 | 0.43 | 1 | 1 | 0.86 | 3.61 | 10CYE06CB007 | 10UMA | 10UMA96R111
2897 | 10CYE06CB007-B65 | 3 | Извещатель пожарный дымовой | 22051E-64/IV ИП212-200 | 22051E ИП212-200 ЭТ ИУ | ТО (работы на высоте от 1,5 до 5 м) | янв.24 июль.24 | НВА 08180906 | 1 извещатель | 2 | 4.2 | 0.43 | 1 | 1 | 0.86 | 3.61 | 10CYE06CB007 | 10UMA | 10UMA96R111
2898 | 10CYE06CB007-B66 | 3 | Извещатель пожарный дымовой | 22051E-64/IV ИП212-200 | 22051E ИП212-200 ЭТ ИУ | ТО (работы на высоте от 1,5 до 5 м) | янв.24 июль.24 | НВА 08180906 | 1 извещатель | 2 | 4.2 | 0.43 | 1 | 1 | 0.86 | 3.61 | 10CYE06CB007 | 10UMA | 10UMA96R111
2899 | 10CYE06CB007-B67 | 3 | Извещатель пожарный дымовой | 22051E-64/IV ИП212-200 | 22051E ИП212-200 ЭТ ИУ | ТО (работы на высоте от 1,5 до 5 м) | янв.24 июль.24 | НВА 08180906 | 1 извещатель | 2 | 4.2 | 0.43 | 1 | 1 | 0.86 | 3.61 | 10CYE06CB007 | 10UMA | 10UMA96R111
2900 | 10CYE06CB007-B68 | 3 | Извещатель пожарный дымовой | 22051E-64/IV ИП212-200 | 22051E ИП212-200 ЭТ ИУ | ТО (работы на высоте от 1,5 до 5 м) | янв.24 июль.24 | НВА 08180906 | 1 извещатель | 2 | 4.2 | 0.43 | 1 | 1 | 0.86 | 3.61 | 10CYE06CB007 | 10UMA | 10UMA96R111
2901 | 10CYE06CB007-B69 | 3 | Извещатель пожарный дымовой | 22051E-64/IV ИП212-200 | 22051E ИП212-200 ЭТ ИУ | ТО (работы на высоте от 1,5 до 5 м) | янв.24 июль.24 | НВА 08180906 | 1 извещатель | 2 | 4.2 | 0.43 | 1 | 1 | 0.86 | 3.61 | 10CYE06CB007 | 10UMA | 10UMA96R111
2902 | 10CYE06CB007-B70 | 3 | Извещатель пожарный дымовой | 22051E-64/IV ИП212-200 | 22051E ИП212-200 ЭТ ИУ | ТО (работы на высоте от 1,5 до 5 м) | янв.24 июль.24 | НВА 08180906 | 1 извещатель | 2 | 4.2 | 0.43 | 1 | 1 | 0.86 | 3.61 | 10CYE06CB007 | 10UMA | 10UMA96R111
2903 | 10CYE06CB007-B71 | 3 | Извещатель пожарный дымовой | 22051E-64/IV ИП212-200 | 22051E ИП212-200 ЭТ ИУ | ТО (работы на высоте от 1,5 до 5 м) | янв.24 июль.24 | НВА 08180906 | 1 извещатель | 2 | 4.2 | 0.43 | 1 | 1 | 0.86 | 3.61 | 10CYE06CB007 | 10UMA | 10UMA96R111
2904 | 10CYE06CB007-B72 | 3 | Извещатель пожарный дымовой | 22051E-64/IV ИП212-200 | 22051E ИП212-200 ЭТ ИУ | ТО (работы на высоте от 1,5 до 5 м) | янв.24 июль.24 | НВА 08180906 | 1 извещатель | 2 | 4.2 | 0.43 | 1 | 1 | 0.86 | 3.61 | 10CYE06CB007 | 10UMA | 10UMA96R111
2905 | 10CYE06CB007-B73 | 3 | Извещатель пожарный дымовой | 22051E-64/IV ИП212-200 | 22051E ИП212-200 ЭТ ИУ | ТО (работы на высоте от 1,5 до 5 м) | янв.24 июль.24 | НВА 08180906 | 1 извещатель | 2 | 4.2 | 0.43 | 1 | 1 | 0.86 | 3.61 | 10CYE06CB007 | 10UMA | 10UMA96R111
2906 | 10CYE06CB007-B74 | 3 | Извещатель пожарный дымовой | 22051E-64/IV ИП212-200 | 22051E ИП212-200 ЭТ ИУ | ТО (работы на высоте от 1,5 до 5 м) | янв.24 июль.24 | НВА 08180906 | 1 извещатель | 2 | 4.2 | 0.43 | 1 | 1 | 0.86 | 3.61 | 10CYE06CB007 | 10UMA | 10UMA96R111
2907 | 10CYE06CB007-B75 | 3 | Извещатель пожарный дымовой | 22051E-64/IV ИП212-200 | 22051E ИП212-200 ЭТ ИУ | ТО (работы на высоте от 1,5 до 5 м) | янв.24 июль.24 | НВА 08180906 | 1 извещатель | 2 | 4.2 | 0.43 | 1 | 1 | 0.86 | 3.61 | 10CYE06CB007 | 10UMA | 10UMA96R111
2908 | 10CYE06CB007-B76 | 3 | Извещатель пожарный дымовой | 22051E-64/IV ИП212-200 | 22051E ИП212-200 ЭТ ИУ | ТО (работы на высоте от 1,5 до 5 м) | янв.24 июль.24 | НВА 08180906 | 1 извещатель | 2 | 4.2 | 0.43 | 1 | 1 | 0.86 | 3.61 | 10CYE06CB007 | 10UMA | 10UMA96R111
2909 | 10CYE06CB007-B77 | 3 | Извещатель пожарный дымовой | 22051E-64/IV ИП212-200 | 22051E ИП212-200 ЭТ ИУ | ТО (работы на высоте от 1,5 до 5 м) | янв.24 июль.24 | НВА 08180906 | 1 извещатель | 2 | 4.2 | 0.43 | 1 | 1 | 0.86 | 3.61 | 10CYE06CB007 | 10UMA | 10UMA96R111
2910 | 10CYE06CB007-B78 | 3 | Извещатель пожарный дымовой | 22051E-64/IV ИП212-200 | 22051E ИП212-200 ЭТ ИУ | ТО (работы на высоте от 1,5 до 5 м) | янв.24 июль.24 | НВА 08180906 | 1 извещатель | 2 | 4.2 | 0.43 | 1 | 1 | 0.86 | 3.61 | 10CYE06CB007 | 10UMA | 10UMA96R111
2911 | 10CYE06CB007-B79 | 3 | Извещатель пожарный дымовой | 22051E-64/IV ИП212-200 | 22051E ИП212-200 ЭТ ИУ | ТО (работы на высоте от 1,5 до 5 м) | янв.24 июль.24 | НВА 08180906 | 1 извещатель | 2 | 4.2 | 0.43 | 1 | 1 | 0.86 | 3.61 | 10CYE06CB007 | 10UMA | 10UMA96R111
2912 | 10CYE06CB007-B80 | 3 | Извещатель пожарный дымовой | 22051E-64/IV ИП212-200 | 22051E ИП212-200 ЭТ ИУ | ТО (работы на высоте от 1,5 до 5 м) | янв.24 июль.24 | НВА 08180906 | 1 извещатель | 2 | 4.2 | 0.43 | 1 | 1 | 0.86 | 3.61 | 10CYE06CB007 | 10UMA | 10UMA96R111
2913 | 10CYE06CB007-B81 | 3 | Извещатель пожарный дымовой | 22051E-64/IV ИП212-200 | 22051E ИП212-200 ЭТ ИУ | ТО (работы на высоте от 1,5 до 5 м) | янв.24 июль.24 | НВА 08180906 | 1 извещатель | 2 | 4.2 | 0.43 | 1 | 1 | 0.86 | 3.61 | 10CYE06CB007 | 10UMA | 10UMA96R111
2914 | 10CYE06CB007-B82 | 3 | Извещатель пожарный дымовой | 22051E-64/IV ИП212-200 | 22051E ИП212-200 ЭТ ИУ | ТО (работы на высоте от 1,5 до 5 м) | янв.24 июль.24 | НВА 08180906 | 1 извещатель | 2 | 4.2 | 0.43 | 1 | 1 | 0.86 | 3.61 | 10CYE06CB007 | 10UMA | 10UMA96R111
2915 | 10CYE06CB007-B83 | 3 | Извещатель пожарный дымовой | 22051E-64/IV ИП212-200 | 22051E ИП212-200 ЭТ ИУ | ТО (работы на высоте от 1,5 до 5 м) | янв.24 июль.24 | НВА 08180906 | 1 извещатель | 2 | 4.2 | 0.43 | 1 | 1 | 0.86 | 3.61 | 10CYE06CB007 | 10UMA | 10UMA96R111
2916 | 10CYE06CB007-B84 | 3 | Извещатель пожарный дымовой | 22051E-64/IV ИП212-200 | 22051E ИП212-200 ЭТ ИУ | ТО (работы на высоте от 1,5 до 5 м) | янв.24 июль.24 | НВА 08180906 | 1 извещатель | 2 | 4.2 | 0.43 | 1 | 1 | 0.86 | 3.61 | 10CYE06CB007 | 10UMA | 10UMA96R111
2917 | 10CYE06CB007-B85 | 3 | Извещатель пожарный дымовой | 22051E-64/IV ИП212-200 | 22051E ИП212-200 ЭТ ИУ | ТО (работы на высоте от 1,5 до 5 м) | янв.24 июль.24 | НВА 08180906 | 1 извещатель | 2 | 4.2 | 0.43 | 1 | 1 | 0.86 | 3.61 | 10CYE06CB007 | 10UMA | 10UMA96R111
2918 | 10CYE06CB007-B86 | 3 | Извещатель пожарный дымовой | 22051E-64/IV ИП212-200 | 22051E ИП212-200 ЭТ ИУ | ТО (работы на высоте от 1,5 до 5 м) | янв.24 июль.24 | НВА 08180906 | 1 извещатель | 2 | 4.2 | 0.43 | 1 | 1 | 0.86 | 3.61 | 10CYE06CB007 | 10UMA | 10UMA96R111
2919 | 10CYE06CB007-B87 | 3 | Извещатель пожарный дымовой | 22051E-64/IV ИП212-200 | 22051E ИП212-200 ЭТ ИУ | ТО (работы на высоте от 1,5 до 5 м) | янв.24 июль.24 | НВА 08180906 | 1 извещатель | 2 | 4.2 | 0.43 | 1 | 1 | 0.86 | 3.61 | 10CYE06CB007 | 10UMA | 10UMA96R111
2920 | 10CYE06CB007-H31 |  | Оповещатель звуковой адресный | WSO-PR-N-64 |  | ТО (работы на высоте от 1,5 до 5 м) | 2024-01-01 | НВА08181801 | 1 извещатель | 1 | 3.8 | 0.23 | 1 | 1 | 0.23 | 0.87 | 10CYE06CB007 | 10UMA | 10UMA96R361
2921 | 10CYE06CB007-H32 |  | Оповещатель звуковой адресный | WSO-PR-N-64 |  | ТО (работы на высоте от 1,5 до 5 м) | 2024-01-01 | НВА08181801 | 1 извещатель | 1 | 3.8 | 0.23 | 1 | 1 | 0.23 | 0.87 | 10CYE06CB007 | 10UMA | 10UMA00R361
2922 | 10CYE06CB007-H33 |  | Оповещатель звуковой адресный | WSO-PR-N-64 |  | ТО (работы на высоте от 1,5 до 5 м) | 2024-01-01 | НВА08181801 | 1 извещатель | 1 | 3.8 | 0.23 | 1 | 1 | 0.23 | 0.87 | 10CYE06CB007 | 10UMA | 10UMA07R361
2923 | 10CYE06CB008-B01 | 3 | Извещатель пожарный дымовой | 22051E-64/IV ИП212-200 | 22051E ИП212-200 ЭТ ИУ | ТО (работы на высоте от 1,5 до 5 м) | янв.24 июль.24 | НВА 08180906 | 1 извещатель | 2 | 4.2 | 0.43 | 1 | 1 | 0.86 | 3.61 | 10CYE06CB008 | 10UMA | 10UMA07R111
2924 | 10CYE06CB008-B02 | 3 | Извещатель пожарный дымовой | 22051E-64/IV ИП212-200 | 22051E ИП212-200 ЭТ ИУ | ТО (работы на высоте от 1,5 до 5 м) | янв.24 июль.24 | НВА 08180906 | 1 извещатель | 2 | 4.2 | 0.43 | 1 | 1 | 0.86 | 3.61 | 10CYE06CB008 | 10UMA | 10UMA07R111
2925 | 10CYE06CB008-B03 | 3 | Извещатель пожарный дымовой | 22051E-64/IV ИП212-200 | 22051E ИП212-200 ЭТ ИУ | ТО (работы на высоте от 1,5 до 5 м) | янв.24 июль.24 | НВА 08180906 | 1 извещатель | 2 | 4.2 | 0.43 | 1 | 1 | 0.86 | 3.61 | 10CYE06CB008 | 10UMA | 10UMA07R111
2926 | 10CYE06CB008-B04 | 3 | Извещатель пожарный дымовой | 22051E-64/IV ИП212-200 | 22051E ИП212-200 ЭТ ИУ | ТО (работы на высоте от 1,5 до 5 м) | янв.24 июль.24 | НВА 08180906 | 1 извещатель | 2 | 4.2 | 0.43 | 1 | 1 | 0.86 | 3.61 | 10CYE06CB008 | 10UMA | 10UMA07R131
2927 | 10CYE06CB008-B05 | 3 | Извещатель пожарный дымовой | 22051E-64/IV ИП212-200 | 22051E ИП212-200 ЭТ ИУ | ТО (работы на высоте от 1,5 до 5 м) | янв.24 июль.24 | НВА 08180906 | 1 извещатель | 2 | 4.2 | 0.43 | 1 | 1 | 0.86 | 3.61 | 10CYE06CB008 | 10UMA | 10UMA07R131
2928 | 10CYE06CB008-B06 | 3 | Извещатель пожарный дымовой | 22051E-64/IV ИП212-200 | 22051E ИП212-200 ЭТ ИУ | ТО (работы на высоте от 1,5 до 5 м) | янв.24 июль.24 | НВА 08180906 | 1 извещатель | 2 | 4.2 | 0.43 | 1 | 1 | 0.86 | 3.61 | 10CYE06CB008 | 10UMA | 10UMA07R131
2929 | 10CYE06CB008-B07 | 3 | Извещатель пожарный дымовой | 22051E-64/IV ИП212-200 | 22051E ИП212-200 ЭТ ИУ | ТО (работы на высоте от 1,5 до 5 м) | янв.24 июль.24 | НВА 08180906 | 1 извещатель | 2 | 4.2 | 0.43 | 1 | 1 | 0.86 | 3.61 | 10CYE06CB008 | 10UMA | 10UMA07R131
2930 | 10CYE06CB008-B08 | 3 | Извещатель пожарный дымовой | 22051E-64/IV ИП212-200 | 22051E ИП212-200 ЭТ ИУ | ТО (работы на высоте от 1,5 до 5 м) | янв.24 июль.24 | НВА 08180906 | 1 извещатель | 2 | 4.2 | 0.43 | 1 | 1 | 0.86 | 3.61 | 10CYE06CB008 | 10UMA | 10UMA07R131
2931 | 10CYE06CB008-B09 | 3 | Извещатель пожарный дымовой | 22051E-64/IV ИП212-200 | 22051E ИП212-200 ЭТ ИУ | ТО (работы на высоте от 1,5 до 5 м) | янв.24 июль.24 | НВА 08180906 | 1 извещатель | 2 | 4.2 | 0.43 | 1 | 1 | 0.86 | 3.61 | 10CYE06CB008 | 10UMA | 10UMA07R131
2932 | 10CYE06CB008-B10 | 3 | Извещатель пожарный дымовой | 22051E-64/IV ИП212-200 | 22051E ИП212-200 ЭТ ИУ | ТО (работы на высоте от 1,5 до 5 м) | янв.24 июль.24 | НВА 08180906 | 1 извещатель | 2 | 4.2 | 0.43 | 1 | 1 | 0.86 | 3.61 | 10CYE06CB008 | 10UMA | 10UMA07R111
2933 | 10CYE06CB008-B11 | 3 | Извещатель пожарный дымовой | 22051E-64/IV ИП212-200 | 22051E ИП212-200 ЭТ ИУ | ТО (работы на высоте от 1,5 до 5 м) | янв.24 июль.24 | НВА 08180906 | 1 извещатель | 2 | 4.2 | 0.43 | 1 | 1 | 0.86 | 3.61 | 10CYE06CB008 | 10UMA | 10UMA07R111
2934 | 10CYE06CB008-B12 | 3 | Извещатель пожарный дымовой | 22051E-64/IV ИП212-200 | 22051E ИП212-200 ЭТ ИУ | ТО (работы на высоте от 1,5 до 5 м) | янв.24 июль.24 | НВА 08180906 | 1 извещатель | 2 | 4.2 | 0.43 | 1 | 1 | 0.86 | 3.61 | 10CYE06CB008 | 10UMA | 10UMA07R111
2935 | 10CYE06CB008-B13 | 3 | Извещатель пожарный дымовой | 22051E-64/IV ИП212-200 | 22051E ИП212-200 ЭТ ИУ | ТО (работы на высоте от 1,5 до 5 м) | янв.24 июль.24 | НВА 08180906 | 1 извещатель | 2 | 4.2 | 0.43 | 1 | 1 | 0.86 | 3.61 | 10CYE06CB008 | 10UMA | 10UMA07R111
2936 | 10CYE06CB008-B14 | 3 | Извещатель пожарный дымовой | 22051E-64/IV ИП212-200 | 22051E ИП212-200 ЭТ ИУ | ТО (работы на высоте от 1,5 до 5 м) | янв.24 июль.24 | НВА 08180906 | 1 извещатель | 2 | 4.2 | 0.43 | 1 | 1 | 0.86 | 3.61 | 10CYE06CB008 | 10UMA | 10UMA07R111
2937 | 10CYE06CB008-B15 | 3 | Извещатель пожарный дымовой | 22051E-64/IV ИП212-200 | 22051E ИП212-200 ЭТ ИУ | ТО (работы на высоте от 1,5 до 5 м) | янв.24 июль.24 | НВА 08180906 | 1 извещатель | 2 | 4.2 | 0.43 | 1 | 1 | 0.86 | 3.61 | 10CYE06CB008 | 10UMA | 10UMA07R111
2938 | 10CYE06CB008-B16 | 3 | Извещатель пожарный дымовой | 22051E-64/IV ИП212-200 | 22051E ИП212-200 ЭТ ИУ | ТО (работы на высоте от 1,5 до 5 м) | янв.24 июль.24 | НВА 08180906 | 1 извещатель | 2 | 4.2 | 0.43 | 1 | 1 | 0.86 | 3.61 | 10CYE06CB008 | 10UMA | 10UMA07R111
2939 | 10CYE06CB008-B17 | 3 | Извещатель пожарный дымовой | 22051E-64/IV ИП212-200 | 22051E ИП212-200 ЭТ ИУ | ТО (работы на высоте от 1,5 до 5 м) | янв.24 июль.24 | НВА 08180906 | 1 извещатель | 2 | 4.2 | 0.43 | 1 | 1 | 0.86 | 3.61 | 10CYE06CB008 | 10UMA | 10UMA07R111
2940 | 10CYE06CB008-B18 | 3 | Извещатель пожарный дымовой | 22051E-64/IV ИП212-200 | 22051E ИП212-200 ЭТ ИУ | ТО (работы на высоте от 1,5 до 5 м) | янв.24 июль.24 | НВА 08180906 | 1 извещатель | 2 | 4.2 | 0.43 | 1 | 1 | 0.86 | 3.61 | 10CYE06CB008 | 10UMA | 10UMA07R111
2941 | 10CYE06CB008-B19 | 3 | Извещатель пожарный дымовой | 22051E-64/IV ИП212-200 | 22051E ИП212-200 ЭТ ИУ | ТО (работы на высоте от 1,5 до 5 м) | янв.24 июль.24 | НВА 08180906 | 1 извещатель | 2 | 4.2 | 0.43 | 1 | 1 | 0.86 | 3.61 | 10CYE06CB008 | 10UMA | 10UMA07R111
2942 | 10CYE06CB008-B20 | 3 | Извещатель пожарный дымовой | 22051E-64/IV ИП212-200 | 22051E ИП212-200 ЭТ ИУ | ТО (работы на высоте от 1,5 до 5 м) | янв.24 июль.24 | НВА 08180906 | 1 извещатель | 2 | 4.2 | 0.43 | 1 | 1 | 0.86 | 3.61 | 10CYE06CB008 | 10UMA | 10UMA07R111
2943 | 10CYE06CB008-B21 | 3 | Извещатель пожарный дымовой | 22051E-64/IV ИП212-200 | 22051E ИП212-200 ЭТ ИУ | ТО (работы на высоте от 1,5 до 5 м) | янв.24 июль.24 | НВА 08180906 | 1 извещатель | 2 | 4.2 | 0.43 | 1 | 1 | 0.86 | 3.61 | 10CYE06CB008 | 10UMA | 10UMA07R111
2944 | 10CYE06CB008-B22 | 3 | Извещатель пожарный дымовой | 22051E-64/IV ИП212-200 | 22051E ИП212-200 ЭТ ИУ | ТО (работы на высоте от 1,5 до 5 м) | янв.24 июль.24 | НВА 08180906 | 1 извещатель | 2 | 4.2 | 0.43 | 1 | 1 | 0.86 | 3.61 | 10CYE06CB008 | 10UMA | 10UMA07R111
2945 | 10CYE06CB008-B23 | 3 | Извещатель пожарный дымовой | 22051E-64/IV ИП212-200 | 22051E ИП212-200 ЭТ ИУ | ТО (работы на высоте от 1,5 до 5 м) | янв.24 июль.24 | НВА 08180906 | 1 извещатель | 2 | 4.2 | 0.43 | 1 | 1 | 0.86 | 3.61 | 10CYE06CB008 | 10UMA | 10UMA07R111
2946 | 10CYE06CB008-B24 | 3 | Извещатель пожарный дымовой | 22051E-64/IV ИП212-200 | 22051E ИП212-200 ЭТ ИУ | ТО (работы на высоте от 1,5 до 5 м) | янв.24 июль.24 | НВА 08180906 | 1 извещатель | 2 | 4.2 | 0.43 | 1 | 1 | 0.86 | 3.61 | 10CYE06CB008 | 10UMA | 10UMA07R111
2947 | 10CYE06CB008-B25 | 3 | Извещатель пожарный дымовой | 22051E-64/IV ИП212-200 | 22051E ИП212-200 ЭТ ИУ | ТО (работы на высоте от 1,5 до 5 м) | янв.24 июль.24 | НВА 08180906 | 1 извещатель | 2 | 4.2 | 0.43 | 1 | 1 | 0.86 | 3.61 | 10CYE06CB008 | 10UMA | 10UMA07R111
2948 | 10CYE06CB008-B26 | 3 | Извещатель пожарный дымовой | 22051E-64/IV ИП212-200 | 22051E ИП212-200 ЭТ ИУ | ТО (работы на высоте от 1,5 до 5 м) | янв.24 июль.24 | НВА 08180906 | 1 извещатель | 2 | 4.2 | 0.43 | 1 | 1 | 0.86 | 3.61 | 10CYE06CB008 | 10UMA | 10UMA07R111
2949 | 10CYE06CB008-B27 | 3 | Извещатель пожарный дымовой | 22051E-64/IV ИП212-200 | 22051E ИП212-200 ЭТ ИУ | ТО (работы на высоте от 1,5 до 5 м) | янв.24 июль.24 | НВА 08180906 | 1 извещатель | 2 | 4.2 | 0.43 | 1 | 1 | 0.86 | 3.61 | 10CYE06CB008 | 10UMA | 10UMA07R111
2950 | 10CYE06CB008-B28 | 3 | Извещатель пожарный дымовой | 22051E-64/IV ИП212-200 | 22051E ИП212-200 ЭТ ИУ | ТО (работы на высоте от 1,5 до 5 м) | янв.24 июль.24 | НВА 08180906 | 1 извещатель | 2 | 4.2 | 0.43 | 1 | 1 | 0.86 | 3.61 | 10CYE06CB008 | 10UMA | 10UMA07R111
2951 | 10CYE06CB008-B35 | 3 | Извещатель пожарный дымовой | 22051E-64/IV ИП212-200 | 22051E ИП212-200 ЭТ ИУ | ТО (работы на высоте от 1,5 до 5 м) | янв.24 июль.24 | НВА 08180906 | 1 извещатель | 2 | 4.2 | 0.43 | 1 | 1 | 0.86 | 3.61 | 10CYE06CB008 | 10UMA | 10UMA07R111
2952 | 10CYE06CB008-B36 | 3 | Извещатель пожарный дымовой | 22051E-64/IV ИП212-200 | 22051E ИП212-200 ЭТ ИУ | ТО (работы на высоте от 1,5 до 5 м) | янв.24 июль.24 | НВА 08180906 | 1 извещатель | 2 | 4.2 | 0.43 | 1 | 1 | 0.86 | 3.61 | 10CYE06CB008 | 10UMA | 10UMA07R111
2953 | 10CYE06CB008-B37 | 3 | Извещатель пожарный дымовой | 22051E-64/IV ИП212-200 | 22051E ИП212-200 ЭТ ИУ | ТО (работы на высоте от 1,5 до 5 м) | янв.24 июль.24 | НВА 08180906 | 1 извещатель | 2 | 4.2 | 0.43 | 1 | 1 | 0.86 | 3.61 | 10CYE06CB008 | 10UMA | 10UMA07R111
2954 | 10CYE06CB008-B38 | 3 | Извещатель пожарный дымовой | 22051E-64/IV ИП212-200 | 22051E ИП212-200 ЭТ ИУ | ТО (работы на высоте от 1,5 до 5 м) | янв.24 июль.24 | НВА 08180906 | 1 извещатель | 2 | 4.2 | 0.43 | 1 | 1 | 0.86 | 3.61 | 10CYE06CB008 | 10UMA | 10UMA07R111
2955 | 10CYE06CB008-B45 | 3 | Извещатель пожарный дымовой | 22051E-64/IV ИП212-200 | 22051E ИП212-200 ЭТ ИУ | ТО (работы на высоте от 1,5 до 5 м) | янв.24 июль.24 | НВА 08180906 | 1 извещатель | 2 | 4.2 | 0.43 | 1 | 1 | 0.86 | 3.61 | 10CYE06CB008 | 10UMA | 10UMA07R111
2956 | 10CYE06CB008-B46 | 3 | Извещатель пожарный дымовой | 22051E-64/IV ИП212-200 | 22051E ИП212-200 ЭТ ИУ | ТО (работы на высоте от 1,5 до 5 м) | янв.24 июль.24 | НВА 08180906 | 1 извещатель | 2 | 4.2 | 0.43 | 1 | 1 | 0.86 | 3.61 | 10CYE06CB008 | 10UMA | 10UMA07R111
2957 | 10CYE06CB008-B56 | 3 | Извещатель пожарный дымовой | 22051E-64/IV ИП212-200 | 22051E ИП212-200 ЭТ ИУ | ТО (работы на высоте от 1,5 до 5 м) | янв.24 июль.24 | НВА 08180906 | 1 извещатель | 2 | 4.2 | 0.43 | 1 | 1 | 0.86 | 3.61 | 10CYE06CB008 | 10UMA | 10UMA07R111
2958 | 10CYE06CB008-B57 | 3 | Извещатель пожарный дымовой | 22051E-64/IV ИП212-200 | 22051E ИП212-200 ЭТ ИУ | ТО (работы на высоте от 1,5 до 5 м) | янв.24 июль.24 | НВА 08180906 | 1 извещатель | 2 | 4.2 | 0.43 | 1 | 1 | 0.86 | 3.61 | 10CYE06CB008 | 10UMA | 10UMA07R111
2959 | 10CYE06CB008-B58 | 3 | Извещатель пожарный дымовой | 22051E-64/IV ИП212-200 | 22051E ИП212-200 ЭТ ИУ | ТО (работы на высоте от 1,5 до 5 м) | янв.24 июль.24 | НВА 08180906 | 1 извещатель | 2 | 4.2 | 0.43 | 1 | 1 | 0.86 | 3.61 | 10CYE06CB008 | 10UMA | 10UMA07R111
2960 | 10CYE06CB008-B59 | 3 | Извещатель пожарный дымовой | 22051E-64/IV ИП212-200 | 22051E ИП212-200 ЭТ ИУ | ТО (работы на высоте от 1,5 до 5 м) | янв.24 июль.24 | НВА 08180906 | 1 извещатель | 2 | 4.2 | 0.43 | 1 | 1 | 0.86 | 3.61 | 10CYE06CB008 | 10UMA | 10UMA07R111
2961 | 10CYE06CB008-B60 | 3 | Извещатель пожарный дымовой | 22051E-64/IV ИП212-200 | 22051E ИП212-200 ЭТ ИУ | ТО (работы на высоте от 1,5 до 5 м) | янв.24 июль.24 | НВА 08180906 | 1 извещатель | 2 | 4.2 | 0.43 | 1 | 1 | 0.86 | 3.61 | 10CYE06CB008 | 10UMA | 10UMA07R111
2962 | 10CYE06CB008-B61 | 3 | Извещатель пожарный дымовой | 22051E-64/IV ИП212-200 | 22051E ИП212-200 ЭТ ИУ | ТО (работы на высоте от 1,5 до 5 м) | янв.24 июль.24 | НВА 08180906 | 1 извещатель | 2 | 4.2 | 0.43 | 1 | 1 | 0.86 | 3.61 | 10CYE06CB008 | 10UMA | 10UMA07R111
2963 | 10CYE06CB008-B62 | 3 | Извещатель пожарный дымовой | 22051E-64/IV ИП212-200 | 22051E ИП212-200 ЭТ ИУ | ТО (работы на высоте от 1,5 до 5 м) | янв.24 июль.24 | НВА 08180906 | 1 извещатель | 2 | 4.2 | 0.43 | 1 | 1 | 0.86 | 3.61 | 10CYE06CB008 | 10UMA | 10UMA07R111
2964 | 10CYE06CB008-B63 | 3 | Извещатель пожарный дымовой | 22051E-64/IV ИП212-200 | 22051E ИП212-200 ЭТ ИУ | ТО (работы на высоте от 1,5 до 5 м) | янв.24 июль.24 | НВА 08180906 | 1 извещатель | 2 | 4.2 | 0.43 | 1 | 1 | 0.86 | 3.61 | 10CYE06CB008 | 10UMA | 10UMA07R111
2965 | 10CYE06CB008-B64 | 3 | Извещатель пожарный дымовой | 22051E-64/IV ИП212-200 | 22051E ИП212-200 ЭТ ИУ | ТО (работы на высоте от 1,5 до 5 м) | янв.24 июль.24 | НВА 08180906 | 1 извещатель | 2 | 4.2 | 0.43 | 1 | 1 | 0.86 | 3.61 | 10CYE06CB008 | 10UMA | 10UMA07R111
2966 | 10CYE06CB008-B65 | 3 | Извещатель пожарный дымовой | 22051E-64/IV ИП212-200 | 22051E ИП212-200 ЭТ ИУ | ТО (работы на высоте от 1,5 до 5 м) | янв.24 июль.24 | НВА 08180906 | 1 извещатель | 2 | 4.2 | 0.43 | 1 | 1 | 0.86 | 3.61 | 10CYE06CB008 | 10UMA | 10UMA07R111
2967 | 10CYE06CB008-B66 | 3 | Извещатель пожарный дымовой | 22051E-64/IV ИП212-200 | 22051E ИП212-200 ЭТ ИУ | ТО (работы на высоте от 1,5 до 5 м) | янв.24 июль.24 | НВА 08180906 | 1 извещатель | 2 | 4.2 | 0.43 | 1 | 1 | 0.86 | 3.61 | 10CYE06CB008 | 10UMA | 10UMA07R111
2968 | 10CYE06CB008-B67 | 3 | Извещатель пожарный дымовой | 22051E-64/IV ИП212-200 | 22051E ИП212-200 ЭТ ИУ | ТО (работы на высоте от 1,5 до 5 м) | янв.24 июль.24 | НВА 08180906 | 1 извещатель | 2 | 4.2 | 0.43 | 1 | 1 | 0.86 | 3.61 | 10CYE06CB008 | 10UMA | 10UMA07R111
2969 | 10CYE06CB008-B68 | 3 | Извещатель пожарный дымовой | 22051E-64/IV ИП212-200 | 22051E ИП212-200 ЭТ ИУ | ТО (работы на высоте от 1,5 до 5 м) | янв.24 июль.24 | НВА 08180906 | 1 извещатель | 2 | 4.2 | 0.43 | 1 | 1 | 0.86 | 3.61 | 10CYE06CB008 | 10UMA | 10UMA07R111
2970 | 10CYE06CB008-B69 | 3 | Извещатель пожарный дымовой | 22051E-64/IV ИП212-200 | 22051E ИП212-200 ЭТ ИУ | ТО (работы на высоте от 1,5 до 5 м) | янв.24 июль.24 | НВА 08180906 | 1 извещатель | 2 | 4.2 | 0.43 | 1 | 1 | 0.86 | 3.61 | 10CYE06CB008 | 10UMA | 10UMA07R111
2971 | 10CYE06CB008-B70 | 3 | Извещатель пожарный дымовой | 22051E-64/IV ИП212-200 | 22051E ИП212-200 ЭТ ИУ | ТО (работы на высоте от 1,5 до 5 м) | янв.24 июль.24 | НВА 08180906 | 1 извещатель | 2 | 4.2 | 0.43 | 1 | 1 | 0.86 | 3.61 | 10CYE06CB008 | 10UMA | 10UMA07R111
2972 | 10CYE06CB008-B71 | 3 | Извещатель пожарный дымовой | 22051E-64/IV ИП212-200 | 22051E ИП212-200 ЭТ ИУ | ТО (работы на высоте от 1,5 до 5 м) | янв.24 июль.24 | НВА 08180906 | 1 извещатель | 2 | 4.2 | 0.43 | 1 | 1 | 0.86 | 3.61 | 10CYE06CB008 | 10UMA | 10UMA07R111
2973 | 10CYE06CB008-B72 | 3 | Извещатель пожарный дымовой | 22051E-64/IV ИП212-200 | 22051E ИП212-200 ЭТ ИУ | ТО (работы на высоте от 1,5 до 5 м) | янв.24 июль.24 | НВА 08180906 | 1 извещатель | 2 | 4.2 | 0.43 | 1 | 1 | 0.86 | 3.61 | 10CYE06CB008 | 10UMA | 10UMA07R111
2974 | 10CYE06CB008-B73 | 3 | Извещатель пожарный дымовой | 22051E-64/IV ИП212-200 | 22051E ИП212-200 ЭТ ИУ | ТО (работы на высоте от 1,5 до 5 м) | янв.24 июль.24 | НВА 08180906 | 1 извещатель | 2 | 4.2 | 0.43 | 1 | 1 | 0.86 | 3.61 | 10CYE06CB008 | 10UMA | 10UMA07R111
2975 | 10CYE06CB008-B74 | 3 | Извещатель пожарный дымовой | 22051E-64/IV ИП212-200 | 22051E ИП212-200 ЭТ ИУ | ТО (работы на высоте от 1,5 до 5 м) | янв.24 июль.24 | НВА 08180906 | 1 извещатель | 2 | 4.2 | 0.43 | 1 | 1 | 0.86 | 3.61 | 10CYE06CB008 | 10UMA | 10UMA07R111
2976 | 10CYE06CB008-B75 | 3 | Извещатель пожарный дымовой | 22051E-64/IV ИП212-200 | 22051E ИП212-200 ЭТ ИУ | ТО (работы на высоте от 1,5 до 5 м) | янв.24 июль.24 | НВА 08180906 | 1 извещатель | 2 | 4.2 | 0.43 | 1 | 1 | 0.86 | 3.61 | 10CYE06CB008 | 10UMA | 10UMA07R111
2977 | 10CYE06CB008-B76 | 3 | Извещатель пожарный дымовой | 22051E-64/IV ИП212-200 | 22051E ИП212-200 ЭТ ИУ | ТО (работы на высоте от 1,5 до 5 м) | янв.24 июль.24 | НВА 08180906 | 1 извещатель | 2 | 4.2 | 0.43 | 1 | 1 | 0.86 | 3.61 | 10CYE06CB008 | 10UMA | 10UMA07R111
2978 | 10CYE06CB008-B77 | 3 | Извещатель пожарный дымовой | 22051E-64/IV ИП212-200 | 22051E ИП212-200 ЭТ ИУ | ТО (работы на высоте от 1,5 до 5 м) | янв.24 июль.24 | НВА 08180906 | 1 извещатель | 2 | 4.2 | 0.43 | 1 | 1 | 0.86 | 3.61 | 10CYE06CB008 | 10UMA | 10UMA07R111
2979 | 10CYE06CB008-B78 | 3 | Извещатель пожарный дымовой | 22051E-64/IV ИП212-200 | 22051E ИП212-200 ЭТ ИУ | ТО (работы на высоте от 1,5 до 5 м) | янв.24 июль.24 | НВА 08180906 | 1 извещатель | 2 | 4.2 | 0.43 | 1 | 1 | 0.86 | 3.61 | 10CYE06CB008 | 10UMA | 10UMA07R111
2980 | 10CYE06CB008-B79 | 3 | Извещатель пожарный дымовой | 22051E-64/IV ИП212-200 | 22051E ИП212-200 ЭТ ИУ | ТО (работы на высоте от 1,5 до 5 м) | янв.24 июль.24 | НВА 08180906 | 1 извещатель | 2 | 4.2 | 0.43 | 1 | 1 | 0.86 | 3.61 | 10CYE06CB008 | 10UMA | 10UMA07R111
2981 | 10CYE06CB008-B80 | 3 | Извещатель пожарный дымовой | 22051E-64/IV ИП212-200 | 22051E ИП212-200 ЭТ ИУ | ТО (работы на высоте от 1,5 до 5 м) | янв.24 июль.24 | НВА 08180906 | 1 извещатель | 2 | 4.2 | 0.43 | 1 | 1 | 0.86 | 3.61 | 10CYE06CB008 | 10UMA | 10UMA07R111
2982 | 10CYE06CB008-H31 |  | Адресный светозвуковой оповещатель (без изоляторяра) | WSS-PR-N-64 |  | ТО (работы на высоте от 1,5 до 5 м) | 2024-01-01 | НВА08181905 | 1 извещатель | 1 | 3 | 0.7 | 1 | 1 | 0.7 | 2.1 | 10CYE06CB008 | 10UMA | 10UMA07R111
2983 | 10CYE06CB008-H32 |  | Адресный светозвуковой оповещатель (без изоляторяра) | WSS-PR-N-64 |  | ТО (работы на высоте от 1,5 до 5 м) | 2024-01-01 | НВА08181905 | 1 извещатель | 1 | 3 | 0.7 | 1 | 1 | 0.7 | 2.1 | 10CYE06CB008 | 10UMA | 10UMA07R131
2984 | 10CYE06CB008-H33 |  | Адресный светозвуковой оповещатель (без изоляторяра) | WSS-PR-N-64 |  | ТО (работы на высоте от 1,5 до 5 м) | 2024-01-01 | НВА08181905 | 1 извещатель | 1 | 3 | 0.7 | 1 | 1 | 0.7 | 2.1 | 10CYE06CB008 | 10UMA | 10UMA07R131
2985 | 10CYE06CB008-H34 |  | Адресный светозвуковой оповещатель (без изоляторяра) | WSS-PR-N-64 |  | ТО (работы на высоте от 1,5 до 5 м) | 2024-01-01 | НВА08181905 | 1 извещатель | 1 | 3 | 0.7 | 1 | 1 | 0.7 | 2.1 | 10CYE06CB008 | 10UMA | 10UMA07R131
2986 | 10CYE06CB008V-H31 |  | Оповещатель звуковой | CWSO | CWSO_CWSS ЭТ ИУ | ТО (работы на высоте от 1,5 до 5 м) | 2024-01-01 | НВА08181801 | 1 извещатель | 1 | 3.8 | 0.23 | 1 | 1 | 0.23 | 0.87 | 10CYE06CB008 | 10UMA | 10UMA16R111
2987 | 10CYE06CB008V-H32 |  | Оповещатель звуковой | CWSO | CWSO_CWSS ЭТ ИУ | ТО (работы на высоте от 1,5 до 5 м) | 2024-01-01 | НВА08181801 | 1 извещатель | 1 | 3.8 | 0.23 | 1 | 1 | 0.23 | 0.87 | 10CYE06CB008 | 10UMA | 10UMA16R111
2988 | 10CYE06CB008V-H33 |  | Оповещатель звуковой | CWSO | CWSO_CWSS ЭТ ИУ | ТО (работы на высоте от 1,5 до 5 м) | 2024-01-01 | НВА08181801 | 1 извещатель | 1 | 3.8 | 0.23 | 1 | 1 | 0.23 | 0.87 | 10CYE06CB008 | 10UMA | 10UMA16R111
2989 | 10CYE06CB008V-H34 |  | Оповещатель звуковой | CWSO | CWSO_CWSS ЭТ ИУ | ТО (работы на высоте от 1,5 до 5 м) | 2024-01-01 | НВА08181801 | 1 извещатель | 1 | 3.8 | 0.23 | 1 | 1 | 0.23 | 0.87 | 10CYE06CB008 | 10UMA | 10UMA16R111
2990 | 10CYE06CB008V-H35 |  | Оповещатель звуковой | CWSO | CWSO_CWSS ЭТ ИУ | ТО (работы на высоте от 1,5 до 5 м) | 2024-01-01 | НВА08181801 | 1 извещатель | 1 | 3.8 | 0.23 | 1 | 1 | 0.23 | 0.87 | 10CYE06CB008 | 10UMA | 10UMA96R412
2991 | 10CYE06CB008W-H31 |  | Оповещатель звуковой | CWSO | CWSO_CWSS ЭТ ИУ | ТО (работы на высоте от 1,5 до 5 м) | 2024-01-01 | НВА08181801 | 1 извещатель | 1 | 3.8 | 0.23 | 1 | 1 | 0.23 | 0.87 | 10CYE06CB008 | 10UMA | 10UMA16R111
2992 | 10CYE06CB008W-H32 |  | Оповещатель звуковой | CWSO | CWSO_CWSS ЭТ ИУ | ТО (работы на высоте от 1,5 до 5 м) | 2024-01-01 | НВА08181801 | 1 извещатель | 1 | 3.8 | 0.23 | 1 | 1 | 0.23 | 0.87 | 10CYE06CB008 | 10UMA | 10UMA16R111
2993 | 10CYE06CB008W-H33 |  | Оповещатель звуковой | CWSO | CWSO_CWSS ЭТ ИУ | ТО (работы на высоте от 1,5 до 5 м) | 2024-01-01 | НВА08181801 | 1 извещатель | 1 | 3.8 | 0.23 | 1 | 1 | 0.23 | 0.87 | 10CYE06CB008 | 10UMA | 10UMA16R111
2994 | 10CYE06CB008W-H34 |  | Оповещатель звуковой | CWSO | CWSO_CWSS ЭТ ИУ | ТО (работы на высоте от 1,5 до 5 м) | 2024-01-01 | НВА08181801 | 1 извещатель | 1 | 3.8 | 0.23 | 1 | 1 | 0.23 | 0.87 | 10CYE06CB008 | 10UMA | 10UMA16R111
2995 | 10CYE06CB008X-H31 |  | Оповещатель звуковой | CWSO-RR-W3 | CWSO_CWSS ЭТ ИУ | ТО (работы на высоте от 1,5 до 5 м) | 2024-01-01 | НВА08181801 | 1 извещатель | 1 | 3.8 | 0.23 | 1 | 1 | 0.23 | 0.87 | 10CYE06CB008 | 10UMA | 10UMA16R123
2996 | 10CYE06CB008X-H32 |  | Оповещатель звуковой | CWSO-RR-W3 | CWSO_CWSS ЭТ ИУ | ТО (работы на высоте от 1,5 до 5 м) | 2024-01-01 | НВА08181801 | 1 извещатель | 1 | 3.8 | 0.23 | 1 | 1 | 0.23 | 0.87 | 10CYE06CB008 | 10UMA | 10UMA16R111
2997 | 10CYE06CB008X-H33 |  | Оповещатель звуковой | CWSO-RR-W3 | CWSO_CWSS ЭТ ИУ | ТО (работы на высоте от 1,5 до 5 м) | 2024-01-01 | НВА08181801 | 1 извещатель | 1 | 3.8 | 0.23 | 1 | 1 | 0.23 | 0.87 | 10CYE06CB008 | 10UMA | 10UMA16R124
2998 | 10CYE06CB008X-H34 |  | Оповещатель звуковой | CWSO-RR-W3 | CWSO_CWSS ЭТ ИУ | ТО (работы на высоте от 1,5 до 5 м) | 2024-01-01 | НВА08181801 | 1 извещатель | 1 | 3.8 | 0.23 | 1 | 1 | 0.23 | 0.87 | 10CYE06CB008 | 10UMA | 10UMA16R111
2999 | 10CYE06CB008X-H35 |  | Оповещатель звуковой | CWSO-RR-W3 | CWSO_CWSS ЭТ ИУ | ТО (работы на высоте от 1,5 до 5 м) | 2024-01-01 | НВА08181801 | 1 извещатель | 1 | 3.8 | 0.23 | 1 | 1 | 0.23 | 0.87 | 10CYE06CB008 | 10UMA | 10UMA16R111
3000 | 10CYE06CB008X-H36 |  | Оповещатель звуковой | CWSO-RR-W3 | CWSO_CWSS ЭТ ИУ | ТО (работы на высоте от 1,5 до 5 м) | 2024-01-01 | НВА08181801 | 1 извещатель | 1 | 3.8 | 0.23 | 1 | 1 | 0.23 | 0.87 | 10CYE06CB008 | 10UMA | 10UMA16R111
3001 | 10CYE06CB008X-H37 |  | Оповещатель звуковой | CWSO-RR-W3 | CWSO_CWSS ЭТ ИУ | ТО (работы на высоте от 1,5 до 5 м) | 2024-01-01 | НВА08181801 | 1 извещатель | 1 | 3.8 | 0.23 | 1 | 1 | 0.23 | 0.87 | 10CYE06CB008 | 10UMA | 10UMA07R111
3002 | 10CYE06CB008X-H38 |  | Оповещатель звуковой | CWSO-RR-W3 | CWSO_CWSS ЭТ ИУ | ТО (работы на высоте от 1,5 до 5 м) | 2024-01-01 | НВА08181801 | 1 извещатель | 1 | 3.8 | 0.23 | 1 | 1 | 0.23 | 0.87 | 10CYE06CB008 | 10UMA | 10UMA07R111
3003 | 10CYE06CB008Y-H31 |  | Оповещатель звуковой | CWSO-RR-W3 | CWSO_CWSS ЭТ ИУ | ТО (работы на высоте от 1,5 до 5 м) | 2024-01-01 | НВА08181801 | 1 извещатель | 1 | 3.8 | 0.23 | 1 | 1 | 0.23 | 0.87 | 10CYE06CB008 | 10UMA | 10UMA07R111
3004 | 10CYE06CB008Y-H32 |  | Оповещатель звуковой | CWSO-RR-W3 | CWSO_CWSS ЭТ ИУ | ТО (работы на высоте от 1,5 до 5 м) | 2024-01-01 | НВА08181801 | 1 извещатель | 1 | 3.8 | 0.23 | 1 | 1 | 0.23 | 0.87 | 10CYE06CB008 | 10UMA | 10UMA07R111
3005 | 10CYE06CB008Y-H33 |  | Оповещатель звуковой | CWSO-RR-W3 | CWSO_CWSS ЭТ ИУ | ТО (работы на высоте от 1,5 до 5 м) | 2024-01-01 | НВА08181801 | 1 извещатель | 1 | 3.8 | 0.23 | 1 | 1 | 0.23 | 0.87 | 10CYE06CB008 | 10UMA | 10UMA07R111
3006 | 10CYE06CB008Y-H34 |  | Оповещатель звуковой | CWSO-RR-W3 | CWSO_CWSS ЭТ ИУ | ТО (работы на высоте от 1,5 до 5 м) | 2024-01-01 | НВА08181801 | 1 извещатель | 1 | 3.8 | 0.23 | 1 | 1 | 0.23 | 0.87 | 10CYE06CB008 | 10UMA | 10UMA07R111
3007 | 10CYE06CB008Y-H35 |  | Оповещатель звуковой | CWSO-RR-W3 | CWSO_CWSS ЭТ ИУ | ТО (работы на высоте от 1,5 до 5 м) | 2024-01-01 | НВА08181801 | 1 извещатель | 1 | 3.8 | 0.23 | 1 | 1 | 0.23 | 0.87 | 10CYE06CB008 | 10UMA | 10UMA07R111
3008 | 10CYE06CB008Y-H36 |  | Оповещатель звуковой | CWSO-RR-W3 | CWSO_CWSS ЭТ ИУ | ТО (работы на высоте от 1,5 до 5 м) | 2024-01-01 | НВА08181801 | 1 извещатель | 1 | 3.8 | 0.23 | 1 | 1 | 0.23 | 0.87 | 10CYE06CB008 | 10UMA | 10UMA07R111
3009 | 10CYE06CB008Y-H37 |  | Оповещатель звуковой | CWSO-RR-W3 | CWSO_CWSS ЭТ ИУ | ТО (работы на высоте от 1,5 до 5 м) | 2024-01-01 | НВА08181801 | 1 извещатель | 1 | 3.8 | 0.23 | 1 | 1 | 0.23 | 0.87 | 10CYE06CB008 | 10UMA | 10UMA07R111
3010 | 10CYE06CB008Y-H38 |  | Оповещатель звуковой | CWSO-RR-W3 | CWSO_CWSS ЭТ ИУ | ТО (работы на высоте от 1,5 до 5 м) | 2024-01-01 | НВА08181801 | 1 извещатель | 1 | 3.8 | 0.23 | 1 | 1 | 0.23 | 0.87 | 10CYE06CB008 | 10UMA | 10UMA07R412
3011 | 10CYE06CB008Y-H39 |  | Оповещатель звуковой | CWSO | CWSO_CWSS ЭТ ИУ | ТО (работы на высоте от 1,5 до 5 м) | 2024-01-01 | НВА08181801 | 1 извещатель | 1 | 3.8 | 0.23 | 1 | 1 | 0.23 | 0.87 | 10CYE06CB008 | 10UMA | 10UMA07R411
3012 | 10CYE06CB008Z-H31 |  | Оповещатель звуковой | CWSO-RR-W3 | CWSO_CWSS ЭТ ИУ | ТО (работы на высоте от 1,5 до 5 м) | 2024-01-01 | НВА08181801 | 1 извещатель | 1 | 3.8 | 0.23 | 1 | 1 | 0.23 | 0.87 | 10CYE06CB008 | 10UMA | 10UMA07R131
3013 | 10CYE06CB008Z-H32 |  | Оповещатель звуковой | CWSO-RR-W3 | CWSO_CWSS ЭТ ИУ | ТО (работы на высоте от 1,5 до 5 м) | 2024-01-01 | НВА08181801 | 1 извещатель | 1 | 3.8 | 0.23 | 1 | 1 | 0.23 | 0.87 | 10CYE06CB008 | 10UMA | 10UMA07R111
3014 | 10CYE06CB008Z-H33 |  | Оповещатель звуковой | CWSO-RR-W3 | CWSO_CWSS ЭТ ИУ | ТО (работы на высоте от 1,5 до 5 м) | 2024-01-01 | НВА08181801 | 1 извещатель | 1 | 3.8 | 0.23 | 1 | 1 | 0.23 | 0.87 | 10CYE06CB008 | 10UMA | 10UMA07R131
3015 | 10CYE06CB008Z-H34 |  | Оповещатель звуковой | CWSO-RR-W3 | CWSO_CWSS ЭТ ИУ | ТО (работы на высоте от 1,5 до 5 м) | 2024-01-01 | НВА08181801 | 1 извещатель | 1 | 3.8 | 0.23 | 1 | 1 | 0.23 | 0.87 | 10CYE06CB008 | 10UMA | 10UMA07R111
3016 | 10CYE06CB008Z-H35 |  | Оповещатель звуковой | CWSO-RR-W3 | CWSO_CWSS ЭТ ИУ | ТО (работы на высоте от 1,5 до 5 м) | 2024-01-01 | НВА08181801 | 1 извещатель | 1 | 3.8 | 0.23 | 1 | 1 | 0.23 | 0.87 | 10CYE06CB008 | 10UMA | 10UMA07R111
3017 | 10CYE06CB008Z-H36 |  | Оповещатель звуковой | CWSO-RR-W3 | CWSO_CWSS ЭТ ИУ | ТО (работы на высоте от 1,5 до 5 м) | 2024-01-01 | НВА08181801 | 1 извещатель | 1 | 3.8 | 0.23 | 1 | 1 | 0.23 | 0.87 | 10CYE06CB008 | 10UMA | 10UMA07R111
3018 | 10CYE06CB010-B01 | 3 | Извещатель пожарный дымовой | 22051E-64/IV ИП212-200 | 22051E ИП212-200 ЭТ ИУ | ТО (работы на высоте от 1,5 до 5 м) | янв.24 июль.24 | НВА 08180906 | 1 извещатель | 2 | 4.2 | 0.43 | 1 | 1 | 0.86 | 3.61 | 10CYE06CB010 | 10UCB | 10UCB97R116
3019 | 10CYE06CB010-B02 | 3 | Извещатель пожарный дымовой | 22051E-64/IV ИП212-200 | 22051E ИП212-200 ЭТ ИУ | ТО (работы на высоте от 1,5 до 5 м) | янв.24 июль.24 | НВА 08180906 | 1 извещатель | 2 | 4.2 | 0.43 | 1 | 1 | 0.86 | 3.61 | 10CYE06CB010 | 10UCB | 10UCB97R116
3020 | 10CYE06CB010-B03 | 3 | Извещатель пожарный дымовой | 22051E-64/IV ИП212-200 | 22051E ИП212-200 ЭТ ИУ | ТО (работы на высоте от 1,5 до 5 м) | янв.24 июль.24 | НВА 08180906 | 1 извещатель | 2 | 4.2 | 0.43 | 1 | 1 | 0.86 | 3.61 | 10CYE06CB010 | 10UCB | 10UCB97R116
3021 | 10CYE06CB010-B04 | 3 | Извещатель пожарный дымовой | 22051E-64/IV ИП212-200 | 22051E ИП212-200 ЭТ ИУ | ТО (работы на высоте от 1,5 до 5 м) | янв.24 июль.24 | НВА 08180906 | 1 извещатель | 2 | 4.2 | 0.43 | 1 | 1 | 0.86 | 3.61 | 10CYE06CB010 | 10UCB | 10UCB97R116
3022 | 10CYE06CB010-B05 | 3 | Извещатель пожарный дымовой | 22051E-64/IV ИП212-200 | 22051E ИП212-200 ЭТ ИУ | ТО (работы на высоте от 1,5 до 5 м) | янв.24 июль.24 | НВА 08180906 | 1 извещатель | 2 | 4.2 | 0.43 | 1 | 1 | 0.86 | 3.61 | 10CYE06CB010 | 10UCB | 10UCB97R112
3023 | 10CYE06CB010-B06 | 3 | Извещатель пожарный дымовой | 22051E-64/IV ИП212-200 | 22051E ИП212-200 ЭТ ИУ | ТО (работы на высоте от 1,5 до 5 м) | янв.24 июль.24 | НВА 08180906 | 1 извещатель | 2 | 4.2 | 0.43 | 1 | 1 | 0.86 | 3.61 | 10CYE06CB010 | 10UCB | 10UCB97R112
3024 | 10CYE06CB010-B07 | 3 | Извещатель пожарный дымовой | 22051E-64/IV ИП212-200 | 22051E ИП212-200 ЭТ ИУ | ТО (работы на высоте от 1,5 до 5 м) | янв.24 июль.24 | НВА 08180906 | 1 извещатель | 2 | 4.2 | 0.43 | 1 | 1 | 0.86 | 3.61 | 10CYE06CB010 | 10UCB | 10UCB97R112
3025 | 10CYE06CB010-B08 | 3 | Извещатель пожарный дымовой | 22051E-64/IV ИП212-200 | 22051E ИП212-200 ЭТ ИУ | ТО (работы на высоте от 1,5 до 5 м) | янв.24 июль.24 | НВА 08180906 | 1 извещатель | 2 | 4.2 | 0.43 | 1 | 1 | 0.86 | 3.61 | 10CYE06CB010 | 10UCB | 10UCB97R121
3026 | 10CYE06CB010-B09 | 3 | Извещатель пожарный дымовой | 22051E-64/IV ИП212-200 | 22051E ИП212-200 ЭТ ИУ | ТО (работы на высоте от 1,5 до 5 м) | янв.24 июль.24 | НВА 08180906 | 1 извещатель | 2 | 4.2 | 0.43 | 1 | 1 | 0.86 | 3.61 | 10CYE06CB010 | 10UCB | 10UCB97R121
3027 | 10CYE06CB010-B10 | 3 | Извещатель пожарный дымовой | 22051E-64/IV ИП212-200 | 22051E ИП212-200 ЭТ ИУ | ТО (работы на высоте от 1,5 до 5 м) | янв.24 июль.24 | НВА 08180906 | 1 извещатель | 2 | 4.2 | 0.43 | 1 | 1 | 0.86 | 3.61 | 10CYE06CB010 | 10UCB | 10UCB97R121
3028 | 10CYE06CB010-B11 | 3 | Извещатель пожарный дымовой | 22051E-64/IV ИП212-200 | 22051E ИП212-200 ЭТ ИУ | ТО (работы на высоте от 1,5 до 5 м) | янв.24 июль.24 | НВА 08180906 | 1 извещатель | 2 | 4.2 | 0.43 | 1 | 1 | 0.86 | 3.61 | 10CYE06CB010 | 10UCB | 10UCB97R121
3029 | 10CYE06CB010-B12 | 3 | Извещатель пожарный дымовой | 22051E-64/IV ИП212-200 | 22051E ИП212-200 ЭТ ИУ | ТО (работы на высоте от 1,5 до 5 м) | янв.24 июль.24 | НВА 08180906 | 1 извещатель | 2 | 4.2 | 0.43 | 1 | 1 | 0.86 | 3.61 | 10CYE06CB010 | 10UCB | 10UCB97R121
3030 | 10CYE06CB010-B13 | 3 | Извещатель пожарный дымовой | 22051E-64/IV ИП212-200 | 22051E ИП212-200 ЭТ ИУ | ТО (работы на высоте от 1,5 до 5 м) | янв.24 июль.24 | НВА 08180906 | 1 извещатель | 2 | 4.2 | 0.43 | 1 | 1 | 0.86 | 3.61 | 10CYE06CB010 | 10UCB | 10UCB97R121
3031 | 10CYE06CB010-B14 | 3 | Извещатель пожарный дымовой | 22051E-64/IV ИП212-200 | 22051E ИП212-200 ЭТ ИУ | ТО (работы на высоте от 1,5 до 5 м) | янв.24 июль.24 | НВА 08180906 | 1 извещатель | 2 | 4.2 | 0.43 | 1 | 1 | 0.86 | 3.61 | 10CYE06CB010 | 10UCB | 10UCB97R231
3032 | 10CYE06CB010-B15 | 3 | Извещатель пожарный дымовой | 22051E-64/IV ИП212-200 | 22051E ИП212-200 ЭТ ИУ | ТО (работы на высоте от 1,5 до 5 м) | янв.24 июль.24 | НВА 08180906 | 1 извещатель | 2 | 4.2 | 0.43 | 1 | 1 | 0.86 | 3.61 | 10CYE06CB010 | 10UCB | 10UCB97R231
3033 | 10CYE06CB010-B16 | 3 | Извещатель пожарный дымовой | 22051E-64/IV ИП212-200 | 22051E ИП212-200 ЭТ ИУ | ТО (работы на высоте от 1,5 до 5 м) | янв.24 июль.24 | НВА 08180906 | 1 извещатель | 2 | 4.2 | 0.43 | 1 | 1 | 0.86 | 3.61 | 10CYE06CB010 | 10UCB | 10UCB97R231
3034 | 10CYE06CB010-B17 | 3 | Извещатель пожарный дымовой | 22051E-64/IV ИП212-200 | 22051E ИП212-200 ЭТ ИУ | ТО (работы на высоте от 1,5 до 5 м) | янв.24 июль.24 | НВА 08180906 | 1 извещатель | 2 | 4.2 | 0.43 | 1 | 1 | 0.86 | 3.61 | 10CYE06CB010 | 10UCB | 10UCB97R231
3035 | 10CYE06CB010-B18 | 3 | Извещатель пожарный дымовой | 22051E-64/IV ИП212-200 | 22051E ИП212-200 ЭТ ИУ | ТО (работы на высоте от 1,5 до 5 м) | янв.24 июль.24 | НВА 08180906 | 1 извещатель | 2 | 4.2 | 0.43 | 1 | 1 | 0.86 | 3.61 | 10CYE06CB010 | 10UCB | 10UCB97R341
3036 | 10CYE06CB010-B19 | 3 | Извещатель пожарный дымовой | 22051E-64/IV ИП212-200 | 22051E ИП212-200 ЭТ ИУ | ТО (работы на высоте от 1,5 до 5 м) | янв.24 июль.24 | НВА 08180906 | 1 извещатель | 2 | 4.2 | 0.43 | 1 | 1 | 0.86 | 3.61 | 10CYE06CB010 | 10UCB | 10UCB97R341
3037 | 10CYE06CB010-B20 | 3 | Извещатель пожарный дымовой | 22051E-64/IV ИП212-200 | 22051E ИП212-200 ЭТ ИУ | ТО (работы на высоте от 1,5 до 5 м) | янв.24 июль.24 | НВА 08180906 | 1 извещатель | 2 | 4.2 | 0.43 | 1 | 1 | 0.86 | 3.61 | 10CYE06CB010 | 10UCB | 10UCB97R341
3038 | 10CYE06CB010-B21 | 3 | Извещатель пожарный дымовой | 22051E-64/IV ИП212-200 | 22051E ИП212-200 ЭТ ИУ | ТО (работы на высоте от 1,5 до 5 м) | янв.24 июль.24 | НВА 08180906 | 1 извещатель | 2 | 4.2 | 0.43 | 1 | 1 | 0.86 | 3.61 | 10CYE06CB010 | 10UCB | 10UCB97R341
3039 | 10CYE06CB010-B22 | 3 | Извещатель пожарный дымовой | 22051E-64/IV ИП212-200 | 22051E ИП212-200 ЭТ ИУ | ТО (работы на высоте от 1,5 до 5 м) | янв.24 июль.24 | НВА 08180906 | 1 извещатель | 2 | 4.2 | 0.43 | 1 | 1 | 0.86 | 3.61 | 10CYE06CB010 | 10UCB | 10UCB97R341
3040 | 10CYE06CB010-B23 | 3 | Извещатель пожарный дымовой | 22051E-64/IV ИП212-200 | 22051E ИП212-200 ЭТ ИУ | ТО (работы на высоте от 1,5 до 5 м) | янв.24 июль.24 | НВА 08180906 | 1 извещатель | 2 | 4.2 | 0.43 | 1 | 1 | 0.86 | 3.61 | 10CYE06CB010 | 10UCB | 10UCB97R341
3041 | 10CYE06CB010-B24 | 3 | Извещатель пожарный дымовой | 22051E-64/IV ИП212-200 | 22051E ИП212-200 ЭТ ИУ | ТО (работы на высоте от 1,5 до 5 м) | янв.24 июль.24 | НВА 08180906 | 1 извещатель | 2 | 4.2 | 0.43 | 1 | 1 | 0.86 | 3.61 | 10CYE06CB010 | 10UCB | 10UCB97R341
3042 | 10CYE06CB010-B25 | 3 | Извещатель пожарный дымовой | 22051E-64/IV ИП212-200 | 22051E ИП212-200 ЭТ ИУ | ТО (работы на высоте от 1,5 до 5 м) | янв.24 июль.24 | НВА 08180906 | 1 извещатель | 2 | 4.2 | 0.43 | 1 | 1 | 0.86 | 3.61 | 10CYE06CB010 | 10UCB | 10UCB97R341
3043 | 10CYE06CB010-B26 | 3 | Извещатель пожарный дымовой | 22051E-64/IV ИП212-200 | 22051E ИП212-200 ЭТ ИУ | ТО (работы на высоте от 1,5 до 5 м) | янв.24 июль.24 | НВА 08180906 | 1 извещатель | 2 | 4.2 | 0.43 | 1 | 1 | 0.86 | 3.61 | 10CYE06CB010 | 10UCB | 10UCB97R116
3044 | 10CYE06CB010-B27 | 3 | Извещатель пожарный дымовой | 22051E-64/IV ИП212-200 | 22051E ИП212-200 ЭТ ИУ | ТО (работы на высоте от 1,5 до 5 м) | янв.24 июль.24 | НВА 08180906 | 1 извещатель | 2 | 4.2 | 0.43 | 1 | 1 | 0.86 | 3.61 | 10CYE06CB010 | 10UCB | 10UCB97R116
3045 | 10CYE06CB010-B28 | 3 | Извещатель пожарный дымовой | 22051E-64/IV ИП212-200 | 22051E ИП212-200 ЭТ ИУ | ТО (работы на высоте от 1,5 до 5 м) | янв.24 июль.24 | НВА 08180906 | 1 извещатель | 2 | 4.2 | 0.43 | 1 | 1 | 0.86 | 3.61 | 10CYE06CB010 | 10UCB | 10UCB97R116
3046 | 10CYE06CB010-B29 | 3 | Извещатель пожарный дымовой | 22051E-64/IV ИП212-200 | 22051E ИП212-200 ЭТ ИУ | ТО (работы на высоте от 1,5 до 5 м) | янв.24 июль.24 | НВА 08180906 | 1 извещатель | 2 | 4.2 | 0.43 | 1 | 1 | 0.86 | 3.61 | 10CYE06CB010 | 10UCB | 10UCB97R116
3047 | 10CYE06CB010-B30 | 3 | Извещатель пожарный дымовой | 22051E-64/IV ИП212-200 | 22051E ИП212-200 ЭТ ИУ | ТО (работы на высоте от 1,5 до 5 м) | янв.24 июль.24 | НВА 08180906 | 1 извещатель | 2 | 4.2 | 0.43 | 1 | 1 | 0.86 | 3.61 | 10CYE06CB010 | 10UCB | 10UCB97R116
3048 | 10CYE06CB010-B31 | 3 | Извещатель пожарный дымовой | 22051E-64/IV ИП212-200 | 22051E ИП212-200 ЭТ ИУ | ТО (работы на высоте от 1,5 до 5 м) | янв.24 июль.24 | НВА 08180906 | 1 извещатель | 2 | 4.2 | 0.43 | 1 | 1 | 0.86 | 3.61 | 10CYE06CB010 | 10UCB | 10UCB97R116
3049 | 10CYE06CB010-B32 | 3 | Извещатель пожарный дымовой | 22051E-64/IV ИП212-200 | 22051E ИП212-200 ЭТ ИУ | ТО (работы на высоте от 1,5 до 5 м) | янв.24 июль.24 | НВА 08180906 | 1 извещатель | 2 | 4.2 | 0.43 | 1 | 1 | 0.86 | 3.61 | 10CYE06CB010 | 10UCB | 10UCB97R116
3050 | 10CYE06CB010-B33 | 3 | Извещатель пожарный дымовой | 22051E-64/IV ИП212-200 | 22051E ИП212-200 ЭТ ИУ | ТО (работы на высоте от 1,5 до 5 м) | янв.24 июль.24 | НВА 08180906 | 1 извещатель | 2 | 4.2 | 0.43 | 1 | 1 | 0.86 | 3.61 | 10CYE06CB010 | 10UCB | 10UCB97R116
3051 | 10CYE06CB010-B34 | 3 | Извещатель пожарный дымовой | 22051E-64/IV ИП212-200 | 22051E ИП212-200 ЭТ ИУ | ТО (работы на высоте от 1,5 до 5 м) | янв.24 июль.24 | НВА 08180906 | 1 извещатель | 2 | 4.2 | 0.43 | 1 | 1 | 0.86 | 3.61 | 10CYE06CB010 | 10UCB | 10UCB97R116
3052 | 10CYE06CB010-B35 | 3 | Извещатель пожарный дымовой | 22051E-64/IV ИП212-200 | 22051E ИП212-200 ЭТ ИУ | ТО (работы на высоте от 1,5 до 5 м) | янв.24 июль.24 | НВА 08180906 | 1 извещатель | 2 | 4.2 | 0.43 | 1 | 1 | 0.86 | 3.61 | 10CYE06CB010 | 10UCB | 10UCB97R322
3053 | 10CYE06CB010-B36 | 3 | Извещатель пожарный дымовой | 22051E-64/IV ИП212-200 | 22051E ИП212-200 ЭТ ИУ | ТО (работы на высоте от 1,5 до 5 м) | янв.24 июль.24 | НВА 08180906 | 1 извещатель | 2 | 4.2 | 0.43 | 1 | 1 | 0.86 | 3.61 | 10CYE06CB010 | 10UCB | 10UCB97R322
3054 | 10CYE06CB010-B37 | 3 | Извещатель пожарный дымовой | 22051E-64/IV ИП212-200 | 22051E ИП212-200 ЭТ ИУ | ТО (работы на высоте от 1,5 до 5 м) | янв.24 июль.24 | НВА 08180906 | 1 извещатель | 2 | 4.2 | 0.43 | 1 | 1 | 0.86 | 3.61 | 10CYE06CB010 | 10UCB | 10UCB97R322
3055 | 10CYE06CB010-B38 | 3 | Извещатель пожарный дымовой | 22051E-64/IV ИП212-200 | 22051E ИП212-200 ЭТ ИУ | ТО (работы на высоте от 1,5 до 5 м) | янв.24 июль.24 | НВА 08180906 | 1 извещатель | 2 | 4.2 | 0.43 | 1 | 1 | 0.86 | 3.61 | 10CYE06CB010 | 10UCB | 10UCB97R322
3056 | 10CYE06CB010-B39 | 3 | Извещатель пожарный дымовой | 22051E-64/IV ИП212-200 | 22051E ИП212-200 ЭТ ИУ | ТО (работы на высоте от 1,5 до 5 м) | янв.24 июль.24 | НВА 08180906 | 1 извещатель | 2 | 4.2 | 0.43 | 1 | 1 | 0.86 | 3.61 | 10CYE06CB010 | 10UCB | 10UCB93R521
3057 | 10CYE06CB010-B40 | 3 | Извещатель пожарный дымовой | 22051E-64/IV ИП212-200 | 22051E ИП212-200 ЭТ ИУ | ТО (работы на высоте от 1,5 до 5 м) | янв.24 июль.24 | НВА 08180906 | 1 извещатель | 2 | 4.2 | 0.43 | 1 | 1 | 0.86 | 3.61 | 10CYE06CB010 | 10UCB | 10UCB93R521
3058 | 10CYE06CB010-B41 | 3 | Извещатель пожарный дымовой | 22051E-64/IV ИП212-200 | 22051E ИП212-200 ЭТ ИУ | ТО (работы на высоте от 1,5 до 5 м) | янв.24 июль.24 | НВА 08180906 | 1 извещатель | 2 | 4.2 | 0.43 | 1 | 1 | 0.86 | 3.61 | 10CYE06CB010 | 10UCB | 10UCB93R521
3059 | 10CYE06CB010-B42 | 3 | Извещатель пожарный дымовой | 22051E-64/IV ИП212-200 | 22051E ИП212-200 ЭТ ИУ | ТО (работы на высоте от 1,5 до 5 м) | янв.24 июль.24 | НВА 08180906 | 1 извещатель | 2 | 4.2 | 0.43 | 1 | 1 | 0.86 | 3.61 | 10CYE06CB010 | 10UCB | 10UCB97R313
3060 | 10CYE06CB010-B43 | 3 | Извещатель пожарный дымовой | 22051E-64/IV ИП212-200 | 22051E ИП212-200 ЭТ ИУ | ТО (работы на высоте от 1,5 до 5 м) | янв.24 июль.24 | НВА 08180906 | 1 извещатель | 2 | 4.2 | 0.43 | 1 | 1 | 0.86 | 3.61 | 10CYE06CB010 | 10UCB | 10UCB97R313
3061 | 10CYE06CB010-B44 | 3 | Извещатель пожарный дымовой | 22051E-64/IV ИП212-200 | 22051E ИП212-200 ЭТ ИУ | ТО (работы на высоте от 1,5 до 5 м) | янв.24 июль.24 | НВА 08180906 | 1 извещатель | 2 | 4.2 | 0.43 | 1 | 1 | 0.86 | 3.61 | 10CYE06CB010 | 10UCB | 10UCB97R313
3062 | 10CYE06CB010-B45 | 3 | Извещатель пожарный дымовой | 22051E-64/IV ИП212-200 | 22051E ИП212-200 ЭТ ИУ | ТО (работы на высоте от 1,5 до 5 м) | янв.24 июль.24 | НВА 08180906 | 1 извещатель | 2 | 4.2 | 0.43 | 1 | 1 | 0.86 | 3.61 | 10CYE06CB010 | 10UCB | 10UCB97R313
3063 | 10CYE06CB010-B46 | 3 | Извещатель пожарный дымовой | 22051E-64/IV ИП212-200 | 22051E ИП212-200 ЭТ ИУ | ТО (работы на высоте от 1,5 до 5 м) | янв.24 июль.24 | НВА 08180906 | 1 извещатель | 2 | 4.2 | 0.43 | 1 | 1 | 0.86 | 3.61 | 10CYE06CB010 | 10UCB | 10UCB97R313
3064 | 10CYE06CB010-B47 | 3 | Извещатель пожарный дымовой | 22051E-64/IV ИП212-200 | 22051E ИП212-200 ЭТ ИУ | ТО (работы на высоте от 1,5 до 5 м) | янв.24 июль.24 | НВА 08180906 | 1 извещатель | 2 | 4.2 | 0.43 | 1 | 1 | 0.86 | 3.61 | 10CYE06CB010 | 10UCB | 10UCB97R313
3065 | 10CYE06CB010-B48 | 3 | Извещатель пожарный дымовой | 22051E-64/IV ИП212-200 | 22051E ИП212-200 ЭТ ИУ | ТО (работы на высоте от 1,5 до 5 м) | янв.24 июль.24 | НВА 08180906 | 1 извещатель | 2 | 4.2 | 0.43 | 1 | 1 | 0.86 | 3.61 | 10CYE06CB010 | 10UCB | 10UCB97R313
3066 | 10CYE06CB010-B49 | 3 | Извещатель пожарный дымовой | 22051E-64/IV ИП212-200 | 22051E ИП212-200 ЭТ ИУ | ТО (работы на высоте от 1,5 до 5 м) | янв.24 июль.24 | НВА 08180906 | 1 извещатель | 2 | 4.2 | 0.43 | 1 | 1 | 0.86 | 3.61 | 10CYE06CB010 | 10UCB | 10UCB97R311
3067 | 10CYE06CB010-B50 | 3 | Извещатель пожарный дымовой | 22051E-64/IV ИП212-200 | 22051E ИП212-200 ЭТ ИУ | ТО (работы на высоте от 1,5 до 5 м) | янв.24 июль.24 | НВА 08180906 | 1 извещатель | 2 | 4.2 | 0.43 | 1 | 1 | 0.86 | 3.61 | 10CYE06CB010 | 10UCB | 10UCB97R311
3068 | 10CYE06CB010-B51 | 3 | Извещатель пожарный дымовой | 22051E-64/IV ИП212-200 | 22051E ИП212-200 ЭТ ИУ | ТО (работы на высоте от 1,5 до 5 м) | янв.24 июль.24 | НВА 08180906 | 1 извещатель | 2 | 4.2 | 0.43 | 1 | 1 | 0.86 | 3.61 | 10CYE06CB010 | 10UCB | 10UCB97R311
3069 | 10CYE06CB010-B52 | 3 | Извещатель пожарный дымовой | 22051E-64/IV ИП212-200 | 22051E ИП212-200 ЭТ ИУ | ТО (работы на высоте от 1,5 до 5 м) | янв.24 июль.24 | НВА 08180906 | 1 извещатель | 2 | 4.2 | 0.43 | 1 | 1 | 0.86 | 3.61 | 10CYE06CB010 | 10UCB | 10UCB97R311
3070 | 10CYE06CB010-B53 | 3 | Извещатель пожарный дымовой | 22051E-64/IV ИП212-200 | 22051E ИП212-200 ЭТ ИУ | ТО (работы на высоте от 1,5 до 5 м) | янв.24 июль.24 | НВА 08180906 | 1 извещатель | 2 | 4.2 | 0.43 | 1 | 1 | 0.86 | 3.61 | 10CYE06CB010 | 10UCB | 10UCB97R213
3071 | 10CYE06CB010-B54 | 3 | Извещатель пожарный дымовой | 22051E-64/IV ИП212-200 | 22051E ИП212-200 ЭТ ИУ | ТО (работы на высоте от 1,5 до 5 м) | янв.24 июль.24 | НВА 08180906 | 1 извещатель | 2 | 4.2 | 0.43 | 1 | 1 | 0.86 | 3.61 | 10CYE06CB010 | 10UCB | 10UCB97R213
3072 | 10CYE06CB010-B55 | 3 | Извещатель пожарный дымовой | 22051E-64/IV ИП212-200 | 22051E ИП212-200 ЭТ ИУ | ТО (работы на высоте от 1,5 до 5 м) | янв.24 июль.24 | НВА 08180906 | 1 извещатель | 2 | 4.2 | 0.43 | 1 | 1 | 0.86 | 3.61 | 10CYE06CB010 | 10UCB | 10UCB97R213
3073 | 10CYE06CB010-B56 | 3 | Извещатель пожарный дымовой | 22051E-64/IV ИП212-200 | 22051E ИП212-200 ЭТ ИУ | ТО (работы на высоте от 1,5 до 5 м) | янв.24 июль.24 | НВА 08180906 | 1 извещатель | 2 | 4.2 | 0.43 | 1 | 1 | 0.86 | 3.61 | 10CYE06CB010 | 10UCB | 10UCB97R213
3074 | 10CYE06CB010-B57 | 3 | Извещатель пожарный дымовой | 22051E-64/IV ИП212-200 | 22051E ИП212-200 ЭТ ИУ | ТО (работы на высоте от 1,5 до 5 м) | янв.24 июль.24 | НВА 08180906 | 1 извещатель | 2 | 4.2 | 0.43 | 1 | 1 | 0.86 | 3.61 | 10CYE06CB010 | 10UCB | 10UCB97R213
3075 | 10CYE06CB010-B58 | 3 | Извещатель пожарный дымовой | 22051E-64/IV ИП212-200 | 22051E ИП212-200 ЭТ ИУ | ТО (работы на высоте от 1,5 до 5 м) | янв.24 июль.24 | НВА 08180906 | 1 извещатель | 2 | 4.2 | 0.43 | 1 | 1 | 0.86 | 3.61 | 10CYE06CB010 | 10UCB | 10UCB97R116
3076 | 10CYE06CB010-B59 | 3 | Извещатель пожарный дымовой | 22051E-64/IV ИП212-200 | 22051E ИП212-200 ЭТ ИУ | ТО (работы на высоте от 1,5 до 5 м) | янв.24 июль.24 | НВА 08180906 | 1 извещатель | 2 | 4.2 | 0.43 | 1 | 1 | 0.86 | 3.61 | 10CYE06CB010 | 10UCB | 10UCB97R221
3077 | 10CYE06CB010-B60 | 3 | Извещатель пожарный дымовой | 22051E-64/IV ИП212-200 | 22051E ИП212-200 ЭТ ИУ | ТО (работы на высоте от 1,5 до 5 м) | янв.24 июль.24 | НВА 08180906 | 1 извещатель | 2 | 4.2 | 0.43 | 1 | 1 | 0.86 | 3.61 | 10CYE06CB010 | 10UCB | 10UCB97R221
3078 | 10CYE06CB010-B61 | 3 | Извещатель пожарный дымовой | 22051E-64/IV ИП212-200 | 22051E ИП212-200 ЭТ ИУ | ТО (работы на высоте от 1,5 до 5 м) | янв.24 июль.24 | НВА 08180906 | 1 извещатель | 2 | 4.2 | 0.43 | 1 | 1 | 0.86 | 3.61 | 10CYE06CB010 | 10UCB | 10UCB97R116
3079 | 10CYE06CB010-B62 | 3 | Извещатель пожарный дымовой | 22051E-64/IV ИП212-200 | 22051E ИП212-200 ЭТ ИУ | ТО (работы на высоте от 1,5 до 5 м) | янв.24 июль.24 | НВА 08180906 | 1 извещатель | 2 | 4.2 | 0.43 | 1 | 1 | 0.86 | 3.61 | 10CYE06CB010 | 10UCB | 10UCB97R116
3080 | 10CYE06CB010-B63 | 3 | Извещатель пожарный дымовой | 22051E-64/IV ИП212-200 | 22051E ИП212-200 ЭТ ИУ | ТО (работы на высоте от 1,5 до 5 м) | янв.24 июль.24 | НВА 08180906 | 1 извещатель | 2 | 4.2 | 0.43 | 1 | 1 | 0.86 | 3.61 | 10CYE06CB010 | 10UCB | 10UCB97R212
3081 | 10CYE06CB010-B64 | 3 | Извещатель пожарный дымовой | 22051E-64/IV ИП212-200 | 22051E ИП212-200 ЭТ ИУ | ТО (работы на высоте от 1,5 до 5 м) | янв.24 июль.24 | НВА 08180906 | 1 извещатель | 2 | 4.2 | 0.43 | 1 | 1 | 0.86 | 3.61 | 10CYE06CB010 | 10UCB | 10UCB97R212
3082 | 10CYE06CB010-B65 | 3 | Извещатель пожарный дымовой | 22051E-64/IV ИП212-200 | 22051E ИП212-200 ЭТ ИУ | ТО (работы на высоте от 1,5 до 5 м) | янв.24 июль.24 | НВА 08180906 | 1 извещатель | 2 | 4.2 | 0.43 | 1 | 1 | 0.86 | 3.61 | 10CYE06CB010 | 10UCB | 10UCB97R312 | 24323372/1836T
3083 | 10CYE06CB010-B66 | 3 | Извещатель пожарный дымовой | 22051E-64/IV ИП212-200 | 22051E ИП212-200 ЭТ ИУ | ТО (работы на высоте от 1,5 до 5 м) | янв.24 июль.24 | НВА 08180906 | 1 извещатель | 2 | 4.2 | 0.43 | 1 | 1 | 0.86 | 3.61 | 10CYE06CB010 | 10UCB | 10UCB97R312 | 243234E3/1836T
3084 | 10CYE06CB010-B67 | 3 | Извещатель пожарный дымовой | 22051E-64/IV ИП212-200 | 22051E ИП212-200 ЭТ ИУ | ТО (работы на высоте от 1,5 до 5 м) | янв.24 июль.24 | НВА 08180906 | 1 извещатель | 2 | 4.2 | 0.43 | 1 | 1 | 0.86 | 3.61 | 10CYE06CB010 | 10UCB | 10UCB97R112
3085 | 10CYE06CB010-B68 | 3 | Извещатель пожарный дымовой | 22051E-64/IV ИП212-200 | 22051E ИП212-200 ЭТ ИУ | ТО (работы на высоте от 1,5 до 5 м) | янв.24 июль.24 | НВА 08180906 | 1 извещатель | 2 | 4.2 | 0.43 | 1 | 1 | 0.86 | 3.61 | 10CYE06CB010 | 10UCB | 10UCB97R116
3086 | 10CYE06CB010-B69 | 3 | Извещатель пожарный дымовой | 22051E-64/IV ИП212-200 | 22051E ИП212-200 ЭТ ИУ | ТО (работы на высоте от 1,5 до 5 м) | янв.24 июль.24 | НВА 08180906 | 1 извещатель | 2 | 4.2 | 0.43 | 1 | 1 | 0.86 | 3.61 | 10CYE06CB010 | 10UCB | 10UCB97R313 | Без номера
3087 | 10CYE06CB011W-H31 |  | Оповещатель звуковой | CWSO | CWSO_CWSS ЭТ ИУ | ТО (работы на высоте от 1,5 до 5 м) | 2024-01-01 | НВА08181801 | 1 извещатель | 1 | 3.8 | 0.23 | 1 | 1 | 0.23 | 0.87 | 10CYE06CB011 | 10UCB | 10UCB97R121
3088 | 10CYE06CB011W-H32 |  | Оповещатель звуковой | CWSO | CWSO_CWSS ЭТ ИУ | ТО (работы на высоте от 1,5 до 5 м) | 2024-01-01 | НВА08181801 | 1 извещатель | 1 | 3.8 | 0.23 | 1 | 1 | 0.23 | 0.87 | 10CYE06CB011 | 10UCB | 10UCB97R111
3089 | 10CYE06CB011W-H33 |  | Оповещатель звуковой | CWSO | CWSO_CWSS ЭТ ИУ | ТО (работы на высоте от 1,5 до 5 м) | 2024-01-01 | НВА08181801 | 1 извещатель | 1 | 3.8 | 0.23 | 1 | 1 | 0.23 | 0.87 | 10CYE06CB011 | 10UCB | 10UCB97R513
3090 | 10CYE06CB011X-H31 |  | Оповещатель звуковой | CWSO | CWSO_CWSS ЭТ ИУ | ТО (работы на высоте от 1,5 до 5 м) | 2024-01-01 | НВА08181801 | 1 извещатель | 1 | 3.8 | 0.23 | 1 | 1 | 0.23 | 0.87 | 10CYE06CB011 | 10UCB | 10UCB93R114
3091 | 10CYE06CB011X-H32 |  | Оповещатель звуковой | CWSO | CWSO_CWSS ЭТ ИУ | ТО (работы на высоте от 1,5 до 5 м) | 2024-01-01 | НВА08181801 | 1 извещатель | 1 | 3.8 | 0.23 | 1 | 1 | 0.23 | 0.87 | 10CYE06CB011 | 10UCB | 10UCB93R411
3092 | 10CYE06CB011X-H33 |  | Оповещатель звуковой | CWSO | CWSO_CWSS ЭТ ИУ | ТО (работы на высоте от 1,5 до 5 м) | 2024-01-01 | НВА08181801 | 1 извещатель | 1 | 3.8 | 0.23 | 1 | 1 | 0.23 | 0.87 | 10CYE06CB011 | 10UCB | 10UCB93R512
3093 | 10CYE06CB011Y-H31 |  | Оповещатель звуковой | CWSO | CWSO_CWSS ЭТ ИУ | ТО (работы на высоте от 1,5 до 5 м) | 2024-01-01 | НВА08181801 | 1 извещатель | 1 | 3.8 | 0.23 | 1 | 1 | 0.23 | 0.87 | 10CYE06CB011 | 10UCB | 10UCB97R112
3094 | 10CYE06CB011Y-H32 |  | Оповещатель звуковой | CWSO | CWSO_CWSS ЭТ ИУ | ТО (работы на высоте от 1,5 до 5 м) | 2024-01-01 | НВА08181801 | 1 извещатель | 1 | 3.8 | 0.23 | 1 | 1 | 0.23 | 0.87 | 10CYE06CB011 | 10UCB | 10UCB97R115
3095 | 10CYE06CB011Y-H33 |  | Оповещатель звуковой | CWSO | CWSO_CWSS ЭТ ИУ | ТО (работы на высоте от 1,5 до 5 м) | 2024-01-01 | НВА08181801 | 1 извещатель | 1 | 3.8 | 0.23 | 1 | 1 | 0.23 | 0.87 | 10CYE06CB011 | 10UCB | 10UCB97R116
3096 | 10CYE06CB011Y-H34 |  | Оповещатель звуковой | CWSO | CWSO_CWSS ЭТ ИУ | ТО (работы на высоте от 1,5 до 5 м) | 2024-01-01 | НВА08181801 | 1 извещатель | 1 | 3.8 | 0.23 | 1 | 1 | 0.23 | 0.87 | 10CYE06CB011 | 10UCB | 10UCB97R116
3097 | 10CYE06CB011Y-H35 |  | Оповещатель звуковой | CWSO | CWSO_CWSS ЭТ ИУ | ТО (работы на высоте от 1,5 до 5 м) | 2024-01-01 | НВА08181801 | 1 извещатель | 1 | 3.8 | 0.23 | 1 | 1 | 0.23 | 0.87 | 10CYE06CB011 | 10UCB | 10UCB97R116
3098 | 10CYE06CB011Y-H36 |  | Оповещатель звуковой | CWSO | CWSO_CWSS ЭТ ИУ | ТО (работы на высоте от 1,5 до 5 м) | 2024-01-01 | НВА08181801 | 1 извещатель | 1 | 3.8 | 0.23 | 1 | 1 | 0.23 | 0.87 | 10CYE06CB011 | 10UCB | 10UCB97R221
3099 | 10CYE06CB011Y-H37 |  | Оповещатель звуковой | CWSO | CWSO_CWSS ЭТ ИУ | ТО (работы на высоте от 1,5 до 5 м) | 2024-01-01 | НВА08181801 | 1 извещатель | 1 | 3.8 | 0.23 | 1 | 1 | 0.23 | 0.87 | 10CYE06CB011 | 10UCB | 10UCB97R212
3100 | 10CYE06CB011Y-H38 |  | Оповещатель звуковой | CWSO | CWSO_CWSS ЭТ ИУ | ТО (работы на высоте от 1,5 до 5 м) | 2024-01-01 | НВА08181801 | 1 извещатель | 1 | 3.8 | 0.23 | 1 | 1 | 0.23 | 0.87 | 10CYE06CB011 | 10UCB | 10UCB97R121
3101 | 10CYE06CB011Y-H39 |  | Оповещатель звуковой | CWSO | CWSO_CWSS ЭТ ИУ | ТО (работы на высоте от 1,5 до 5 м) | 2024-01-01 | НВА08181801 | 1 извещатель | 1 | 3.8 | 0.23 | 1 | 1 | 0.23 | 0.87 | 10CYE06CB011 | 10UCB | 10UCB97R231
3102 | 10CYE06CB011Y-H40 |  | Оповещатель звуковой | CWSO | CWSO_CWSS ЭТ ИУ | ТО (работы на высоте от 1,5 до 5 м) | 2024-01-01 | НВА08181801 | 1 извещатель | 1 | 3.8 | 0.23 | 1 | 1 | 0.23 | 0.87 | 10CYE06CB011 | 10UCB | 10UCB97R231
3103 | 10CYE06CB011Y-H41 |  | Оповещатель звуковой | CWSO | CWSO_CWSS ЭТ ИУ | ТО (работы на высоте от 1,5 до 5 м) | 2024-01-01 | НВА08181801 | 1 извещатель | 1 | 3.8 | 0.23 | 1 | 1 | 0.23 | 0.87 | 10CYE06CB011 | 10UCB | 10UCB97R116
3104 | 10CYE06CB011Y-H42 |  | Оповещатель звуковой | CWSO | CWSO_CWSS ЭТ ИУ | ТО (работы на высоте от 1,5 до 5 м) | 2024-01-01 | НВА08181801 | 1 извещатель | 1 | 3.8 | 0.23 | 1 | 1 | 0.23 | 0.87 | 10CYE06CB011 | 10UCB | 10UCB97R431
3105 | 10CYE06CB011Y-H43 |  | Оповещатель звуковой | CWSO | CWSO_CWSS ЭТ ИУ | ТО (работы на высоте от 1,5 до 5 м) | 2024-01-01 | НВА08181801 | 1 извещатель | 1 | 3.8 | 0.23 | 1 | 1 | 0.23 | 0.87 | 10CYE06CB011 | 10UCB | 10UCB97R431
3106 | 10CYE06CB011Y-H44 |  | Оповещатель звуковой | CWSO | CWSO_CWSS ЭТ ИУ | ТО (работы на высоте от 1,5 до 5 м) | 2024-01-01 | НВА08181801 | 1 извещатель | 1 | 3.8 | 0.23 | 1 | 1 | 0.23 | 0.87 | 10CYE06CB011 | 10UCB | 10UCB97R213
3107 | 10CYE06CB011Y-H45 |  | Оповещатель звуковой | CWSO | CWSO_CWSS ЭТ ИУ | ТО (работы на высоте от 1,5 до 5 м) | 2024-01-01 | НВА08181801 | 1 извещатель | 1 | 3.8 | 0.23 | 1 | 1 | 0.23 | 0.87 | 10CYE06CB011 | 10UCB | 10UCB97R213
3108 | 10CYE06CB011Y-H46 |  | Оповещатель звуковой | CWSO | CWSO_CWSS ЭТ ИУ | ТО (работы на высоте от 1,5 до 5 м) | 2024-01-01 | НВА08181801 | 1 извещатель | 1 | 3.8 | 0.23 | 1 | 1 | 0.23 | 0.87 | 10CYE06CB011 | 10UCB | 10UCB97R311
3109 | 10CYE06CB011Y-H47 |  | Оповещатель звуковой | CWSO | CWSO_CWSS ЭТ ИУ | ТО (работы на высоте от 1,5 до 5 м) | 2024-01-01 | НВА08181801 | 1 извещатель | 1 | 3.8 | 0.23 | 1 | 1 | 0.23 | 0.87 | 10CYE06CB011 | 10UCB | 10UCB97R311
3110 | 10CYE06CB011Y-H48 |  | Оповещатель звуковой | CWSO | CWSO_CWSS ЭТ ИУ | ТО (работы на высоте от 1,5 до 5 м) | 2024-01-01 | НВА08181801 | 1 извещатель | 1 | 3.8 | 0.23 | 1 | 1 | 0.23 | 0.87 | 10CYE06CB011 | 10UCB | 10UCB97R313
3111 | 10CYE06CB011Y-H49 |  | Оповещатель звуковой | CWSO | CWSO_CWSS ЭТ ИУ | ТО (работы на высоте от 1,5 до 5 м) | 2024-01-01 | НВА08181801 | 1 извещатель | 1 | 3.8 | 0.23 | 1 | 1 | 0.23 | 0.87 | 10CYE06CB011 | 10UCB | 10UCB97R312
3112 | 10CYE06CB011Y-H50 |  | Оповещатель звуковой | CWSO | CWSO_CWSS ЭТ ИУ | ТО (работы на высоте от 1,5 до 5 м) | 2024-01-01 | НВА08181801 | 1 извещатель | 1 | 3.8 | 0.23 | 1 | 1 | 0.23 | 0.87 | 10CYE06CB011 | 10UCB | 10UCB97R411
3113 | 10CYE06CB011Y-H51 |  | Оповещатель звуковой | CWSO | CWSO_CWSS ЭТ ИУ | ТО (работы на высоте от 1,5 до 5 м) | 2024-01-01 | НВА08181801 | 1 извещатель | 1 | 3.8 | 0.23 | 1 | 1 | 0.23 | 0.87 | 10CYE06CB011 | 10UCB | 10UCB97R313
3114 | 10CYE06CB011Y-H52 |  | Оповещатель звуковой | CWSO | CWSO_CWSS ЭТ ИУ | ТО (работы на высоте от 1,5 до 5 м) | 2024-01-01 | НВА08181801 | 1 извещатель | 1 | 3.8 | 0.23 | 1 | 1 | 0.23 | 0.87 | 10CYE06CB011 | 10UCB | 10UCB97R511
3115 | 10CYE06CB011Y-H53 |  | Оповещатель звуковой | CWSO | CWSO_CWSS ЭТ ИУ | ТО (работы на высоте от 1,5 до 5 м) | 2024-01-01 | НВА08181801 | 1 извещатель | 1 | 3.8 | 0.23 | 1 | 1 | 0.23 | 0.87 | 10CYE06CB011 | 10UCB | 10UCB97R512
3116 | 10CYE06CB011Y-H54 |  | Оповещатель звуковой | CWSO | CWSO_CWSS ЭТ ИУ | ТО (работы на высоте от 1,5 до 5 м) | 2024-01-01 | НВА08181801 | 1 извещатель | 1 | 3.8 | 0.23 | 1 | 1 | 0.23 | 0.87 | 10CYE06CB011 | 10UCB | 10UCB97R414
3117 | 10CYE06CB011Y-H55 |  | Оповещатель звуковой | CWSO | CWSO_CWSS ЭТ ИУ | ТО (работы на высоте от 1,5 до 5 м) | 2024-01-01 | НВА08181801 | 1 извещатель | 1 | 3.8 | 0.23 | 1 | 1 | 0.23 | 0.87 | 10CYE06CB011 | 10UCB | 10UCB97R313
3118 | 10CYE06CB011Y-H56 |  | Оповещатель звуковой | CWSO | CWSO_CWSS ЭТ ИУ | ТО (работы на высоте от 1,5 до 5 м) | 2024-01-01 | НВА08181801 | 1 извещатель | 1 | 3.8 | 0.23 | 1 | 1 | 0.23 | 0.87 | 10CYE06CB011 | 10UCB | 10UCB97R322
3119 | 10CYE06CB011Y-H57 |  | Оповещатель звуковой | CWSO | CWSO_CWSS ЭТ ИУ | ТО (работы на высоте от 1,5 до 5 м) | 2024-01-01 | НВА08181801 | 1 извещатель | 1 | 3.8 | 0.23 | 1 | 1 | 0.23 | 0.87 | 10CYE06CB011 | 10UCB | 10UCB97R322
3120 | 10CYE06CB011Y-H58 |  | Оповещатель звуковой | CWSO | CWSO_CWSS ЭТ ИУ | ТО (работы на высоте от 1,5 до 5 м) | 2024-01-01 | НВА08181801 | 1 извещатель | 1 | 3.8 | 0.23 | 1 | 1 | 0.23 | 0.87 | 10CYE06CB011 | 10UCB | 10UCB97R331
3121 | 10CYE06CB011Y-H59 |  | Оповещатель звуковой | CWSO | CWSO_CWSS ЭТ ИУ | ТО (работы на высоте от 1,5 до 5 м) | 2024-01-01 | НВА08181801 | 1 извещатель | 1 | 3.8 | 0.23 | 1 | 1 | 0.23 | 0.87 | 10CYE06CB011 | 10UCB | 10UCB93R521
3122 | 10CYE06CB011Z-H31 |  | Оповещатель звуковой | CWSO | CWSO_CWSS ЭТ ИУ | ТО (работы на высоте от 1,5 до 5 м) | 2024-01-01 | НВА08181801 | 1 извещатель | 1 | 3.8 | 0.23 | 1 | 1 | 0.23 | 0.87 | 10CYE06CB011 | 10UCB | 10UCB93R133
3123 | 10CYE06CB011Z-H32 |  | Оповещатель звуковой | CWSO | CWSO_CWSS ЭТ ИУ | ТО (работы на высоте от 1,5 до 5 м) | 2024-01-01 | НВА08181801 | 1 извещатель | 1 | 3.8 | 0.23 | 1 | 1 | 0.23 | 0.87 | 10CYE06CB011 | 10UCB | 10UCB93R124
3124 | 10CYE06CB011Z-H33 |  | Оповещатель звуковой | CWSO | CWSO_CWSS ЭТ ИУ | ТО (работы на высоте от 1,5 до 5 м) | 2024-01-01 | НВА08181801 | 1 извещатель | 1 | 3.8 | 0.23 | 1 | 1 | 0.23 | 0.87 | 10CYE06CB011 | 10UCB | 10UCB93R132
3125 | 10CYE06CB011Z-H34 |  | Оповещатель звуковой | CWSO | CWSO_CWSS ЭТ ИУ | ТО (работы на высоте от 1,5 до 5 м) | 2024-01-01 | НВА08181801 | 1 извещатель | 1 | 3.8 | 0.23 | 1 | 1 | 0.23 | 0.87 | 10CYE06CB011 | 10UCB | 10UCB93R231
3126 | 10CYE06CB011Z-H35 |  | Оповещатель звуковой | CWSO | CWSO_CWSS ЭТ ИУ | ТО (работы на высоте от 1,5 до 5 м) | 2024-01-01 | НВА08181801 | 1 извещатель | 1 | 3.8 | 0.23 | 1 | 1 | 0.23 | 0.87 | 10CYE06CB011 | 10UCB | 10UCB93R124
3127 | 10CYE06CB011Z-H36 |  | Оповещатель звуковой | CWSO | CWSO_CWSS ЭТ ИУ | ТО (работы на высоте от 1,5 до 5 м) | 2024-01-01 | НВА08181801 | 1 извещатель | 1 | 3.8 | 0.23 | 1 | 1 | 0.23 | 0.87 | 10CYE06CB011 | 10UCB | 10UCB93R122
3128 | 10CYE06CB011Z-H37 |  | Оповещатель звуковой | CWSO | CWSO_CWSS ЭТ ИУ | ТО (работы на высоте от 1,5 до 5 м) | 2024-01-01 | НВА08181801 | 1 извещатель | 1 | 3.8 | 0.23 | 1 | 1 | 0.23 | 0.87 | 10CYE06CB011 | 10UCB | 10UCB93R124
3129 | 10CYE06CB011Z-H38 |  | Оповещатель звуковой | CWSO | CWSO_CWSS ЭТ ИУ | ТО (работы на высоте от 1,5 до 5 м) | 2024-01-01 | НВА08181801 | 1 извещатель | 1 | 3.8 | 0.23 | 1 | 1 | 0.23 | 0.87 | 10CYE06CB011 | 10UCB | 10UCB93R123
3130 | 10CYE06CB011Z-H39 |  | Оповещатель звуковой | CWSO | CWSO_CWSS ЭТ ИУ | ТО (работы на высоте от 1,5 до 5 м) | 2024-01-01 | НВА08181801 | 1 извещатель | 1 | 3.8 | 0.23 | 1 | 1 | 0.23 | 0.87 | 10CYE06CB011 | 10UCB | 10UCB93R221
3131 | 10CYE06CB011Z-H40 |  | Оповещатель звуковой | CWSO | CWSO_CWSS ЭТ ИУ | ТО (работы на высоте от 1,5 до 5 м) | 2024-01-01 | НВА08181801 | 1 извещатель | 1 | 3.8 | 0.23 | 1 | 1 | 0.23 | 0.87 | 10CYE06CB011 | 10UCB | 10UCB93R112
3132 | 10CYE06CB011Z-H41 |  | Оповещатель звуковой | CWSO | CWSO_CWSS ЭТ ИУ | ТО (работы на высоте от 1,5 до 5 м) | 2024-01-01 | НВА08181801 | 1 извещатель | 1 | 3.8 | 0.23 | 1 | 1 | 0.23 | 0.87 | 10CYE06CB011 | 10UCB | 10UCB93R111
3133 | 10CYE06CB011Z-H42 |  | Оповещатель звуковой | CWSO | CWSO_CWSS ЭТ ИУ | ТО (работы на высоте от 1,5 до 5 м) | 2024-01-01 | НВА08181801 | 1 извещатель | 1 | 3.8 | 0.23 | 1 | 1 | 0.23 | 0.87 | 10CYE06CB011 | 10UCB | 10UCB93R115
3134 | 10CYE06CB011Z-H43 |  | Оповещатель звуковой | CWSO | CWSO_CWSS ЭТ ИУ | ТО (работы на высоте от 1,5 до 5 м) | 2024-01-01 | НВА08181801 | 1 извещатель | 1 | 3.8 | 0.23 | 1 | 1 | 0.23 | 0.87 | 10CYE06CB011 | 10UCB | 10UCB93R112
3135 | 10CYE06CB011Z-H44 |  | Оповещатель звуковой | CWSO | CWSO_CWSS ЭТ ИУ | ТО (работы на высоте от 1,5 до 5 м) | 2024-01-01 | НВА08181801 | 1 извещатель | 1 | 3.8 | 0.23 | 1 | 1 | 0.23 | 0.87 | 10CYE06CB011 | 10UCB | 10UCB93R211
3136 | 10CYE06CB011Z-H45 |  | Оповещатель звуковой | CWSO | CWSO_CWSS ЭТ ИУ | ТО (работы на высоте от 1,5 до 5 м) | 2024-01-01 | НВА08181801 | 1 извещатель | 1 | 3.8 | 0.23 | 1 | 1 | 0.23 | 0.87 | 10CYE06CB011 | 10UCB | 10UCB93R311
3137 | 10CYE06CB011Z-H46 |  | Оповещатель звуковой | CWSO | CWSO_CWSS ЭТ ИУ | ТО (работы на высоте от 1,5 до 5 м) | 2024-01-01 | НВА08181801 | 1 извещатель | 1 | 3.8 | 0.23 | 1 | 1 | 0.23 | 0.87 | 10CYE06CB011 | 10UCB | 10UCB93R311
3138 | 10CYE06CB011Z-H47 |  | Оповещатель звуковой | CWSO | CWSO_CWSS ЭТ ИУ | ТО (работы на высоте от 1,5 до 5 м) | 2024-01-01 | НВА08181801 | 1 извещатель | 1 | 3.8 | 0.23 | 1 | 1 | 0.23 | 0.87 | 10CYE06CB011 | 10UCB | 10UCB93R514
3139 | 10CYE06CB011Z-H48 |  | Оповещатель звуковой | CWSO | CWSO_CWSS ЭТ ИУ | ТО (работы на высоте от 1,5 до 5 м) | 2024-01-01 | НВА08181801 | 1 извещатель | 1 | 3.8 | 0.23 | 1 | 1 | 0.23 | 0.87 | 10CYE06CB011 | 10UCB | 10UCB93R311
3140 | 10CYE06CB011Z-H49 |  | Оповещатель звуковой | CWSO | CWSO_CWSS ЭТ ИУ | ТО (работы на высоте от 1,5 до 5 м) | 2024-01-01 | НВА08181801 | 1 извещатель | 1 | 3.8 | 0.23 | 1 | 1 | 0.23 | 0.87 | 10CYE06CB011 | 10UCB | 10UCB93R221
3141 | 10CYE06CB011Z-H50 |  | Оповещатель звуковой | CWSO | CWSO_CWSS ЭТ ИУ | ТО (работы на высоте от 1,5 до 5 м) | 2024-01-01 | НВА08181801 | 1 извещатель | 1 | 3.8 | 0.23 | 1 | 1 | 0.23 | 0.87 | 10CYE06CB011 | 10UCB | 10UCB93R422
3142 | 10CYE06CB011Z-H51 |  | Оповещатель звуковой | CWSO | CWSO_CWSS ЭТ ИУ | ТО (работы на высоте от 1,5 до 5 м) | 2024-01-01 | НВА08181801 | 1 извещатель | 1 | 3.8 | 0.23 | 1 | 1 | 0.23 | 0.87 | 10CYE06CB011 | 10UCB | 10UCB93R311
3143 | 10CYE06CB011Z-H52 |  | Оповещатель звуковой | CWSO | CWSO_CWSS ЭТ ИУ | ТО (работы на высоте от 1,5 до 5 м) | 2024-01-01 | НВА08181801 | 1 извещатель | 1 | 3.8 | 0.23 | 1 | 1 | 0.23 | 0.87 | 10CYE06CB011 | 10UCB | 10UCB93R423
3144 | 10CYE06CB011Z-H53 |  | Оповещатель звуковой | CWSO | CWSO_CWSS ЭТ ИУ | ТО (работы на высоте от 1,5 до 5 м) | 2024-01-01 | НВА08181801 | 1 извещатель | 1 | 3.8 | 0.23 | 1 | 1 | 0.23 | 0.87 | 10CYE06CB011 | 10UCB | 10UCB93R431
3145 | 10CYE06CB011Z-H54 |  | Оповещатель звуковой | CWSO | CWSO_CWSS ЭТ ИУ | ТО (работы на высоте от 1,5 до 5 м) | 2024-01-01 | НВА08181801 | 1 извещатель | 1 | 3.8 | 0.23 | 1 | 1 | 0.23 | 0.87 | 10CYE06CB011 | 10UCB | 10UCB93R433
3146 | 10CYE06CB011Z-H55 |  | Оповещатель звуковой | CWSO | CWSO_CWSS ЭТ ИУ | ТО (работы на высоте от 1,5 до 5 м) | 2024-01-01 | НВА08181801 | 1 извещатель | 1 | 3.8 | 0.23 | 1 | 1 | 0.23 | 0.87 | 10CYE06CB011 | 10UCB | 10UCB93R231
3147 | 10CYE06CB011Z-H56 |  | Оповещатель звуковой | CWSO | CWSO_CWSS ЭТ ИУ | ТО (работы на высоте от 1,5 до 5 м) | 2024-01-01 | НВА08181801 | 1 извещатель | 1 | 3.8 | 0.23 | 1 | 1 | 0.23 | 0.87 | 10CYE06CB011 | 10UCB | 10UCB93R241
3148 | 10CYE06CB011Z-H57 |  | Оповещатель звуковой | CWSO | CWSO_CWSS ЭТ ИУ | ТО (работы на высоте от 1,5 до 5 м) | 2024-01-01 | НВА08181801 | 1 извещатель | 1 | 3.8 | 0.23 | 1 | 1 | 0.23 | 0.87 | 10CYE06CB011 | 10UCB | 10UCB93R241
3149 | 10CYE06CB012-B01 | 3 | Извещатель пожарный дымовой | 22051E-64/IV ИП212-200 | 22051E ИП212-200 ЭТ ИУ | ТО (работы на высоте от 1,5 до 5 м) | янв.24 июль.24 | НВА 08180906 | 1 извещатель | 2 | 4.2 | 0.43 | 1 | 1 | 0.86 | 3.61 | 10CYE06CB012 | 10UCB | 10UCB00R118
3150 | 10CYE06CB012-B02 | 3 | Извещатель пожарный дымовой | 22051E-64/IV ИП212-200 | 22051E ИП212-200 ЭТ ИУ | ТО (работы на высоте от 1,5 до 5 м) | янв.24 июль.24 | НВА 08180906 | 1 извещатель | 2 | 4.2 | 0.43 | 1 | 1 | 0.86 | 3.61 | 10CYE06CB012 | 10UCB | 10UCB00R118
3151 | 10CYE06CB012-B03 | 3 | Извещатель пожарный дымовой | 22051E-64/IV ИП212-200 | 22051E ИП212-200 ЭТ ИУ | ТО (работы на высоте от 1,5 до 5 м) | янв.24 июль.24 | НВА 08180906 | 1 извещатель | 2 | 4.2 | 0.43 | 1 | 1 | 0.86 | 3.61 | 10CYE06CB012 | 10UCB | 10UCB00R118
3152 | 10CYE06CB012-B04 | 3 | Извещатель пожарный дымовой | 22051E-64/IV ИП212-200 | 22051E ИП212-200 ЭТ ИУ | ТО (работы на высоте от 1,5 до 5 м) | янв.24 июль.24 | НВА 08180906 | 1 извещатель | 2 | 4.2 | 0.43 | 1 | 1 | 0.86 | 3.61 | 10CYE06CB012 | 10UCB | 10UCB00R416
3153 | 10CYE06CB012-B05 | 3 | Извещатель пожарный дымовой | 22051E-64/IV ИП212-200 | 22051E ИП212-200 ЭТ ИУ | ТО (работы на высоте от 1,5 до 5 м) | янв.24 июль.24 | НВА 08180906 | 1 извещатель | 2 | 4.2 | 0.43 | 1 | 1 | 0.86 | 3.61 | 10CYE06CB012 | 10UCB | 10UCB00R416 | 2EF08CEE/1645M
3154 | 10CYE06CB012-B06 | 3 | Извещатель пожарный дымовой | 22051E-64/IV ИП212-200 | 22051E ИП212-200 ЭТ ИУ | ТО (работы на высоте от 1,5 до 5 м) | янв.24 июль.24 | НВА 08180906 | 1 извещатель | 2 | 4.2 | 0.43 | 1 | 1 | 0.86 | 3.61 | 10CYE06CB012 | 10UCB | 10UCB00R431
3155 | 10CYE06CB012-B07 | 3 | Извещатель пожарный дымовой | 22051E-64/IV ИП212-200 | 22051E ИП212-200 ЭТ ИУ | ТО (работы на высоте от 1,5 до 5 м) | янв.24 июль.24 | НВА 08180906 | 1 извещатель | 2 | 4.2 | 0.43 | 1 | 1 | 0.86 | 3.61 | 10CYE06CB012 | 10UCB | 10UCB00R416 | 253074E3/1636T
3156 | 10CYE06CB012-B08 | 3 | Извещатель пожарный дымовой | 22051E-64/IV ИП212-200 | 22051E ИП212-200 ЭТ ИУ | ТО (работы на высоте от 1,5 до 5 м) | янв.24 июль.24 | НВА 08180906 | 1 извещатель | 2 | 4.2 | 0.43 | 1 | 1 | 0.86 | 3.61 | 10CYE06CB012 | 10UCB | 10UCB00R416
3157 | 10CYE06CB012-B09 | 3 | Извещатель пожарный дымовой | 22051E-64/IV ИП212-200 | 22051E ИП212-200 ЭТ ИУ | ТО (работы на высоте от 1,5 до 5 м) | янв.24 июль.24 | НВА 08180906 | 1 извещатель | 2 | 4.2 | 0.43 | 1 | 1 | 0.86 | 3.61 | 10CYE06CB012 | 10UCB | 10UCB00R432
3158 | 10CYE06CB012-B10 | 3 | Извещатель пожарный дымовой | 22051E-64/IV ИП212-200 | 22051E ИП212-200 ЭТ ИУ | ТО (работы на высоте от 1,5 до 5 м) | янв.24 июль.24 | НВА 08180906 | 1 извещатель | 2 | 4.2 | 0.43 | 1 | 1 | 0.86 | 3.61 | 10CYE06CB012 | 10UCB | 10UCB00R432
3159 | 10CYE06CB012-B11 | 3 | Извещатель пожарный дымовой | 22051E-64/IV ИП212-200 | 22051E ИП212-200 ЭТ ИУ | ТО (работы на высоте от 1,5 до 5 м) | янв.24 июль.24 | НВА 08180906 | 1 извещатель | 2 | 4.2 | 0.43 | 1 | 1 | 0.86 | 3.61 | 10CYE06CB012 | 10UCB | 10UCB00R432
3160 | 10CYE06CB012-B12 | 3 | Извещатель пожарный дымовой | 22051E-64/IV ИП212-200 | 22051E ИП212-200 ЭТ ИУ | ТО (работы на высоте от 1,5 до 5 м) | янв.24 июль.24 | НВА 08180906 | 1 извещатель | 2 | 4.2 | 0.43 | 1 | 1 | 0.86 | 3.61 | 10CYE06CB012 | 10UCB | 10UCB00R432
3161 | 10CYE06CB012-B13 | 3 | Извещатель пожарный дымовой | 22051E-64/IV ИП212-200 | 22051E ИП212-200 ЭТ ИУ | ТО (работы на высоте от 1,5 до 5 м) | янв.24 июль.24 | НВА 08180906 | 1 извещатель | 2 | 4.2 | 0.43 | 1 | 1 | 0.86 | 3.61 | 10CYE06CB012 | 10UCB | 10UCB00R432
3162 | 10CYE06CB012-B14 | 3 | Извещатель пожарный дымовой | 22051E-64/IV ИП212-200 | 22051E ИП212-200 ЭТ ИУ | ТО (работы на высоте от 1,5 до 5 м) | янв.24 июль.24 | НВА 08180906 | 1 извещатель | 2 | 4.2 | 0.43 | 1 | 1 | 0.86 | 3.61 | 10CYE06CB012 | 10UCB | 10UCB00R417 | 2EF08F56/1645M
3163 | 10CYE06CB012-B15 | 3 | Извещатель пожарный дымовой | 22051E-64/IV ИП212-200 | 22051E ИП212-200 ЭТ ИУ | ТО (работы на высоте от 1,5 до 5 м) | янв.24 июль.24 | НВА 08180906 | 1 извещатель | 2 | 4.2 | 0.43 | 1 | 1 | 0.86 | 3.61 | 10CYE06CB012 | 10UCB | 10UCB00R417 | 253074F1/1636T
3164 | 10CYE06CB012-B16 | 3 | Извещатель пожарный дымовой | 22051E-64/IV ИП212-200 | 22051E ИП212-200 ЭТ ИУ | ТО (работы на высоте от 1,5 до 5 м) | янв.24 июль.24 | НВА 08180906 | 1 извещатель | 2 | 4.2 | 0.43 | 1 | 1 | 0.86 | 3.61 | 10CYE06CB012 | 10UCB | 10UCB00R417 | 2EF08F51/1645M
3165 | 10CYE06CB012-B17 | 3 | Извещатель пожарный дымовой | 22051E-64/IV ИП212-200 | 22051E ИП212-200 ЭТ ИУ | ТО (работы на высоте от 1,5 до 5 м) | янв.24 июль.24 | НВА 08180906 | 1 извещатель | 2 | 4.2 | 0.43 | 1 | 1 | 0.86 | 3.61 | 10CYE06CB012 | 10UCB | 10UCB08R521 | 2EF08F52/1645M
3166 | 10CYE06CB012-B18 | 3 | Извещатель пожарный дымовой | 22051E-64/IV ИП212-200 | 22051E ИП212-200 ЭТ ИУ | ТО (работы на высоте от 1,5 до 5 м) | янв.24 июль.24 | НВА 08180906 | 1 извещатель | 2 | 4.2 | 0.43 | 1 | 1 | 0.86 | 3.61 | 10CYE06CB012 | 10UCB | 10UCB08R521 | 253074F5/1636T
3167 | 10CYE06CB012-B19 | 3 | Извещатель пожарный дымовой | 22051E-64/IV ИП212-200 | 22051E ИП212-200 ЭТ ИУ | ТО (работы на высоте от 1,5 до 5 м) | янв.24 июль.24 | НВА 08180906 | 1 извещатель | 2 | 4.2 | 0.43 | 1 | 1 | 0.86 | 3.61 | 10CYE06CB012 | 10UCB | 10UCB08R521 | 2EF08CDF/1645M
3168 | 10CYE06CB012-B20 | 3 | Извещатель пожарный дымовой | 22051E-64/IV ИП212-200 | 22051E ИП212-200 ЭТ ИУ | ТО (работы на высоте от 1,5 до 5 м) | янв.24 июль.24 | НВА 08180906 | 1 извещатель | 2 | 4.2 | 0.43 | 1 | 1 | 0.86 | 3.61 | 10CYE06CB012 | 10UCB | 10UCB00R511
3169 | 10CYE06CB012-B21 | 3 | Извещатель пожарный дымовой | 22051E-64/IV ИП212-200 | 22051E ИП212-200 ЭТ ИУ | ТО (работы на высоте от 1,5 до 5 м) | янв.24 июль.24 | НВА 08180906 | 1 извещатель | 2 | 4.2 | 0.43 | 1 | 1 | 0.86 | 3.61 | 10CYE06CB012 | 10UCB | 10UCB00R511
3170 | 10CYE06CB012-B22 | 3 | Извещатель пожарный дымовой | 22051E-64/IV ИП212-200 | 22051E ИП212-200 ЭТ ИУ | ТО (работы на высоте от 1,5 до 5 м) | янв.24 июль.24 | НВА 08180906 | 1 извещатель | 2 | 4.2 | 0.43 | 1 | 1 | 0.86 | 3.61 | 10CYE06CB012 | 10UCB | 10UCB00R511
3171 | 10CYE06CB012-B23 | 3 | Извещатель пожарный дымовой | 22051E-64/IV ИП212-200 | 22051E ИП212-200 ЭТ ИУ | ТО (работы на высоте от 1,5 до 5 м) | янв.24 июль.24 | НВА 08180906 | 1 извещатель | 2 | 4.2 | 0.43 | 1 | 1 | 0.86 | 3.61 | 10CYE06CB012 | 10UCB | 10UCB00R511
3172 | 10CYE06CB012-B24 | 3 | Извещатель пожарный дымовой | 22051E-64/IV ИП212-200 | 22051E ИП212-200 ЭТ ИУ | ТО (работы на высоте от 1,5 до 5 м) | янв.24 июль.24 | НВА 08180906 | 1 извещатель | 2 | 4.2 | 0.43 | 1 | 1 | 0.86 | 3.61 | 10CYE06CB012 | 10UCB | 10UCB00R416 | 2EF08F9D/1845M
3173 | 10CYE06CB012-B25 | 3 | Извещатель пожарный дымовой | 22051E-64/IV ИП212-200 | 22051E ИП212-200 ЭТ ИУ | ТО (работы на высоте от 1,5 до 5 м) | янв.24 июль.24 | НВА 08180906 | 1 извещатель | 2 | 4.2 | 0.43 | 1 | 1 | 0.86 | 3.61 | 10CYE06CB012 | 10UCB | 10UCB00R416
3174 | 10CYE06CB012-B26 | 3 | Извещатель пожарный дымовой | 22051E-64/IV ИП212-200 | 22051E ИП212-200 ЭТ ИУ | ТО (работы на высоте от 1,5 до 5 м) | янв.24 июль.24 | НВА 08180906 | 1 извещатель | 2 | 4.2 | 0.43 | 1 | 1 | 0.86 | 3.61 | 10CYE06CB012 | 10UCB | 10UCB00R416
3175 | 10CYE06CB012-B27 | 3 | Извещатель пожарный дымовой | 22051E-64/IV ИП212-200 | 22051E ИП212-200 ЭТ ИУ | ТО (работы на высоте от 1,5 до 5 м) | янв.24 июль.24 | НВА 08180906 | 1 извещатель | 2 | 4.2 | 0.43 | 1 | 1 | 0.86 | 3.61 | 10CYE06CB012 | 10UCB | 10UCB04R411
3176 | 10CYE06CB012-B28 | 3 | Извещатель пожарный дымовой | 22051E-64/IV ИП212-200 | 22051E ИП212-200 ЭТ ИУ | ТО (работы на высоте от 1,5 до 5 м) | янв.24 июль.24 | НВА 08180906 | 1 извещатель | 2 | 4.2 | 0.43 | 1 | 1 | 0.86 | 3.61 | 10CYE06CB012 | 10UCB | 10UCB04R412
3177 | 10CYE06CB012-B29 | 3 | Извещатель пожарный дымовой | 22051E-64/IV ИП212-200 | 22051E ИП212-200 ЭТ ИУ | ТО (работы на высоте от 1,5 до 5 м) | янв.24 июль.24 | НВА 08180906 | 1 извещатель | 2 | 4.2 | 0.43 | 1 | 1 | 0.86 | 3.61 | 10CYE06CB012 | 10UCB | 10UCB04R411
3178 | 10CYE06CB012-B30 | 3 | Извещатель пожарный дымовой | 22051E-64/IV ИП212-200 | 22051E ИП212-200 ЭТ ИУ | ТО (работы на высоте от 1,5 до 5 м) | янв.24 июль.24 | НВА 08180906 | 1 извещатель | 2 | 4.2 | 0.43 | 1 | 1 | 0.86 | 3.61 | 10CYE06CB012 | 10UCB | 10UCB04R411
3179 | 10CYE06CB012-B31 | 3 | Извещатель пожарный дымовой | 22051E-64/IV ИП212-200 | 22051E ИП212-200 ЭТ ИУ | ТО (работы на высоте от 1,5 до 5 м) | янв.24 июль.24 | НВА 08180906 | 1 извещатель | 2 | 4.2 | 0.43 | 1 | 1 | 0.86 | 3.61 | 10CYE06CB012 | 10UCB | 10UCB04R411
3180 | 10CYE06CB012-B32 | 3 | Извещатель пожарный дымовой | 22051E-64/IV ИП212-200 | 22051E ИП212-200 ЭТ ИУ | ТО (работы на высоте от 1,5 до 5 м) | янв.24 июль.24 | НВА 08180906 | 1 извещатель | 2 | 4.2 | 0.43 | 1 | 1 | 0.86 | 3.61 | 10CYE06CB012 | 10UCB | 10UCB04R441
3181 | 10CYE06CB012-B33 | 3 | Извещатель пожарный дымовой | 22051E-64/IV ИП212-200 | 22051E ИП212-200 ЭТ ИУ | ТО (работы на высоте от 1,5 до 5 м) | янв.24 июль.24 | НВА 08180906 | 1 извещатель | 2 | 4.2 | 0.43 | 1 | 1 | 0.86 | 3.61 | 10CYE06CB012 | 10UCB | 10UCB04R441
3182 | 10CYE06CB012-B34 | 3 | Извещатель пожарный дымовой | 22051E-64/IV ИП212-200 | 22051E ИП212-200 ЭТ ИУ | ТО (работы на высоте от 1,5 до 5 м) | янв.24 июль.24 | НВА 08180906 | 1 извещатель | 2 | 4.2 | 0.43 | 1 | 1 | 0.86 | 3.61 | 10CYE06CB012 | 10UCB | 10UCB04R441
3183 | 10CYE06CB012-B35 | 3 | Извещатель пожарный дымовой | 22051E-64/IV ИП212-200 | 22051E ИП212-200 ЭТ ИУ | ТО (работы на высоте от 1,5 до 5 м) | янв.24 июль.24 | НВА 08180906 | 1 извещатель | 2 | 4.2 | 0.43 | 1 | 1 | 0.86 | 3.61 | 10CYE06CB012 | 10UCB | 10UCB04R411
3184 | 10CYE06CB012-B36 | 3 | Извещатель пожарный дымовой | 22051E-64/IV ИП212-200 | 22051E ИП212-200 ЭТ ИУ | ТО (работы на высоте от 1,5 до 5 м) | янв.24 июль.24 | НВА 08180906 | 1 извещатель | 2 | 4.2 | 0.43 | 1 | 1 | 0.86 | 3.61 | 10CYE06CB012 | 10UCB | 10UCB04R411
3185 | 10CYE06CB012-B37 | 3 | Извещатель пожарный дымовой | 22051E-64/IV ИП212-200 | 22051E ИП212-200 ЭТ ИУ | ТО (работы на высоте от 1,5 до 5 м) | янв.24 июль.24 | НВА 08180906 | 1 извещатель | 2 | 4.2 | 0.43 | 1 | 1 | 0.86 | 3.61 | 10CYE06CB012 | 10UCB | 10UCB04R411
3186 | 10CYE06CB012-B38 | 3 | Извещатель пожарный дымовой | 22051E-64/IV ИП212-200 | 22051E ИП212-200 ЭТ ИУ | ТО (работы на высоте от 1,5 до 5 м) | янв.24 июль.24 | НВА 08180906 | 1 извещатель | 2 | 4.2 | 0.43 | 1 | 1 | 0.86 | 3.61 | 10CYE06CB012 | 10UCB | 10UCB04R411
3187 | 10CYE06CB012-B39 | 3 | Извещатель пожарный дымовой | 22051E-64/IV ИП212-200 | 22051E ИП212-200 ЭТ ИУ | ТО (работы на высоте от 1,5 до 5 м) | янв.24 июль.24 | НВА 08180906 | 1 извещатель | 2 | 4.2 | 0.43 | 1 | 1 | 0.86 | 3.61 | 10CYE06CB012 | 10UCB | 10UCB04R111
3188 | 10CYE06CB012-B40 | 3 | Извещатель пожарный дымовой | 22051E-64/IV ИП212-200 | 22051E ИП212-200 ЭТ ИУ | ТО (работы на высоте от 1,5 до 5 м) | янв.24 июль.24 | НВА 08180906 | 1 извещатель | 2 | 4.2 | 0.43 | 1 | 1 | 0.86 | 3.61 | 10CYE06CB012 | 10UCB | 10UCB04R111
3189 | 10CYE06CB012-B41 | 3 | Извещатель пожарный дымовой | 22051E-64/IV ИП212-200 | 22051E ИП212-200 ЭТ ИУ | ТО (работы на высоте от 1,5 до 5 м) | янв.24 июль.24 | НВА 08180906 | 1 извещатель | 2 | 4.2 | 0.43 | 1 | 1 | 0.86 | 3.61 | 10CYE06CB012 | 10UCB | 10UCB04R111
3190 | 10CYE06CB012-B42 | 3 | Извещатель пожарный дымовой | 22051E-64/IV ИП212-200 | 22051E ИП212-200 ЭТ ИУ | ТО (работы на высоте от 1,5 до 5 м) | янв.24 июль.24 | НВА 08180906 | 1 извещатель | 2 | 4.2 | 0.43 | 1 | 1 | 0.86 | 3.61 | 10CYE06CB012 | 10UCB | 10UCB04R134
3191 | 10CYE06CB012-B43 | 3 | Извещатель пожарный дымовой | 22051E-64/IV ИП212-200 | 22051E ИП212-200 ЭТ ИУ | ТО (работы на высоте от 1,5 до 5 м) | янв.24 июль.24 | НВА 08180906 | 1 извещатель | 2 | 4.2 | 0.43 | 1 | 1 | 0.86 | 3.61 | 10CYE06CB012 | 10UCB | 10UCB04R134
3192 | 10CYE06CB012-B44 | 3 | Извещатель пожарный дымовой | 22051E-64/IV ИП212-200 | 22051E ИП212-200 ЭТ ИУ | ТО (работы на высоте от 1,5 до 5 м) | янв.24 июль.24 | НВА 08180906 | 1 извещатель | 2 | 4.2 | 0.43 | 1 | 1 | 0.86 | 3.61 | 10CYE06CB012 | 10UCB | 10UCB04R134
3193 | 10CYE06CB012-B45 | 3 | Извещатель пожарный дымовой | 22051E-64/IV ИП212-200 | 22051E ИП212-200 ЭТ ИУ | ТО (работы на высоте от 1,5 до 5 м) | янв.24 июль.24 | НВА 08180906 | 1 извещатель | 2 | 4.2 | 0.43 | 1 | 1 | 0.86 | 3.61 | 10CYE06CB012 | 10UCB | 10UCB04R111
3194 | 10CYE06CB012-B46 | 3 | Извещатель пожарный дымовой | 22051E-64/IV ИП212-200 | 22051E ИП212-200 ЭТ ИУ | ТО (работы на высоте от 1,5 до 5 м) | янв.24 июль.24 | НВА 08180906 | 1 извещатель | 2 | 4.2 | 0.43 | 1 | 1 | 0.86 | 3.61 | 10CYE06CB012 | 10UCB | 10UCB04R111
3195 | 10CYE06CB012-B47 | 3 | Извещатель пожарный дымовой | 22051E-64/IV ИП212-200 | 22051E ИП212-200 ЭТ ИУ | ТО (работы на высоте от 1,5 до 5 м) | янв.24 июль.24 | НВА 08180906 | 1 извещатель | 2 | 4.2 | 0.43 | 1 | 1 | 0.86 | 3.61 | 10CYE06CB012 | 10UCB | 10UCB04R111
3196 | 10CYE06CB012-B48 | 3 | Извещатель пожарный дымовой | 22051E-64/IV ИП212-200 | 22051E ИП212-200 ЭТ ИУ | ТО (работы на высоте от 1,5 до 5 м) | янв.24 июль.24 | НВА 08180906 | 1 извещатель | 2 | 4.2 | 0.43 | 1 | 1 | 0.86 | 3.61 | 10CYE06CB012 | 10UCB | 10UCB04R112
3197 | 10CYE06CB012-B49 | 3 | Извещатель пожарный дымовой | 22051E-64/IV ИП212-200 | 22051E ИП212-200 ЭТ ИУ | ТО (работы на высоте от 1,5 до 5 м) | янв.24 июль.24 | НВА 08180906 | 1 извещатель | 2 | 4.2 | 0.43 | 1 | 1 | 0.86 | 3.61 | 10CYE06CB012 | 10UCB | 10UCB04R111
3198 | 10CYE06CB012-B50 | 3 | Извещатель пожарный дымовой | 22051E-64/IV ИП212-200 | 22051E ИП212-200 ЭТ ИУ | ТО (работы на высоте от 1,5 до 5 м) | янв.24 июль.24 | НВА 08180906 | 1 извещатель | 2 | 4.2 | 0.43 | 1 | 1 | 0.86 | 3.61 | 10CYE06CB012 | 10UCB | 10UCB04R111
3199 | 10CYE06CB012-B51 | 3 | Извещатель пожарный дымовой | 22051E-64/IV ИП212-200 | 22051E ИП212-200 ЭТ ИУ | ТО (работы на высоте от 1,5 до 5 м) | янв.24 июль.24 | НВА 08180906 | 1 извещатель | 2 | 4.2 | 0.43 | 1 | 1 | 0.86 | 3.61 | 10CYE06CB012 | 10UCB | 10UCB04R116
3200 | 10CYE06CB012-B52 | 3 | Извещатель пожарный дымовой | 22051E-64/IV ИП212-200 | 22051E ИП212-200 ЭТ ИУ | ТО (работы на высоте от 1,5 до 5 м) | янв.24 июль.24 | НВА 08180906 | 1 извещатель | 2 | 4.2 | 0.43 | 1 | 1 | 0.86 | 3.61 | 10CYE06CB012 | 10UCB | 10UCB00R112
3201 | 10CYE06CB012-B53 | 3 | Извещатель пожарный дымовой | 22051E-64/IV ИП212-200 | 22051E ИП212-200 ЭТ ИУ | ТО (работы на высоте от 1,5 до 5 м) | янв.24 июль.24 | НВА 08180906 | 1 извещатель | 2 | 4.2 | 0.43 | 1 | 1 | 0.86 | 3.61 | 10CYE06CB012 | 10UCB | 10UCB00R112
3202 | 10CYE06CB012-B54 | 3 | Извещатель пожарный дымовой | 22051E-64/IV ИП212-200 | 22051E ИП212-200 ЭТ ИУ | ТО (работы на высоте от 1,5 до 5 м) | янв.24 июль.24 | НВА 08180906 | 1 извещатель | 2 | 4.2 | 0.43 | 1 | 1 | 0.86 | 3.61 | 10CYE06CB012 | 10UCB | 10UCB00R116
3203 | 10CYE06CB012-B55 | 3 | Извещатель пожарный дымовой | 22051E-64/IV ИП212-200 | 22051E ИП212-200 ЭТ ИУ | ТО (работы на высоте от 1,5 до 5 м) | янв.24 июль.24 | НВА 08180906 | 1 извещатель | 2 | 4.2 | 0.43 | 1 | 1 | 0.86 | 3.61 | 10CYE06CB012 | 10UCB | 10UCB00R116
3204 | 10CYE06CB012-B56 | 3 | Извещатель пожарный дымовой | 22051E-64/IV ИП212-200 | 22051E ИП212-200 ЭТ ИУ | ТО (работы на высоте от 1,5 до 5 м) | янв.24 июль.24 | НВА 08180906 | 1 извещатель | 2 | 4.2 | 0.43 | 1 | 1 | 0.86 | 3.61 | 10CYE06CB012 | 10UCB | 10UCB00R118
3205 | 10CYE06CB012-B57 | 3 | Извещатель пожарный дымовой | 22051E-64/IV ИП212-200 | 22051E ИП212-200 ЭТ ИУ | ТО (работы на высоте от 1,5 до 5 м) | янв.24 июль.24 | НВА 08180906 | 1 извещатель | 2 | 4.2 | 0.43 | 1 | 1 | 0.86 | 3.61 | 10CYE06CB012 | 10UCB | 10UCB00R119
3206 | 10CYE06CB012-B58 | 3 | Извещатель пожарный дымовой | 22051E-64/IV ИП212-200 | 22051E ИП212-200 ЭТ ИУ | ТО (работы на высоте от 1,5 до 5 м) | янв.24 июль.24 | НВА 08180906 | 1 извещатель | 2 | 4.2 | 0.43 | 1 | 1 | 0.86 | 3.61 | 10CYE06CB012 | 10UCB | 10UCB00R118
3207 | 10CYE06CB012-B59 | 3 | Извещатель пожарный дымовой | 22051E-64/IV ИП212-200 | 22051E ИП212-200 ЭТ ИУ | ТО (работы на высоте от 1,5 до 5 м) | янв.24 июль.24 | НВА 08180906 | 1 извещатель | 2 | 4.2 | 0.43 | 1 | 1 | 0.86 | 3.61 | 10CYE06CB012 | 10UCB | 10UCB00R118
3208 | 10CYE06CB012-B60 | 3 | Извещатель пожарный дымовой | 22051E-64/IV ИП212-200 | 22051E ИП212-200 ЭТ ИУ | ТО (работы на высоте от 1,5 до 5 м) | янв.24 июль.24 | НВА 08180906 | 1 извещатель | 2 | 4.2 | 0.43 | 1 | 1 | 0.86 | 3.61 | 10CYE06CB012 | 10UCB | 10UCB00R118
3209 | 10CYE06CB012-B61 | 3 | Извещатель пожарный дымовой | 22051E-64/IV ИП212-200 | 22051E ИП212-200 ЭТ ИУ | ТО (работы на высоте от 1,5 до 5 м) | янв.24 июль.24 | НВА 08180906 | 1 извещатель | 2 | 4.2 | 0.43 | 1 | 1 | 0.86 | 3.61 | 10CYE06CB012 | 10UCB | 10UCB00R118
3210 | 10CYE06CB012-B62 | 3 | Извещатель пожарный дымовой | 22051E-64/IV ИП212-200 | 22051E ИП212-200 ЭТ ИУ | ТО (работы на высоте от 1,5 до 5 м) | янв.24 июль.24 | НВА 08180906 | 1 извещатель | 2 | 4.2 | 0.43 | 1 | 1 | 0.86 | 3.61 | 10CYE06CB012 | 10UCB | 10UCB00R118
3211 | 10CYE06CB012-B67 | 3 | Извещатель пожарный дымовой | 22051E-64/IV ИП212-200 | 22051E ИП212-200 ЭТ ИУ | ТО (работы на высоте от 1,5 до 5 м) | янв.24 июль.24 | НВА 08180906 | 1 извещатель | 2 | 4.2 | 0.43 | 1 | 1 | 0.86 | 3.61 | 10CYE06CB012 | 10UCB | 10UCB00R118 | 2EF08FA0/1645M
3212 | 10CYE06CB012-B68 | 3 | Извещатель пожарный дымовой | 22051E-64/IV ИП212-200 | 22051E ИП212-200 ЭТ ИУ | ТО (работы на высоте от 1,5 до 5 м) | янв.24 июль.24 | НВА 08180906 | 1 извещатель | 2 | 4.2 | 0.43 | 1 | 1 | 0.86 | 3.61 | 10CYE06CB012 | 10UCB | 10UCB00R416 | 1B341EE6/2027T
3213 | 10CYE06CB012-B74 | 3 | Извещатель пожарный дымовой | 22051E-64/IV ИП212-200 | 22051E ИП212-200 ЭТ ИУ | ТО (работы на высоте от 1,5 до 5 м) | янв.24 июль.24 | НВА 08180906 | 1 извещатель | 2 | 4.2 | 0.43 | 1 | 1 | 0.86 | 3.61 | 10CYE06CB012 | 10UCB | 10UCB04R134 | 1B341E6E/2027T
3214 | 10CYE06CB012-B75 | 3 | Извещатель пожарный дымовой | 22051E-64/IV ИП212-200 | 22051E ИП212-200 ЭТ ИУ | ТО (работы на высоте от 1,5 до 5 м) | янв.24 июль.24 | НВА 08180906 | 1 извещатель | 2 | 4.2 | 0.43 | 1 | 1 | 0.86 | 3.61 | 10CYE06CB012 | 10UCB | 10UCB00R418
3215 | 10CYE06CB012Y-B01 | 3 | Извещатель пожарный линейный тепловой Protectowire | PHSC-220-XCR | PHSC ИУ | ТО (работы на высоте от 1,5 до 5 м) | янв.24 июль.24 | НВА 08181002 | 1 извещатель | 2 | 2.3 | 0.15 | 1 | 1 | 0.3 | 0.69 | 10CYE06CB012 | 10UCB | 10UCB16R513
3216 | 10CYE06CB012Z-B01 | 3 | Извещатель пожарный линейный тепловой Protectowire | PHSC-220-XCR | PHSC ИУ | ТО (работы на высоте от 1,5 до 5 м) | янв.24 июль.24 | НВА 08181002 | 1 извещатель | 2 | 2.3 | 0.15 | 1 | 1 | 0.3 | 0.69 | 10CYE06CB012 | 10UCB | 10UCB00R511
3217 | 10CYE06CB013W-H31 |  | Оповещатель звуковой | CWSO | CWSO_CWSS ЭТ ИУ | ТО (работы на высоте от 1,5 до 5 м) | 2024-01-01 | НВА08181801 | 1 извещатель | 1 | 3.8 | 0.23 | 1 | 1 | 0.23 | 0.87 | 10CYE06CB013 | 10UCB | 10UCB04R232
3218 | 10CYE06CB013W-H32 |  | Оповещатель звуковой | CWSO | CWSO_CWSS ЭТ ИУ | ТО (работы на высоте от 1,5 до 5 м) | 2024-01-01 | НВА08181801 | 1 извещатель | 1 | 3.8 | 0.23 | 1 | 1 | 0.23 | 0.87 | 10CYE06CB013 | 10UCB | 10UCB04R131
3219 | 10CYE06CB013W-H33 |  | Оповещатель звуковой | CWSO | CWSO_CWSS ЭТ ИУ | ТО (работы на высоте от 1,5 до 5 м) | 2024-01-01 | НВА08181801 | 1 извещатель | 1 | 3.8 | 0.23 | 1 | 1 | 0.23 | 0.87 | 10CYE06CB013 | 10UCB | 10UCB04R121
3220 | 10CYE06CB013W-H34 |  | Оповещатель звуковой | CWSO | CWSO_CWSS ЭТ ИУ | ТО (работы на высоте от 1,5 до 5 м) | 2024-01-01 | НВА08181801 | 1 извещатель | 1 | 3.8 | 0.23 | 1 | 1 | 0.23 | 0.87 | 10CYE06CB013 | 10UCB | 10UCB04R112
3221 | 10CYE06CB013W-H35 |  | Оповещатель звуковой | CWSO | CWSO_CWSS ЭТ ИУ | ТО (работы на высоте от 1,5 до 5 м) | 2024-01-01 | НВА08181801 | 1 извещатель | 1 | 3.8 | 0.23 | 1 | 1 | 0.23 | 0.87 | 10CYE06CB013 | 10UCB | 10UCB04R116
3222 | 10CYE06CB013W-H36 |  | Оповещатель звуковой | CWSO | CWSO_CWSS ЭТ ИУ | ТО (работы на высоте от 1,5 до 5 м) | 2024-01-01 | НВА08181801 | 1 извещатель | 1 | 3.8 | 0.23 | 1 | 1 | 0.23 | 0.87 | 10CYE06CB013 | 10UCB | 10UCB04R113
3223 | 10CYE06CB013W-H37 |  | Оповещатель звуковой | CWSO | CWSO_CWSS ЭТ ИУ | ТО (работы на высоте от 1,5 до 5 м) | 2024-01-01 | НВА08181801 | 1 извещатель | 1 | 3.8 | 0.23 | 1 | 1 | 0.23 | 0.87 | 10CYE06CB013 | 10UCB | 10UCB04R114
3224 | 10CYE06CB013W-H38 |  | Оповещатель звуковой | CWSO | CWSO_CWSS ЭТ ИУ | ТО (работы на высоте от 1,5 до 5 м) | 2024-01-01 | НВА08181801 | 1 извещатель | 1 | 3.8 | 0.23 | 1 | 1 | 0.23 | 0.87 | 10CYE06CB013 | 10UCB | 10UCB04R212
3225 | 10CYE06CB013W-H39 |  | Оповещатель звуковой | CWSO | CWSO_CWSS ЭТ ИУ | ТО (работы на высоте от 1,5 до 5 м) | 2024-01-01 | НВА08181801 | 1 извещатель | 1 | 3.8 | 0.23 | 1 | 1 | 0.23 | 0.87 | 10CYE06CB013 | 10UCB | 10UCB04R323
3226 | 10CYE06CB013W-H40 |  | Оповещатель звуковой | CWSO | CWSO_CWSS ЭТ ИУ | ТО (работы на высоте от 1,5 до 5 м) | 2024-01-01 | НВА08181801 | 1 извещатель | 1 | 3.8 | 0.23 | 1 | 1 | 0.23 | 0.87 | 10CYE06CB013 | 10UCB | 10UCB04R333
3227 | 10CYE06CB013X-H31 |  | Оповещатель звуковой | CWSO | CWSO_CWSS ЭТ ИУ | ТО (работы на высоте от 1,5 до 5 м) | 2024-01-01 | НВА08181801 | 1 извещатель | 1 | 3.8 | 0.23 | 1 | 1 | 0.23 | 0.87 | 10CYE06CB013 | 10UCB | 10UCB00R232
3228 | 10CYE06CB013X-H32 |  | Оповещатель звуковой | CWSO | CWSO_CWSS ЭТ ИУ | ТО (работы на высоте от 1,5 до 5 м) | 2024-01-01 | НВА08181801 | 1 извещатель | 1 | 3.8 | 0.23 | 1 | 1 | 0.23 | 0.87 | 10CYE06CB013 | 10UCB | 10UCB00R333
3229 | 10CYE06CB013X-H33 |  | Оповещатель звуковой | CWSO | CWSO_CWSS ЭТ ИУ | ТО (работы на высоте от 1,5 до 5 м) | 2024-01-01 | НВА08181801 | 1 извещатель | 1 | 3.8 | 0.23 | 1 | 1 | 0.23 | 0.87 | 10CYE06CB013 | 10UCB | 10UCB00R418
3230 | 10CYE06CB013X-H34 |  | Оповещатель звуковой | CWSO | CWSO_CWSS ЭТ ИУ | ТО (работы на высоте от 1,5 до 5 м) | 2024-01-01 | НВА08181801 | 1 извещатель | 1 | 3.8 | 0.23 | 1 | 1 | 0.23 | 0.87 | 10CYE06CB013 | 10UCB | 10UCB00R323
3231 | 10CYE06CB013X-H35 |  | Оповещатель звуковой | CWSO | CWSO_CWSS ЭТ ИУ | ТО (работы на высоте от 1,5 до 5 м) | 2024-01-01 | НВА08181801 | 1 извещатель | 1 | 3.8 | 0.23 | 1 | 1 | 0.23 | 0.87 | 10CYE06CB013 | 10UCB | 10UCB00R212
3232 | 10CYE06CB013X-H36 |  | Оповещатель звуковой | CWSO | CWSO_CWSS ЭТ ИУ | ТО (работы на высоте от 1,5 до 5 м) | 2024-01-01 | НВА08181801 | 1 извещатель | 1 | 3.8 | 0.23 | 1 | 1 | 0.23 | 0.87 | 10CYE06CB013 | 10UCB | 10UCB00R119
3233 | 10CYE06CB013X-H37 |  | Оповещатель звуковой | CWSO | CWSO_CWSS ЭТ ИУ | ТО (работы на высоте от 1,5 до 5 м) | 2024-01-01 | НВА08181801 | 1 извещатель | 1 | 3.8 | 0.23 | 1 | 1 | 0.23 | 0.87 | 10CYE06CB013 | 10UCB | 10UCB00R132
3234 | 10CYE06CB013X-H38 |  | Оповещатель звуковой | CWSO | CWSO_CWSS ЭТ ИУ | ТО (работы на высоте от 1,5 до 5 м) | 2024-01-01 | НВА08181801 | 1 извещатель | 1 | 3.8 | 0.23 | 1 | 1 | 0.23 | 0.87 | 10CYE06CB013 | 10UCB | 10UCB00R133
3235 | 10CYE06CB013Y-H31 |  | Оповещатель звуковой | CWSO | CWSO_CWSS ЭТ ИУ | ТО (работы на высоте от 1,5 до 5 м) | 2024-01-01 | НВА08181801 | 1 извещатель | 1 | 3.8 | 0.23 | 1 | 1 | 0.23 | 0.87 | 10CYE06CB013 | 10UCB | 10UCB04R133
3236 | 10CYE06CB013Y-H32 |  | Оповещатель звуковой | CWSO | CWSO_CWSS ЭТ ИУ | ТО (работы на высоте от 1,5 до 5 м) | 2024-01-01 | НВА08181801 | 1 извещатель | 1 | 3.8 | 0.23 | 1 | 1 | 0.23 | 0.87 | 10CYE06CB013 | 10UCB | 10UCB04R134
3237 | 10CYE06CB013Y-H33 |  | Оповещатель звуковой | CWSO | CWSO_CWSS ЭТ ИУ | ТО (работы на высоте от 1,5 до 5 м) | 2024-01-01 | НВА08181801 | 1 извещатель | 1 | 3.8 | 0.23 | 1 | 1 | 0.23 | 0.87 | 10CYE06CB013 | 10UCB | 10UCB04R132
3238 | 10CYE06CB013Y-H34 |  | Оповещатель звуковой | CWSO | CWSO_CWSS ЭТ ИУ | ТО (работы на высоте от 1,5 до 5 м) | 2024-01-01 | НВА08181801 | 1 извещатель | 1 | 3.8 | 0.23 | 1 | 1 | 0.23 | 0.87 | 10CYE06CB013 | 10UCB | 10UCB04R111
3239 | 10CYE06CB013Y-H35 |  | Оповещатель звуковой | CWSO | CWSO_CWSS ЭТ ИУ | ТО (работы на высоте от 1,5 до 5 м) | 2024-01-01 | НВА08181801 | 1 извещатель | 1 | 3.8 | 0.23 | 1 | 1 | 0.23 | 0.87 | 10CYE06CB013 | 10UCB | 10UCB04R111
3240 | 10CYE06CB013Y-H36 |  | Оповещатель звуковой | CWSO | CWSO_CWSS ЭТ ИУ | ТО (работы на высоте от 1,5 до 5 м) | 2024-01-01 | НВА08181801 | 1 извещатель | 1 | 3.8 | 0.23 | 1 | 1 | 0.23 | 0.87 | 10CYE06CB013 | 10UCB | 10UCB04R111
3241 | 10CYE06CB013Y-H37 |  | Оповещатель звуковой | CWSO | CWSO_CWSS ЭТ ИУ | ТО (работы на высоте от 1,5 до 5 м) | 2024-01-01 | НВА08181801 | 1 извещатель | 1 | 3.8 | 0.23 | 1 | 1 | 0.23 | 0.87 | 10CYE06CB013 | 10UCB | 10UCB04R111
3242 | 10CYE06CB013Y-H38 |  | Оповещатель звуковой | CWSO | CWSO_CWSS ЭТ ИУ | ТО (работы на высоте от 1,5 до 5 м) | 2024-01-01 | НВА08181801 | 1 извещатель | 1 | 3.8 | 0.23 | 1 | 1 | 0.23 | 0.87 | 10CYE06CB013 | 10UCB | 10UCB04R111
3243 | 10CYE06CB013Y-H39 |  | Оповещатель звуковой | CWSO | CWSO_CWSS ЭТ ИУ | ТО (работы на высоте от 1,5 до 5 м) | 2024-01-01 | НВА08181801 | 1 извещатель | 1 | 3.8 | 0.23 | 1 | 1 | 0.23 | 0.87 | 10CYE06CB013 | 10UCB | 10UCB04R441
3244 | 10CYE06CB013Y-H40 |  | Оповещатель звуковой | CWSO | CWSO_CWSS ЭТ ИУ | ТО (работы на высоте от 1,5 до 5 м) | 2024-01-01 | НВА08181801 | 1 извещатель | 1 | 3.8 | 0.23 | 1 | 1 | 0.23 | 0.87 | 10CYE06CB013 | 10UCB | 10UCB04R411
3245 | 10CYE06CB013Y-H41 |  | Оповещатель звуковой | CWSO | CWSO_CWSS ЭТ ИУ | ТО (работы на высоте от 1,5 до 5 м) | 2024-01-01 | НВА08181801 | 1 извещатель | 1 | 3.8 | 0.23 | 1 | 1 | 0.23 | 0.87 | 10CYE06CB013 | 10UCB | 10UCB04R432
3246 | 10CYE06CB013Y-H42 |  | Оповещатель звуковой | CWSO | CWSO_CWSS ЭТ ИУ | ТО (работы на высоте от 1,5 до 5 м) | 2024-01-01 | НВА08181801 | 1 извещатель | 1 | 3.8 | 0.23 | 1 | 1 | 0.23 | 0.87 | 10CYE06CB013 | 10UCB | 10UCB04R411
3247 | 10CYE06CB013Y-H43 |  | Оповещатель звуковой | CWSO | CWSO_CWSS ЭТ ИУ | ТО (работы на высоте от 1,5 до 5 м) | 2024-01-01 | НВА08181801 | 1 извещатель | 1 | 3.8 | 0.23 | 1 | 1 | 0.23 | 0.87 | 10CYE06CB013 | 10UCB | 10UCB04R414
3248 | 10CYE06CB013Y-H44 |  | Оповещатель звуковой | CWSO | CWSO_CWSS ЭТ ИУ | ТО (работы на высоте от 1,5 до 5 м) | 2024-01-01 | НВА08181801 | 1 извещатель | 1 | 3.8 | 0.23 | 1 | 1 | 0.23 | 0.87 | 10CYE06CB013 | 10UCB | 10UCB04R411
3249 | 10CYE06CB013Y-H45 |  | Оповещатель звуковой | CWSO | CWSO_CWSS ЭТ ИУ | ТО (работы на высоте от 1,5 до 5 м) | 2024-01-01 | НВА08181801 | 1 извещатель | 1 | 3.8 | 0.23 | 1 | 1 | 0.23 | 0.87 | 10CYE06CB013 | 10UCB | 10UCB04R414
3250 | 10CYE06CB013Y-H46 |  | Оповещатель звуковой | CWSO | CWSO_CWSS ЭТ ИУ | ТО (работы на высоте от 1,5 до 5 м) | 2024-01-01 | НВА08181801 | 1 извещатель | 1 | 3.8 | 0.23 | 1 | 1 | 0.23 | 0.87 | 10CYE06CB013 | 10UCB | 10UCB04R411
3251 | 10CYE06CB013Y-H47 |  | Оповещатель звуковой | CWSO | CWSO_CWSS ЭТ ИУ | ТО (работы на высоте от 1,5 до 5 м) | 2024-01-01 | НВА08181801 | 1 извещатель | 1 | 3.8 | 0.23 | 1 | 1 | 0.23 | 0.87 | 10CYE06CB013 | 10UCB | 10UCB04R412
3252 | 10CYE06CB013Z-H31 |  | Оповещатель звуковой | CWSO | CWSO_CWSS ЭТ ИУ | ТО (работы на высоте от 1,5 до 5 м) | 2024-01-01 | НВА08181801 | 1 извещатель | 1 | 3.8 | 0.23 | 1 | 1 | 0.23 | 0.87 | 10CYE06CB013 | 10UCB | 10UCB00R241
3253 | 10CYE06CB013Z-H32 |  | Оповещатель звуковой | CWSO | CWSO_CWSS ЭТ ИУ | ТО (работы на высоте от 1,5 до 5 м) | 2024-01-01 | НВА08181801 | 1 извещатель | 1 | 3.8 | 0.23 | 1 | 1 | 0.23 | 0.87 | 10CYE06CB013 | 10UCB | 10UCB00R241
3254 | 10CYE06CB013Z-H33 |  | Оповещатель звуковой | CWSO | CWSO_CWSS ЭТ ИУ | ТО (работы на высоте от 1,5 до 5 м) | 2024-01-01 | НВА08181801 | 1 извещатель | 1 | 3.8 | 0.23 | 1 | 1 | 0.23 | 0.87 | 10CYE06CB013 | 10UCB | 10UCB00R231
3255 | 10CYE06CB013Z-H34 |  | Оповещатель звуковой | CWSO | CWSO_CWSS ЭТ ИУ | ТО (работы на высоте от 1,5 до 5 м) | 2024-01-01 | НВА08181801 | 1 извещатель | 1 | 3.8 | 0.23 | 1 | 1 | 0.23 | 0.87 | 10CYE06CB013 | 10UCB | 10UCB00R118
3256 | 10CYE06CB013Z-H35 |  | Оповещатель звуковой | CWSO | CWSO_CWSS ЭТ ИУ | ТО (работы на высоте от 1,5 до 5 м) | 2024-01-01 | НВА08181801 | 1 извещатель | 1 | 3.8 | 0.23 | 1 | 1 | 0.23 | 0.87 | 10CYE06CB013 | 10UCB | 10UCB00R118
3257 | 10CYE06CB013Z-H36 |  | Оповещатель звуковой | CWSO | CWSO_CWSS ЭТ ИУ | ТО (работы на высоте от 1,5 до 5 м) | 2024-01-01 | НВА08181801 | 1 извещатель | 1 | 3.8 | 0.23 | 1 | 1 | 0.23 | 0.87 | 10CYE06CB013 | 10UCB | 10UCB00R118
3258 | 10CYE06CB013Z-H37 |  | Оповещатель звуковой | CWSO | CWSO_CWSS ЭТ ИУ | ТО (работы на высоте от 1,5 до 5 м) | 2024-01-01 | НВА08181801 | 1 извещатель | 1 | 3.8 | 0.23 | 1 | 1 | 0.23 | 0.87 | 10CYE06CB013 | 10UCB | 10UCB00R231
3259 | 10CYE06CB013Z-H38 |  | Оповещатель звуковой | CWSO | CWSO_CWSS ЭТ ИУ | ТО (работы на высоте от 1,5 до 5 м) | 2024-01-01 | НВА08181801 | 1 извещатель | 1 | 3.8 | 0.23 | 1 | 1 | 0.23 | 0.87 | 10CYE06CB013 | 10UCB | 10UCB00R118
3260 | 10CYE06CB013Z-H39 |  | Оповещатель звуковой | CWSO | CWSO_CWSS ЭТ ИУ | ТО (работы на высоте от 1,5 до 5 м) | 2024-01-01 | НВА08181801 | 1 извещатель | 1 | 3.8 | 0.23 | 1 | 1 | 0.23 | 0.87 | 10CYE06CB013 | 10UCB | 10UCB00R118
3261 | 10CYE06CB013Z-H40 |  | Оповещатель звуковой | CWSO | CWSO_CWSS ЭТ ИУ | ТО (работы на высоте от 1,5 до 5 м) | 2024-01-01 | НВА08181801 | 1 извещатель | 1 | 3.8 | 0.23 | 1 | 1 | 0.23 | 0.87 | 10CYE06CB013 | 10UCB | 10UCB00R221
3262 | 10CYE06CB013Z-H41 |  | Оповещатель звуковой | CWSO | CWSO_CWSS ЭТ ИУ | ТО (работы на высоте от 1,5 до 5 м) | 2024-01-01 | НВА08181801 | 1 извещатель | 1 | 3.8 | 0.23 | 1 | 1 | 0.23 | 0.87 | 10CYE06CB013 | 10UCB | 10UCB00R118
3263 | 10CYE06CB013Z-H42 |  | Оповещатель звуковой | CWSO | CWSO_CWSS ЭТ ИУ | ТО (работы на высоте от 1,5 до 5 м) | 2024-01-01 | НВА08181801 | 1 извещатель | 1 | 3.8 | 0.23 | 1 | 1 | 0.23 | 0.87 | 10CYE06CB013 | 10UCB | 10UCB00R116
3264 | 10CYE06CB013Z-H43 |  | Оповещатель звуковой | CWSO | CWSO_CWSS ЭТ ИУ | ТО (работы на высоте от 1,5 до 5 м) | 2024-01-01 | НВА08181801 | 1 извещатель | 1 | 3.8 | 0.23 | 1 | 1 | 0.23 | 0.87 | 10CYE06CB013 | 10UCB | 10UCB00R112
3265 | 10CYE06CB013Z-H44 |  | Оповещатель звуковой | CWSO | CWSO_CWSS ЭТ ИУ | ТО (работы на высоте от 1,5 до 5 м) | 2024-01-01 | НВА08181801 | 1 извещатель | 1 | 3.8 | 0.23 | 1 | 1 | 0.23 | 0.87 | 10CYE06CB013 | 10UCB | 10UCB00R211
3266 | 10CYE06CB013Z-H45 |  | Оповещатель звуковой | CWSO | CWSO_CWSS ЭТ ИУ | ТО (работы на высоте от 1,5 до 5 м) | 2024-01-01 | НВА08181801 | 1 извещатель | 1 | 3.8 | 0.23 | 1 | 1 | 0.23 | 0.87 | 10CYE06CB013 | 10UCB | 10UCB00R221
3267 | 10CYE06CB013Z-H46 |  | Оповещатель звуковой | CWSO | CWSO_CWSS ЭТ ИУ | ТО (работы на высоте от 1,5 до 5 м) | 2024-01-01 | НВА08181801 | 1 извещатель | 1 | 3.8 | 0.23 | 1 | 1 | 0.23 | 0.87 | 10CYE06CB013 | 10UCB | 10UCB00R211
3268 | 10CYE06CB013Z-H47 |  | Оповещатель звуковой | CWSO | CWSO_CWSS ЭТ ИУ | ТО (работы на высоте от 1,5 до 5 м) | 2024-01-01 | НВА08181801 | 1 извещатель | 1 | 3.8 | 0.23 | 1 | 1 | 0.23 | 0.87 | 10CYE06CB013 | 10UCB | 10UCB00R416
3269 | 10CYE06CB013Z-H48 |  | Оповещатель звуковой | CWSO | CWSO_CWSS ЭТ ИУ | ТО (работы на высоте от 1,5 до 5 м) | 2024-01-01 | НВА08181801 | 1 извещатель | 1 | 3.8 | 0.23 | 1 | 1 | 0.23 | 0.87 | 10CYE06CB013 | 10UCB | 10UCB00R417
3270 | 10CYE06CB013Z-H49 |  | Оповещатель звуковой | CWSO | CWSO_CWSS ЭТ ИУ | ТО (работы на высоте от 1,5 до 5 м) | 2024-01-01 | НВА08181801 | 1 извещатель | 1 | 3.8 | 0.23 | 1 | 1 | 0.23 | 0.87 | 10CYE06CB013 | 10UCB | 10UCB00R416
3271 | 10CYE06CB013Z-H50 |  | Оповещатель звуковой | CWSO | CWSO_CWSS ЭТ ИУ | ТО (работы на высоте от 1,5 до 5 м) | 2024-01-01 | НВА08181801 | 1 извещатель | 1 | 3.8 | 0.23 | 1 | 1 | 0.23 | 0.87 | 10CYE06CB013 | 10UCB | 10UCB00R511
3272 | 10CYE06CB013Z-H51 |  | Оповещатель звуковой | CWSO | CWSO_CWSS ЭТ ИУ | ТО (работы на высоте от 1,5 до 5 м) | 2024-01-01 | НВА08181801 | 1 извещатель | 1 | 3.8 | 0.23 | 1 | 1 | 0.23 | 0.87 | 10CYE06CB013 | 10UCB | 10UCB00R512
3273 | 10CYE06CB013Z-H52 |  | Оповещатель звуковой | CWSO | CWSO_CWSS ЭТ ИУ | ТО (работы на высоте от 1,5 до 5 м) | 2024-01-01 | НВА08181801 | 1 извещатель | 1 | 3.8 | 0.23 | 1 | 1 | 0.23 | 0.87 | 10CYE06CB013 | 10UCB | 10UCB00R513
3274 | 10CYE06CB013Z-H53 |  | Оповещатель звуковой | CWSO | CWSO_CWSS ЭТ ИУ | ТО (работы на высоте от 1,5 до 5 м) | 2024-01-01 | НВА08181801 | 1 извещатель | 1 | 3.8 | 0.23 | 1 | 1 | 0.23 | 0.87 | 10CYE06CB013 | 10UCB | 10UCB04R521
3275 | 10CYE06CB013Z-H54 |  | Оповещатель звуковой | CWSO | CWSO_CWSS ЭТ ИУ | ТО (работы на высоте от 1,5 до 5 м) | 2024-01-01 | НВА08181801 | 1 извещатель | 1 | 3.8 | 0.23 | 1 | 1 | 0.23 | 0.87 | 10CYE06CB013 | 10UCB | 10UCB08R521
3276 | 10CYE06CB013Z-H55 |  | Оповещатель звуковой | CWSO | CWSO_CWSS ЭТ ИУ | ТО (работы на высоте от 1,5 до 5 м) | 2024-01-01 | НВА08181801 | 1 извещатель | 1 | 3.8 | 0.23 | 1 | 1 | 0.23 | 0.87 | 10CYE06CB013 | 10UCB | 10UCB00R521
3277 | 10CYE06CB013Z-H56 |  | Оповещатель звуковой | CWSO | CWSO_CWSS ЭТ ИУ | ТО (работы на высоте от 1,5 до 5 м) | 2024-01-01 | НВА08181801 | 1 извещатель | 1 | 3.8 | 0.23 | 1 | 1 | 0.23 | 0.87 | 10CYE06CB013 | 10UCB | 10UCB00R432
3278 | 10CYE06CB013Z-H57 |  | Оповещатель звуковой | CWSO | CWSO_CWSS ЭТ ИУ | ТО (работы на высоте от 1,5 до 5 м) | 2024-01-01 | НВА08181801 | 1 извещатель | 1 | 3.8 | 0.23 | 1 | 1 | 0.23 | 0.87 | 10CYE06CB013 | 10UCB | 10UCB00R432
3279 | 10CYE06CB013Z-H58 |  | Оповещатель звуковой | CWSO | CWSO_CWSS ЭТ ИУ | ТО (работы на высоте от 1,5 до 5 м) | 2024-01-01 | НВА08181801 | 1 извещатель | 1 | 3.8 | 0.23 | 1 | 1 | 0.23 | 0.87 | 10CYE06CB013 | 10UCB | 10UCB00R416
3280 | 10CYE06CB013Z-H59 |  | Оповещатель звуковой | CWSO | CWSO_CWSS ЭТ ИУ | ТО (работы на высоте от 1,5 до 5 м) | 2024-01-01 | НВА08181801 | 1 извещатель | 1 | 3.8 | 0.23 | 1 | 1 | 0.23 | 0.87 | 10CYE06CB013 | 10UCB | 10UCB00R431
3281 | 10CYE06CB014-B01 | 3 | Извещатель пожарный дымовой | 22051E-64/IV ИП212-200 | 22051E ИП212-200 ЭТ ИУ | ТО (работы на высоте от 1,5 до 5 м) | янв.24 июль.24 | НВА 08180906 | 1 извещатель | 2 | 4.2 | 0.43 | 1 | 1 | 0.86 | 3.61 | 10CYE06CB014 | 10UMA | 10UMA07R111
3282 | 10CYE06CB014-B02 | 3 | Извещатель пожарный дымовой | 22051E-64/IV ИП212-200 | 22051E ИП212-200 ЭТ ИУ | ТО (работы на высоте от 1,5 до 5 м) | янв.24 июль.24 | НВА 08180906 | 1 извещатель | 2 | 4.2 | 0.43 | 1 | 1 | 0.86 | 3.61 | 10CYE06CB014 | 10UMA | 10UMA07R111
3283 | 10CYE06CB014-B03 | 3 | Извещатель пожарный дымовой | 22051E-64/IV ИП212-200 | 22051E ИП212-200 ЭТ ИУ | ТО (работы на высоте от 1,5 до 5 м) | янв.24 июль.24 | НВА 08180906 | 1 извещатель | 2 | 4.2 | 0.43 | 1 | 1 | 0.86 | 3.61 | 10CYE06CB014 | 10UMA | 10UMA07R111
3284 | 10CYE06CB014-B04 | 3 | Извещатель пожарный дымовой | 22051E-64/IV ИП212-200 | 22051E ИП212-200 ЭТ ИУ | ТО (работы на высоте от 1,5 до 5 м) | янв.24 июль.24 | НВА 08180906 | 1 извещатель | 2 | 4.2 | 0.43 | 1 | 1 | 0.86 | 3.61 | 10CYE06CB014 | 10UMA | 10UMA07R111
3285 | 10CYE06CB014-B05 | 3 | Извещатель пожарный дымовой | 22051E-64/IV ИП212-200 | 22051E ИП212-200 ЭТ ИУ | ТО (работы на высоте от 1,5 до 5 м) | янв.24 июль.24 | НВА 08180906 | 1 извещатель | 2 | 4.2 | 0.43 | 1 | 1 | 0.86 | 3.61 | 10CYE06CB014 | 10UMA | 10UMA07R111
3286 | 10CYE06CB014-B06 | 3 | Извещатель пожарный дымовой | 22051E-64/IV ИП212-200 | 22051E ИП212-200 ЭТ ИУ | ТО (работы на высоте от 1,5 до 5 м) | янв.24 июль.24 | НВА 08180906 | 1 извещатель | 2 | 4.2 | 0.43 | 1 | 1 | 0.86 | 3.61 | 10CYE06CB014 | 10UMA | 10UMA07R111
3287 | 10CYE06CB014-B07 | 3 | Извещатель пожарный дымовой | 22051E-64/IV ИП212-200 | 22051E ИП212-200 ЭТ ИУ | ТО (работы на высоте от 1,5 до 5 м) | янв.24 июль.24 | НВА 08180906 | 1 извещатель | 2 | 4.2 | 0.43 | 1 | 1 | 0.86 | 3.61 | 10CYE06CB014 | 10UMA | 10UMA07R111
3288 | 10CYE06CB014-B08 | 3 | Извещатель пожарный дымовой | 22051E-64/IV ИП212-200 | 22051E ИП212-200 ЭТ ИУ | ТО (работы на высоте от 1,5 до 5 м) | янв.24 июль.24 | НВА 08180906 | 1 извещатель | 2 | 4.2 | 0.43 | 1 | 1 | 0.86 | 3.61 | 10CYE06CB014 | 10UMA | 10UMA07R111
3289 | 10CYE06CB014-B09 | 3 | Извещатель пожарный дымовой | 22051E-64/IV ИП212-200 | 22051E ИП212-200 ЭТ ИУ | ТО (работы на высоте от 1,5 до 5 м) | янв.24 июль.24 | НВА 08180906 | 1 извещатель | 2 | 4.2 | 0.43 | 1 | 1 | 0.86 | 3.61 | 10CYE06CB014 | 10UMA | 10UMA07R111
3290 | 10CYE06CB014-B10 | 3 | Извещатель пожарный дымовой | 22051E-64/IV ИП212-200 | 22051E ИП212-200 ЭТ ИУ | ТО (работы на высоте от 1,5 до 5 м) | янв.24 июль.24 | НВА 08180906 | 1 извещатель | 2 | 4.2 | 0.43 | 1 | 1 | 0.86 | 3.61 | 10CYE06CB014 | 10UMA | 10UMA07R111
3291 | 10CYE06CB014-B12 | 3 | Извещатель пожарный дымовой | 22051E-64/IV ИП212-200 | 22051E ИП212-200 ЭТ ИУ | ТО (работы на высоте от 1,5 до 5 м) | янв.24 июль.24 | НВА 08180906 | 1 извещатель | 2 | 4.2 | 0.43 | 1 | 1 | 0.86 | 3.61 | 10CYE06CB014 | 10UMA | 10UMA07R111
3292 | 10CYE06CB014-B13 | 3 | Извещатель пожарный дымовой | 22051E-64/IV ИП212-200 | 22051E ИП212-200 ЭТ ИУ | ТО (работы на высоте от 1,5 до 5 м) | янв.24 июль.24 | НВА 08180906 | 1 извещатель | 2 | 4.2 | 0.43 | 1 | 1 | 0.86 | 3.61 | 10CYE06CB014 | 10UMA | 10UMA07R111
3293 | 10CYE06CB014-B14 | 3 | Извещатель пожарный дымовой | 22051E-64/IV ИП212-200 | 22051E ИП212-200 ЭТ ИУ | ТО (работы на высоте от 1,5 до 5 м) | янв.24 июль.24 | НВА 08180906 | 1 извещатель | 2 | 4.2 | 0.43 | 1 | 1 | 0.86 | 3.61 | 10CYE06CB014 | 10UMA | 10UMA07R111
3294 | 10CYE06CB014-B16 | 3 | Извещатель пожарный дымовой | 22051E-64/IV ИП212-200 | 22051E ИП212-200 ЭТ ИУ | ТО (работы на высоте от 1,5 до 5 м) | янв.24 июль.24 | НВА 08180906 | 1 извещатель | 2 | 4.2 | 0.43 | 1 | 1 | 0.86 | 3.61 | 10CYE06CB014 | 10UMA | 10UMA07R111
3295 | 10CYE06CB014-B17 | 3 | Извещатель пожарный дымовой | 22051E-64/IV ИП212-200 | 22051E ИП212-200 ЭТ ИУ | ТО (работы на высоте от 1,5 до 5 м) | янв.24 июль.24 | НВА 08180906 | 1 извещатель | 2 | 4.2 | 0.43 | 1 | 1 | 0.86 | 3.61 | 10CYE06CB014 | 10UMA | 10UMA07R111
3296 | 10CYE06CB014-B18 | 3 | Извещатель пожарный дымовой | 22051E-64/IV ИП212-200 | 22051E ИП212-200 ЭТ ИУ | ТО (работы на высоте от 1,5 до 5 м) | янв.24 июль.24 | НВА 08180906 | 1 извещатель | 2 | 4.2 | 0.43 | 1 | 1 | 0.86 | 3.61 | 10CYE06CB014 | 10UMA | 10UMA07R111
3297 | 10CYE06CB014-B19 | 3 | Извещатель пожарный дымовой | 22051E-64/IV ИП212-200 | 22051E ИП212-200 ЭТ ИУ | ТО (работы на высоте от 1,5 до 5 м) | янв.24 июль.24 | НВА 08180906 | 1 извещатель | 2 | 4.2 | 0.43 | 1 | 1 | 0.86 | 3.61 | 10CYE06CB014 | 10UMA | 10UMA07R111
3298 | 10CYE06CB014-B20 | 3 | Извещатель пожарный дымовой | 22051E-64/IV ИП212-200 | 22051E ИП212-200 ЭТ ИУ | ТО (работы на высоте от 1,5 до 5 м) | янв.24 июль.24 | НВА 08180906 | 1 извещатель | 2 | 4.2 | 0.43 | 1 | 1 | 0.86 | 3.61 | 10CYE06CB014 | 10UMA | 10UMA07R111
3299 | 10CYE06CB014-B21 | 3 | Извещатель пожарный дымовой | 22051E-64/IV ИП212-200 | 22051E ИП212-200 ЭТ ИУ | ТО (работы на высоте от 1,5 до 5 м) | янв.24 июль.24 | НВА 08180906 | 1 извещатель | 2 | 4.2 | 0.43 | 1 | 1 | 0.86 | 3.61 | 10CYE06CB014 | 10UMA | 10UMA07R111
3300 | 10CYE06CB014-B22 | 3 | Извещатель пожарный дымовой | 22051E-64/IV ИП212-200 | 22051E ИП212-200 ЭТ ИУ | ТО (работы на высоте от 1,5 до 5 м) | янв.24 июль.24 | НВА 08180906 | 1 извещатель | 2 | 4.2 | 0.43 | 1 | 1 | 0.86 | 3.61 | 10CYE06CB014 | 10UMA | 10UMA07R111
3301 | 10CYE06CB014-B23 | 3 | Извещатель пожарный дымовой | 22051E-64/IV ИП212-200 | 22051E ИП212-200 ЭТ ИУ | ТО (работы на высоте от 1,5 до 5 м) | янв.24 июль.24 | НВА 08180906 | 1 извещатель | 2 | 4.2 | 0.43 | 1 | 1 | 0.86 | 3.61 | 10CYE06CB014 | 10UMA | 10UMA07R111
3302 | 10CYE06CB014-B24 | 3 | Извещатель пожарный дымовой | 22051E-64/IV ИП212-200 | 22051E ИП212-200 ЭТ ИУ | ТО (работы на высоте от 1,5 до 5 м) | янв.24 июль.24 | НВА 08180906 | 1 извещатель | 2 | 4.2 | 0.43 | 1 | 1 | 0.86 | 3.61 | 10CYE06CB014 | 10UMA | 10UMA07R111
3303 | 10CYE06CB014-B25 | 3 | Извещатель пожарный дымовой | 22051E-64/IV ИП212-200 | 22051E ИП212-200 ЭТ ИУ | ТО (работы на высоте от 1,5 до 5 м) | янв.24 июль.24 | НВА 08180906 | 1 извещатель | 2 | 4.2 | 0.43 | 1 | 1 | 0.86 | 3.61 | 10CYE06CB014 | 10UMA | 10UMA07R111
3304 | 10CYE06CB014-B26 | 3 | Извещатель пожарный дымовой | 22051E-64/IV ИП212-200 | 22051E ИП212-200 ЭТ ИУ | ТО (работы на высоте от 1,5 до 5 м) | янв.24 июль.24 | НВА 08180906 | 1 извещатель | 2 | 4.2 | 0.43 | 1 | 1 | 0.86 | 3.61 | 10CYE06CB014 | 10UMA | 10UMA07R111
3305 | 10CYE06CB014-B27 | 3 | Извещатель пожарный дымовой | 22051E-64/IV ИП212-200 | 22051E ИП212-200 ЭТ ИУ | ТО (работы на высоте от 1,5 до 5 м) | янв.24 июль.24 | НВА 08180906 | 1 извещатель | 2 | 4.2 | 0.43 | 1 | 1 | 0.86 | 3.61 | 10CYE06CB014 | 10UMA | 10UMA07R111
3306 | 10CYE06CB014-B28 | 3 | Извещатель пожарный дымовой | 22051E-64/IV ИП212-200 | 22051E ИП212-200 ЭТ ИУ | ТО (работы на высоте от 1,5 до 5 м) | янв.24 июль.24 | НВА 08180906 | 1 извещатель | 2 | 4.2 | 0.43 | 1 | 1 | 0.86 | 3.61 | 10CYE06CB014 | 10UMA | 10UMA07R111
3307 | 10CYE06CB014-B29 | 3 | Извещатель пожарный дымовой | 22051E-64/IV ИП212-200 | 22051E ИП212-200 ЭТ ИУ | ТО (работы на высоте от 1,5 до 5 м) | янв.24 июль.24 | НВА 08180906 | 1 извещатель | 2 | 4.2 | 0.43 | 1 | 1 | 0.86 | 3.61 | 10CYE06CB014 | 10UMA | 10UMA07R111
3308 | 10CYE06CB014-B30 | 3 | Извещатель пожарный дымовой | 22051E-64/IV ИП212-200 | 22051E ИП212-200 ЭТ ИУ | ТО (работы на высоте от 1,5 до 5 м) | янв.24 июль.24 | НВА 08180906 | 1 извещатель | 2 | 4.2 | 0.43 | 1 | 1 | 0.86 | 3.61 | 10CYE06CB014 | 10UMA | 10UMA07R111
3309 | 10CYE06CB014-B31 | 3 | Извещатель пожарный дымовой | 22051E-64/IV ИП212-200 | 22051E ИП212-200 ЭТ ИУ | ТО (работы на высоте от 1,5 до 5 м) | янв.24 июль.24 | НВА 08180906 | 1 извещатель | 2 | 4.2 | 0.43 | 1 | 1 | 0.86 | 3.61 | 10CYE06CB014 | 10UMA | 10UMA07R111
3310 | 10CYE06CB014-B32 | 3 | Извещатель пожарный дымовой | 22051E-64/IV ИП212-200 | 22051E ИП212-200 ЭТ ИУ | ТО (работы на высоте от 1,5 до 5 м) | янв.24 июль.24 | НВА 08180906 | 1 извещатель | 2 | 4.2 | 0.43 | 1 | 1 | 0.86 | 3.61 | 10CYE06CB014 | 10UMA | 10UMA07R111
3311 | 10CYE06CB014-B33 | 3 | Извещатель пожарный дымовой | 22051E-64/IV ИП212-200 | 22051E ИП212-200 ЭТ ИУ | ТО (работы на высоте от 1,5 до 5 м) | янв.24 июль.24 | НВА 08180906 | 1 извещатель | 2 | 4.2 | 0.43 | 1 | 1 | 0.86 | 3.61 | 10CYE06CB014 | 10UMA | 10UMA07R111
3312 | 10CYE06CB014-B34 | 3 | Извещатель пожарный дымовой | 22051E-64/IV ИП212-200 | 22051E ИП212-200 ЭТ ИУ | ТО (работы на высоте от 1,5 до 5 м) | янв.24 июль.24 | НВА 08180906 | 1 извещатель | 2 | 4.2 | 0.43 | 1 | 1 | 0.86 | 3.61 | 10CYE06CB014 | 10UMA | 10UMA07R111
3313 | 10CYE06CB014-B35 | 3 | Извещатель пожарный дымовой | 22051E-64/IV ИП212-200 | 22051E ИП212-200 ЭТ ИУ | ТО (работы на высоте от 1,5 до 5 м) | янв.24 июль.24 | НВА 08180906 | 1 извещатель | 2 | 4.2 | 0.43 | 1 | 1 | 0.86 | 3.61 | 10CYE06CB014 | 10UMA | 10UMA07R111
3314 | 10CYE06CB014-B36 | 3 | Извещатель пожарный дымовой | 22051E-64/IV ИП212-200 | 22051E ИП212-200 ЭТ ИУ | ТО (работы на высоте от 1,5 до 5 м) | янв.24 июль.24 | НВА 08180906 | 1 извещатель | 2 | 4.2 | 0.43 | 1 | 1 | 0.86 | 3.61 | 10CYE06CB014 | 10UMA | 10UMA07R111
3315 | 10CYE06CB014-B37 | 3 | Извещатель пожарный дымовой | 22051E-64/IV ИП212-200 | 22051E ИП212-200 ЭТ ИУ | ТО (работы на высоте от 1,5 до 5 м) | янв.24 июль.24 | НВА 08180906 | 1 извещатель | 2 | 4.2 | 0.43 | 1 | 1 | 0.86 | 3.61 | 10CYE06CB014 | 10UMA | 10UMA07R111
3316 | 10CYE06CB014-B38 | 3 | Извещатель пожарный дымовой | 22051E-64/IV ИП212-200 | 22051E ИП212-200 ЭТ ИУ | ТО (работы на высоте от 1,5 до 5 м) | янв.24 июль.24 | НВА 08180906 | 1 извещатель | 2 | 4.2 | 0.43 | 1 | 1 | 0.86 | 3.61 | 10CYE06CB014 | 10UMA | 10UMA07R111
3317 | 10CYE06CB014-B39 | 3 | Извещатель пожарный дымовой | 22051E-64/IV ИП212-200 | 22051E ИП212-200 ЭТ ИУ | ТО (работы на высоте от 1,5 до 5 м) | янв.24 июль.24 | НВА 08180906 | 1 извещатель | 2 | 4.2 | 0.43 | 1 | 1 | 0.86 | 3.61 | 10CYE06CB014 | 10UMA | 10UMA07R111
3318 | 10CYE06CB014-B40 | 3 | Извещатель пожарный дымовой | 22051E-64/IV ИП212-200 | 22051E ИП212-200 ЭТ ИУ | ТО (работы на высоте от 1,5 до 5 м) | янв.24 июль.24 | НВА 08180906 | 1 извещатель | 2 | 4.2 | 0.43 | 1 | 1 | 0.86 | 3.61 | 10CYE06CB014 | 10UMA | 10UMA07R111
3319 | 10CYE06CB014-B41 | 3 | Извещатель пожарный дымовой | 22051E-64/IV ИП212-200 | 22051E ИП212-200 ЭТ ИУ | ТО (работы на высоте от 1,5 до 5 м) | янв.24 июль.24 | НВА 08180906 | 1 извещатель | 2 | 4.2 | 0.43 | 1 | 1 | 0.86 | 3.61 | 10CYE06CB014 | 10UMA | 10UMA07R111
3320 | 10CYE06CB014-B42 | 3 | Извещатель пожарный дымовой | 22051E-64/IV ИП212-200 | 22051E ИП212-200 ЭТ ИУ | ТО (работы на высоте от 1,5 до 5 м) | янв.24 июль.24 | НВА 08180906 | 1 извещатель | 2 | 4.2 | 0.43 | 1 | 1 | 0.86 | 3.61 | 10CYE06CB014 | 10UMA | 10UMA07R111
3321 | 10CYE06CB014-B43 | 3 | Извещатель пожарный дымовой | 22051E-64/IV ИП212-200 | 22051E ИП212-200 ЭТ ИУ | ТО (работы на высоте от 1,5 до 5 м) | янв.24 июль.24 | НВА 08180906 | 1 извещатель | 2 | 4.2 | 0.43 | 1 | 1 | 0.86 | 3.61 | 10CYE06CB014 | 10UMA | 10UMA07R111
3322 | 10CYE06CB014-B44 | 3 | Извещатель пожарный дымовой | 22051E-64/IV ИП212-200 | 22051E ИП212-200 ЭТ ИУ | ТО (работы на высоте от 1,5 до 5 м) | янв.24 июль.24 | НВА 08180906 | 1 извещатель | 2 | 4.2 | 0.43 | 1 | 1 | 0.86 | 3.61 | 10CYE06CB014 | 10UMA | 10UMA07R111
3323 | 10CYE06CB014-B45 | 3 | Извещатель пожарный дымовой | 22051E-64/IV ИП212-200 | 22051E ИП212-200 ЭТ ИУ | ТО (работы на высоте от 1,5 до 5 м) | янв.24 июль.24 | НВА 08180906 | 1 извещатель | 2 | 4.2 | 0.43 | 1 | 1 | 0.86 | 3.61 | 10CYE06CB014 | 10UMA | 10UMA07R111
3324 | 10CYE06CB014-B46 | 3 | Извещатель пожарный дымовой | 22051E-64/IV ИП212-200 | 22051E ИП212-200 ЭТ ИУ | ТО (работы на высоте от 1,5 до 5 м) | янв.24 июль.24 | НВА 08180906 | 1 извещатель | 2 | 4.2 | 0.43 | 1 | 1 | 0.86 | 3.61 | 10CYE06CB014 | 10UMA | 10UMA07R111
3325 | 10CYE06CB014-B47 | 3 | Извещатель пожарный дымовой | 22051E-64/IV ИП212-200 | 22051E ИП212-200 ЭТ ИУ | ТО (работы на высоте от 1,5 до 5 м) | янв.24 июль.24 | НВА 08180906 | 1 извещатель | 2 | 4.2 | 0.43 | 1 | 1 | 0.86 | 3.61 | 10CYE06CB014 | 10UMA | 10UMA07R111
3326 | 10CYE06CB014-B48 | 3 | Извещатель пожарный дымовой | 22051E-64/IV ИП212-200 | 22051E ИП212-200 ЭТ ИУ | ТО (работы на высоте от 1,5 до 5 м) | янв.24 июль.24 | НВА 08180906 | 1 извещатель | 2 | 4.2 | 0.43 | 1 | 1 | 0.86 | 3.61 | 10CYE06CB014 | 10UMA | 10UMA07R111
3327 | 10CYE06CB014-B49 | 3 | Извещатель пожарный дымовой | 22051E-64/IV ИП212-200 | 22051E ИП212-200 ЭТ ИУ | ТО (работы на высоте от 1,5 до 5 м) | янв.24 июль.24 | НВА 08180906 | 1 извещатель | 2 | 4.2 | 0.43 | 1 | 1 | 0.86 | 3.61 | 10CYE06CB014 | 10UMA | 10UMA07R111
3328 | 10CYE06CB014-B50 | 3 | Извещатель пожарный дымовой | 22051E-64/IV ИП212-200 | 22051E ИП212-200 ЭТ ИУ | ТО (работы на высоте от 1,5 до 5 м) | янв.24 июль.24 | НВА 08180906 | 1 извещатель | 2 | 4.2 | 0.43 | 1 | 1 | 0.86 | 3.61 | 10CYE06CB014 | 10UMA | 10UMA07R111
3329 | 10CYE06CB014-B51 | 3 | Извещатель пожарный дымовой | 22051E-64/IV ИП212-200 | 22051E ИП212-200 ЭТ ИУ | ТО (работы на высоте от 1,5 до 5 м) | янв.24 июль.24 | НВА 08180906 | 1 извещатель | 2 | 4.2 | 0.43 | 1 | 1 | 0.86 | 3.61 | 10CYE06CB014 | 10UMA | 10UMA07R111
3330 | 10CYE06CB014-B52 | 3 | Извещатель пожарный дымовой | 22051E-64/IV ИП212-200 | 22051E ИП212-200 ЭТ ИУ | ТО (работы на высоте от 1,5 до 5 м) | янв.24 июль.24 | НВА 08180906 | 1 извещатель | 2 | 4.2 | 0.43 | 1 | 1 | 0.86 | 3.61 | 10CYE06CB014 | 10UMA | 10UMA07R111
3331 | 10CYE06CB014-B53 | 3 | Извещатель пожарный дымовой | 22051E-64/IV ИП212-200 | 22051E ИП212-200 ЭТ ИУ | ТО (работы на высоте от 1,5 до 5 м) | янв.24 июль.24 | НВА 08180906 | 1 извещатель | 2 | 4.2 | 0.43 | 1 | 1 | 0.86 | 3.61 | 10CYE06CB014 | 10UMA | 10UMA07R111
3332 | 10CYE06CB014-B54 | 3 | Извещатель пожарный дымовой | 22051E-64/IV ИП212-200 | 22051E ИП212-200 ЭТ ИУ | ТО (работы на высоте от 1,5 до 5 м) | янв.24 июль.24 | НВА 08180906 | 1 извещатель | 2 | 4.2 | 0.43 | 1 | 1 | 0.86 | 3.61 | 10CYE06CB014 | 10UMA | 10UMA07R111
3333 | 10CYE06CB014-B55 | 3 | Извещатель пожарный дымовой | 22051E-64/IV ИП212-200 | 22051E ИП212-200 ЭТ ИУ | ТО (работы на высоте от 1,5 до 5 м) | янв.24 июль.24 | НВА 08180906 | 1 извещатель | 2 | 4.2 | 0.43 | 1 | 1 | 0.86 | 3.61 | 10CYE06CB014 | 10UMA | 10UMA07R111
3334 | 10CYE06CB014-B56 | 3 | Извещатель пожарный дымовой | 22051E-64/IV ИП212-200 | 22051E ИП212-200 ЭТ ИУ | ТО (работы на высоте от 1,5 до 5 м) | янв.24 июль.24 | НВА 08180906 | 1 извещатель | 2 | 4.2 | 0.43 | 1 | 1 | 0.86 | 3.61 | 10CYE06CB014 | 10UMA | 10UMA07R111
3335 | 10CYE06CB014-B57 | 3 | Извещатель пожарный дымовой | 22051E-64/IV ИП212-200 | 22051E ИП212-200 ЭТ ИУ | ТО (работы на высоте от 1,5 до 5 м) | янв.24 июль.24 | НВА 08180906 | 1 извещатель | 2 | 4.2 | 0.43 | 1 | 1 | 0.86 | 3.61 | 10CYE06CB014 | 10UMA | 10UMA07R111
3336 | 10CYE06CB014-B58 | 3 | Извещатель пожарный дымовой | 22051E-64/IV ИП212-200 | 22051E ИП212-200 ЭТ ИУ | ТО (работы на высоте от 1,5 до 5 м) | янв.24 июль.24 | НВА 08180906 | 1 извещатель | 2 | 4.2 | 0.43 | 1 | 1 | 0.86 | 3.61 | 10CYE06CB014 | 10UMA | 10UMA07R111
3337 | 10CYE06CB014-B59 | 3 | Извещатель пожарный дымовой | 22051E-64/IV ИП212-200 | 22051E ИП212-200 ЭТ ИУ | ТО (работы на высоте от 1,5 до 5 м) | янв.24 июль.24 | НВА 08180906 | 1 извещатель | 2 | 4.2 | 0.43 | 1 | 1 | 0.86 | 3.61 | 10CYE06CB014 | 10UMA | 10UMA07R111
3338 | 10CYE06CB014-B60 | 3 | Извещатель пожарный дымовой | 22051E-64/IV ИП212-200 | 22051E ИП212-200 ЭТ ИУ | ТО (работы на высоте от 1,5 до 5 м) | янв.24 июль.24 | НВА 08180906 | 1 извещатель | 2 | 4.2 | 0.43 | 1 | 1 | 0.86 | 3.61 | 10CYE06CB014 | 10UMA | 10UMA07R111
3339 | 10CYE06CB014-B61 | 3 | Извещатель пожарный дымовой | 22051E-64/IV ИП212-200 | 22051E ИП212-200 ЭТ ИУ | ТО (работы на высоте от 1,5 до 5 м) | янв.24 июль.24 | НВА 08180906 | 1 извещатель | 2 | 4.2 | 0.43 | 1 | 1 | 0.86 | 3.61 | 10CYE06CB014 | 10UMA | 10UMA07R111
3340 | 10CYE06CB014-B62 | 3 | Извещатель пожарный дымовой | 22051E-64/IV ИП212-200 | 22051E ИП212-200 ЭТ ИУ | ТО (работы на высоте от 1,5 до 5 м) | янв.24 июль.24 | НВА 08180906 | 1 извещатель | 2 | 4.2 | 0.43 | 1 | 1 | 0.86 | 3.61 | 10CYE06CB014 | 10UMA | 10UMA07R111
3341 | 10CYE06CB014-B63 | 3 | Извещатель пожарный дымовой | 22051E-64/IV ИП212-200 | 22051E ИП212-200 ЭТ ИУ | ТО (работы на высоте от 1,5 до 5 м) | янв.24 июль.24 | НВА 08180906 | 1 извещатель | 2 | 4.2 | 0.43 | 1 | 1 | 0.86 | 3.61 | 10CYE06CB014 | 10UMA | 10UMA07R111
3342 | 10CYE06CB014-B64 | 3 | Извещатель пожарный дымовой | 22051E-64/IV ИП212-200 | 22051E ИП212-200 ЭТ ИУ | ТО (работы на высоте от 1,5 до 5 м) | янв.24 июль.24 | НВА 08180906 | 1 извещатель | 2 | 4.2 | 0.43 | 1 | 1 | 0.86 | 3.61 | 10CYE06CB014 | 10UMA | 10UMA07R111
3343 | 10CYE06CB014-B65 | 3 | Извещатель пожарный дымовой | 22051E-64/IV ИП212-200 | 22051E ИП212-200 ЭТ ИУ | ТО (работы на высоте от 1,5 до 5 м) | янв.24 июль.24 | НВА 08180906 | 1 извещатель | 2 | 4.2 | 0.43 | 1 | 1 | 0.86 | 3.61 | 10CYE06CB014 | 10UMA | 10UMA07R111
3344 | 10CYE06CB014-B66 | 3 | Извещатель пожарный дымовой | 22051E-64/IV ИП212-200 | 22051E ИП212-200 ЭТ ИУ | ТО (работы на высоте от 1,5 до 5 м) | янв.24 июль.24 | НВА 08180906 | 1 извещатель | 2 | 4.2 | 0.43 | 1 | 1 | 0.86 | 3.61 | 10CYE06CB014 | 10UMA | 10UMA07R111
3345 | 10CYE06CB014-B67 | 3 | Извещатель пожарный дымовой | 22051E-64/IV ИП212-200 | 22051E ИП212-200 ЭТ ИУ | ТО (работы на высоте от 1,5 до 5 м) | янв.24 июль.24 | НВА 08180906 | 1 извещатель | 2 | 4.2 | 0.43 | 1 | 1 | 0.86 | 3.61 | 10CYE06CB014 | 10UMA | 10UMA07R111
3346 | 10CYE06CB014-B68 | 3 | Извещатель пожарный дымовой | 22051E-64/IV ИП212-200 | 22051E ИП212-200 ЭТ ИУ | ТО (работы на высоте от 1,5 до 5 м) | янв.24 июль.24 | НВА 08180906 | 1 извещатель | 2 | 4.2 | 0.43 | 1 | 1 | 0.86 | 3.61 | 10CYE06CB014 | 10UMA | 10UMA07R111
3347 | 10CYE06CB014-B69 | 3 | Извещатель пожарный дымовой | 22051E-64/IV ИП212-200 | 22051E ИП212-200 ЭТ ИУ | ТО (работы на высоте от 1,5 до 5 м) | янв.24 июль.24 | НВА 08180906 | 1 извещатель | 2 | 4.2 | 0.43 | 1 | 1 | 0.86 | 3.61 | 10CYE06CB014 | 10UMA | 10UMA07R111
3348 | 10CYE06CB014-B70 | 3 | Извещатель пожарный дымовой | 22051E-64/IV ИП212-200 | 22051E ИП212-200 ЭТ ИУ | ТО (работы на высоте от 1,5 до 5 м) | янв.24 июль.24 | НВА 08180906 | 1 извещатель | 2 | 4.2 | 0.43 | 1 | 1 | 0.86 | 3.61 | 10CYE06CB014 | 10UMA | 10UMA07R111
3349 | 10CYE06CB014-B71 | 3 | Извещатель пожарный дымовой | 22051E-64/IV ИП212-200 | 22051E ИП212-200 ЭТ ИУ | ТО (работы на высоте от 1,5 до 5 м) | янв.24 июль.24 | НВА 08180906 | 1 извещатель | 2 | 4.2 | 0.43 | 1 | 1 | 0.86 | 3.61 | 10CYE06CB014 | 10UMA | 10UMA07R111
3350 | 10CYE06CB014-B72 | 3 | Извещатель пожарный дымовой | 22051E-64/IV ИП212-200 | 22051E ИП212-200 ЭТ ИУ | ТО (работы на высоте от 1,5 до 5 м) | янв.24 июль.24 | НВА 08180906 | 1 извещатель | 2 | 4.2 | 0.43 | 1 | 1 | 0.86 | 3.61 | 10CYE06CB014 | 10UMA | 10UMA07R111
3351 | 10CYE06CB014-B73 | 3 | Извещатель пожарный дымовой | 22051E-64/IV ИП212-200 | 22051E ИП212-200 ЭТ ИУ | ТО (работы на высоте от 1,5 до 5 м) | янв.24 июль.24 | НВА 08180906 | 1 извещатель | 2 | 4.2 | 0.43 | 1 | 1 | 0.86 | 3.61 | 10CYE06CB014 | 10UMA | 10UMA07R111
3352 | 10CYE06CB014-B74 | 3 | Извещатель пожарный дымовой | 22051E-64/IV ИП212-200 | 22051E ИП212-200 ЭТ ИУ | ТО (работы на высоте от 1,5 до 5 м) | янв.24 июль.24 | НВА 08180906 | 1 извещатель | 2 | 4.2 | 0.43 | 1 | 1 | 0.86 | 3.61 | 10CYE06CB014 | 10UMA | 10UMA07R111
3353 | 10CYE06CB014-B75 | 3 | Извещатель пожарный дымовой | 22051E-64/IV ИП212-200 | 22051E ИП212-200 ЭТ ИУ | ТО (работы на высоте от 1,5 до 5 м) | янв.24 июль.24 | НВА 08180906 | 1 извещатель | 2 | 4.2 | 0.43 | 1 | 1 | 0.86 | 3.61 | 10CYE06CB014 | 10UMA | 10UMA07R111
3354 | 10CYE06CB014-B76 | 3 | Извещатель пожарный дымовой | 22051E-64/IV ИП212-200 | 22051E ИП212-200 ЭТ ИУ | ТО (работы на высоте от 1,5 до 5 м) | янв.24 июль.24 | НВА 08180906 | 1 извещатель | 2 | 4.2 | 0.43 | 1 | 1 | 0.86 | 3.61 | 10CYE06CB014 | 10UMA | 10UMA07R111
3355 | 10CYE06CB014-B77 | 3 | Извещатель пожарный дымовой | 22051E-64/IV ИП212-200 | 22051E ИП212-200 ЭТ ИУ | ТО (работы на высоте от 1,5 до 5 м) | янв.24 июль.24 | НВА 08180906 | 1 извещатель | 2 | 4.2 | 0.43 | 1 | 1 | 0.86 | 3.61 | 10CYE06CB014 | 10UMA | 10UMA07R111
3356 | 10CYE06CB014-B78 | 3 | Извещатель пожарный дымовой | 22051E-64/IV ИП212-200 | 22051E ИП212-200 ЭТ ИУ | ТО (работы на высоте от 1,5 до 5 м) | янв.24 июль.24 | НВА 08180906 | 1 извещатель | 2 | 4.2 | 0.43 | 1 | 1 | 0.86 | 3.61 | 10CYE06CB014 | 10UMA | 10UMA07R111
3357 | 10CYE06CB014-B79 | 3 | Извещатель пожарный дымовой | 22051E-64/IV ИП212-200 | 22051E ИП212-200 ЭТ ИУ | ТО (работы на высоте от 1,5 до 5 м) | янв.24 июль.24 | НВА 08180906 | 1 извещатель | 2 | 4.2 | 0.43 | 1 | 1 | 0.86 | 3.61 | 10CYE06CB014 | 10UMA | 10UMA07R111
3358 | 10CYE06CB014-B80 | 3 | Извещатель пожарный дымовой | 22051E-64/IV ИП212-200 | 22051E ИП212-200 ЭТ ИУ | ТО (работы на высоте от 1,5 до 5 м) | янв.24 июль.24 | НВА 08180906 | 1 извещатель | 2 | 4.2 | 0.43 | 1 | 1 | 0.86 | 3.61 | 10CYE06CB014 | 10UMA | 10UMA07R111
3359 | 10CYE06CB014-B81 | 3 | Извещатель пожарный дымовой | 22051E-64/IV ИП212-200 | 22051E ИП212-200 ЭТ ИУ | ТО (работы на высоте от 1,5 до 5 м) | янв.24 июль.24 | НВА 08180906 | 1 извещатель | 2 | 4.2 | 0.43 | 1 | 1 | 0.86 | 3.61 | 10CYE06CB014 | 10UMA | 10UMA07R111
3360 | 10CYE06CB014-B82 | 3 | Извещатель пожарный дымовой | 22051E-64/IV ИП212-200 | 22051E ИП212-200 ЭТ ИУ | ТО (работы на высоте от 1,5 до 5 м) | янв.24 июль.24 | НВА 08180906 | 1 извещатель | 2 | 4.2 | 0.43 | 1 | 1 | 0.86 | 3.61 | 10CYE06CB014 | 10UMA | 10UMA07R111
3361 | 10CYE06CB014-B83 | 3 | Извещатель пожарный дымовой | 22051E-64/IV ИП212-200 | 22051E ИП212-200 ЭТ ИУ | ТО (работы на высоте от 1,5 до 5 м) | янв.24 июль.24 | НВА 08180906 | 1 извещатель | 2 | 4.2 | 0.43 | 1 | 1 | 0.86 | 3.61 | 10CYE06CB014 | 10UMA | 10UMA07R111
3362 | 10CYE06CB014-B84 | 3 | Извещатель пожарный дымовой | 22051E-64/IV ИП212-200 | 22051E ИП212-200 ЭТ ИУ | ТО (работы на высоте от 1,5 до 5 м) | янв.24 июль.24 | НВА 08180906 | 1 извещатель | 2 | 4.2 | 0.43 | 1 | 1 | 0.86 | 3.61 | 10CYE06CB014 | 10UMA | 10UMA07R111
3363 | 10CYE06CB014-B85 | 3 | Извещатель пожарный дымовой | 22051E-64/IV ИП212-200 | 22051E ИП212-200 ЭТ ИУ | ТО (работы на высоте от 1,5 до 5 м) | янв.24 июль.24 | НВА 08180906 | 1 извещатель | 2 | 4.2 | 0.43 | 1 | 1 | 0.86 | 3.61 | 10CYE06CB014 | 10UMA | 10UMA07R111
3364 | 10CYE06CB014-B86 | 3 | Извещатель пожарный дымовой | 22051E-64/IV ИП212-200 | 22051E ИП212-200 ЭТ ИУ | ТО (работы на высоте от 1,5 до 5 м) | янв.24 июль.24 | НВА 08180906 | 1 извещатель | 2 | 4.2 | 0.43 | 1 | 1 | 0.86 | 3.61 | 10CYE06CB014 | 10UMA | 10UMA07R111
3365 | 10CYE06CB014-B87 | 3 | Извещатель пожарный дымовой | 22051E-64/IV ИП212-200 | 22051E ИП212-200 ЭТ ИУ | ТО (работы на высоте от 1,5 до 5 м) | янв.24 июль.24 | НВА 08180906 | 1 извещатель | 2 | 4.2 | 0.43 | 1 | 1 | 0.86 | 3.61 | 10CYE06CB014 | 10UMA | 10UMA07R111
3366 | 10CYE06CB014-B88 | 3 | Извещатель пожарный дымовой | 22051E-64/IV ИП212-200 | 22051E ИП212-200 ЭТ ИУ | ТО (работы на высоте от 1,5 до 5 м) | янв.24 июль.24 | НВА 08180906 | 1 извещатель | 2 | 4.2 | 0.43 | 1 | 1 | 0.86 | 3.61 | 10CYE06CB014 | 10UMA | 10UMA07R111
3367 | 10CYE06CB014-B89 | 3 | Извещатель пожарный дымовой | 22051E-64/IV ИП212-200 | 22051E ИП212-200 ЭТ ИУ | ТО (работы на высоте от 1,5 до 5 м) | янв.24 июль.24 | НВА 08180906 | 1 извещатель | 2 | 4.2 | 0.43 | 1 | 1 | 0.86 | 3.61 | 10CYE06CB014 | 10UMA | 10UMA07R111
3368 | 10CYE06CB014-B90 | 3 | Извещатель пожарный дымовой | 22051E-64/IV ИП212-200 | 22051E ИП212-200 ЭТ ИУ | ТО (работы на высоте от 1,5 до 5 м) | янв.24 июль.24 | НВА 08180906 | 1 извещатель | 2 | 4.2 | 0.43 | 1 | 1 | 0.86 | 3.61 | 10CYE06CB014 | 10UMA | 10UMA07R111
3369 | 10CYE06CB014-B91 | 3 | Извещатель пожарный дымовой | 22051E-64/IV ИП212-200 | 22051E ИП212-200 ЭТ ИУ | ТО (работы на высоте от 1,5 до 5 м) | янв.24 июль.24 | НВА 08180906 | 1 извещатель | 2 | 4.2 | 0.43 | 1 | 1 | 0.86 | 3.61 | 10CYE06CB014 | 10UMA | 10UMA07R111
3370 | 10CYE06CB014V-H31 |  | Оповещатель звуковой | CWSO | CWSO_CWSS ЭТ ИУ | ТО (работы на высоте от 1,5 до 5 м) | 2024-01-01 | НВА08181801 | 1 извещатель | 1 | 3.8 | 0.23 | 1 | 1 | 0.23 | 0.87 | 10CYE06CB014 | 10UMA | 10UMA16R111
3371 | 10CYE06CB014V-H32 |  | Оповещатель звуковой | CWSO | CWSO_CWSS ЭТ ИУ | ТО (работы на высоте от 1,5 до 5 м) | 2024-01-01 | НВА08181801 | 1 извещатель | 1 | 3.8 | 0.23 | 1 | 1 | 0.23 | 0.87 | 10CYE06CB014 | 10UMA | 10UMA16R111
3372 | 10CYE06CB014V-H33 |  | Оповещатель звуковой | CWSO | CWSO_CWSS ЭТ ИУ | ТО (работы на высоте от 1,5 до 5 м) | 2024-01-01 | НВА08181801 | 1 извещатель | 1 | 3.8 | 0.23 | 1 | 1 | 0.23 | 0.87 | 10CYE06CB014 | 10UMA | 10UMA16R111
3373 | 10CYE06CB014V-H34 |  | Оповещатель звуковой | CWSO | CWSO_CWSS ЭТ ИУ | ТО (работы на высоте от 1,5 до 5 м) | 2024-01-01 | НВА08181801 | 1 извещатель | 1 | 3.8 | 0.23 | 1 | 1 | 0.23 | 0.87 | 10CYE06CB014 | 10UMA | 10UMA16R111
3374 | 10CYE06CB014W-H31 |  | Оповещатель звуковой | CWSO | CWSO_CWSS ЭТ ИУ | ТО (работы на высоте от 1,5 до 5 м) | 2024-01-01 | НВА08181801 | 1 извещатель | 1 | 3.8 | 0.23 | 1 | 1 | 0.23 | 0.87 | 10CYE06CB014 | 10UMA | 10UMA16R111
3375 | 10CYE06CB014W-H32 |  | Оповещатель звуковой | CWSO | CWSO_CWSS ЭТ ИУ | ТО (работы на высоте от 1,5 до 5 м) | 2024-01-01 | НВА08181801 | 1 извещатель | 1 | 3.8 | 0.23 | 1 | 1 | 0.23 | 0.87 | 10CYE06CB014 | 10UMA | 10UMA16R111
3376 | 10CYE06CB014W-H33 |  | Оповещатель звуковой | CWSO | CWSO_CWSS ЭТ ИУ | ТО (работы на высоте от 1,5 до 5 м) | 2024-01-01 | НВА08181801 | 1 извещатель | 1 | 3.8 | 0.23 | 1 | 1 | 0.23 | 0.87 | 10CYE06CB014 | 10UMA | 10UMA16R111
3377 | 10CYE06CB014W-H34 |  | Оповещатель звуковой | CWSO | CWSO_CWSS ЭТ ИУ | ТО (работы на высоте от 1,5 до 5 м) | 2024-01-01 | НВА08181801 | 1 извещатель | 1 | 3.8 | 0.23 | 1 | 1 | 0.23 | 0.87 | 10CYE06CB014 | 10UMA | 10UMA16R111
3378 | 10CYE06CB014X-H31 |  | Оповещатель звуковой | CWSO | CWSO_CWSS ЭТ ИУ | ТО (работы на высоте от 1,5 до 5 м) | 2024-01-01 | НВА08181801 | 1 извещатель | 1 | 3.8 | 0.23 | 1 | 1 | 0.23 | 0.87 | 10CYE06CB014 | 10UMA | 10UMA16R111
3379 | 10CYE06CB014X-H32 |  | Оповещатель звуковой | CWSO | CWSO_CWSS ЭТ ИУ | ТО (работы на высоте от 1,5 до 5 м) | 2024-01-01 | НВА08181801 | 1 извещатель | 1 | 3.8 | 0.23 | 1 | 1 | 0.23 | 0.87 | 10CYE06CB014 | 10UMA | 10UMA16R111
3380 | 10CYE06CB014X-H33 |  | Оповещатель звуковой | CWSO | CWSO_CWSS ЭТ ИУ | ТО (работы на высоте от 1,5 до 5 м) | 2024-01-01 | НВА08181801 | 1 извещатель | 1 | 3.8 | 0.23 | 1 | 1 | 0.23 | 0.87 | 10CYE06CB014 | 10UMA | 10UMA16R111
3381 | 10CYE06CB014X-H34 |  | Оповещатель звуковой | CWSO | CWSO_CWSS ЭТ ИУ | ТО (работы на высоте от 1,5 до 5 м) | 2024-01-01 | НВА08181801 | 1 извещатель | 1 | 3.8 | 0.23 | 1 | 1 | 0.23 | 0.87 | 10CYE06CB014 | 10UMA | 10UMA16R111
3382 | 10CYE06CB014Y-H31 |  | Оповещатель звуковой | CWSO-RR-W3 | CWSO_CWSS ЭТ ИУ | ТО (работы на высоте от 1,5 до 5 м) | 2024-01-01 | НВА08181801 | 1 извещатель | 1 | 3.8 | 0.23 | 1 | 1 | 0.23 | 0.87 | 10CYE06CB014 | 10UMA | 10UMA16R111
3383 | 10CYE06CB014Y-H32 |  | Оповещатель звуковой | CWSO-RR-W3 | CWSO_CWSS ЭТ ИУ | ТО (работы на высоте от 1,5 до 5 м) | 2024-01-01 | НВА08181801 | 1 извещатель | 1 | 3.8 | 0.23 | 1 | 1 | 0.23 | 0.87 | 10CYE06CB014 | 10UMA | 10UMA16R111
3384 | 10CYE06CB014Y-H33 |  | Оповещатель звуковой | CWSO-RR-W3 | CWSO_CWSS ЭТ ИУ | ТО (работы на высоте от 1,5 до 5 м) | 2024-01-01 | НВА08181801 | 1 извещатель | 1 | 3.8 | 0.23 | 1 | 1 | 0.23 | 0.87 | 10CYE06CB014 | 10UMA | 10UMA07R111
3385 | 10CYE06CB014Y-H34 |  | Оповещатель звуковой | CWSO-RR-W3 | CWSO_CWSS ЭТ ИУ | ТО (работы на высоте от 1,5 до 5 м) | 2024-01-01 | НВА08181801 | 1 извещатель | 1 | 3.8 | 0.23 | 1 | 1 | 0.23 | 0.87 | 10CYE06CB014 | 10UMA | 10UMA07R111
3386 | 10CYE06CB014Y-H35 |  | Оповещатель звуковой | CWSO-RR-W3 | CWSO_CWSS ЭТ ИУ | ТО (работы на высоте от 1,5 до 5 м) | 2024-01-01 | НВА08181801 | 1 извещатель | 1 | 3.8 | 0.23 | 1 | 1 | 0.23 | 0.87 | 10CYE06CB014 | 10UMA | 10UMA07R111
3387 | 10CYE06CB014Y-H36 |  | Оповещатель звуковой | CWSO-RR-W3 | CWSO_CWSS ЭТ ИУ | ТО (работы на высоте от 1,5 до 5 м) | 2024-01-01 | НВА08181801 | 1 извещатель | 1 | 3.8 | 0.23 | 1 | 1 | 0.23 | 0.87 | 10CYE06CB014 | 10UMA | 10UMA07R111
3388 | 10CYE06CB014Y-H37 |  | Оповещатель звуковой | CWSO-RR-W3 | CWSO_CWSS ЭТ ИУ | ТО (работы на высоте от 1,5 до 5 м) | 2024-01-01 | НВА08181801 | 1 извещатель | 1 | 3.8 | 0.23 | 1 | 1 | 0.23 | 0.87 | 10CYE06CB014 | 10UMA | 10UMA07R111
3389 | 10CYE06CB014Y-H38 |  | Оповещатель звуковой | CWSO | CWSO_CWSS ЭТ ИУ | ТО (работы на высоте от 1,5 до 5 м) | 2024-01-01 | НВА08181801 | 1 извещатель | 1 | 3.8 | 0.23 | 1 | 1 | 0.23 | 0.87 | 10CYE06CB014 | 10UMA | 10UMA07R111
3390 | 10CYE06CB014Y-H39 |  | Оповещатель звуковой | CWSO | CWSO_CWSS ЭТ ИУ | ТО (работы на высоте от 1,5 до 5 м) | 2024-01-01 | НВА08181801 | 1 извещатель | 1 | 3.8 | 0.23 | 1 | 1 | 0.23 | 0.87 | 10CYE06CB014 | 10UMA | 10UMA07R111
3391 | 10CYE06CB014Y-H40 |  | Оповещатель звуковой | CWSO | CWSO_CWSS ЭТ ИУ | ТО (работы на высоте от 1,5 до 5 м) | 2024-01-01 | НВА08181801 | 1 извещатель | 1 | 3.8 | 0.23 | 1 | 1 | 0.23 | 0.87 | 10CYE06CB014 | 10UMA | 10UMA07R111
3392 | 10CYE06CB014Y-H41 |  | Оповещатель звуковой | CWSO | CWSO_CWSS ЭТ ИУ | ТО (работы на высоте от 1,5 до 5 м) | 2024-01-01 | НВА08181801 | 1 извещатель | 1 | 3.8 | 0.23 | 1 | 1 | 0.23 | 0.87 | 10CYE06CB014 | 10UMA | 10UMA07R111
3393 | 10CYE06CB014Y-H42 |  | Оповещатель звуковой | CWSO | CWSO_CWSS ЭТ ИУ | ТО (работы на высоте от 1,5 до 5 м) | 2024-01-01 | НВА08181801 | 1 извещатель | 1 | 3.8 | 0.23 | 1 | 1 | 0.23 | 0.87 | 10CYE06CB014 | 10UMA | 10UMA07R111
3394 | 10CYE06CB014Z-H31 |  | Оповещатель звуковой | CWSO-RR-W3 | CWSO_CWSS ЭТ ИУ | ТО (работы на высоте от 1,5 до 5 м) | 2024-01-01 | НВА08181801 | 1 извещатель | 1 | 3.8 | 0.23 | 1 | 1 | 0.23 | 0.87 | 10CYE06CB014 | 10UMA | 10UMA07R111
3395 | 10CYE06CB014Z-H32 |  | Оповещатель звуковой | CWSO-RR-W3 | CWSO_CWSS ЭТ ИУ | ТО (работы на высоте от 1,5 до 5 м) | 2024-01-01 | НВА08181801 | 1 извещатель | 1 | 3.8 | 0.23 | 1 | 1 | 0.23 | 0.87 | 10CYE06CB014 | 10UMA | 10UMA07R111
3396 | 10CYE06CB014Z-H33 |  | Оповещатель звуковой | CWSO-RR-W3 | CWSO_CWSS ЭТ ИУ | ТО (работы на высоте от 1,5 до 5 м) | 2024-01-01 | НВА08181801 | 1 извещатель | 1 | 3.8 | 0.23 | 1 | 1 | 0.23 | 0.87 | 10CYE06CB014 | 10UMA | 10UMA07R111
3397 | 10CYE06CB014Z-H34 |  | Оповещатель звуковой | CWSO-RR-W3 | CWSO_CWSS ЭТ ИУ | ТО (работы на высоте от 1,5 до 5 м) | 2024-01-01 | НВА08181801 | 1 извещатель | 1 | 3.8 | 0.23 | 1 | 1 | 0.23 | 0.87 | 10CYE06CB014 | 10UMA | 10UMA07R111
3398 | 10CYE06CB014Z-H35 |  | Оповещатель звуковой | CWSO-RR-W3 | CWSO_CWSS ЭТ ИУ | ТО (работы на высоте от 1,5 до 5 м) | 2024-01-01 | НВА08181801 | 1 извещатель | 1 | 3.8 | 0.23 | 1 | 1 | 0.23 | 0.87 | 10CYE06CB014 | 10UMA | 10UMA07R111
3399 | 10CYE06CB014Z-H36 |  | Оповещатель звуковой | CWSO-RR-W3 | CWSO_CWSS ЭТ ИУ | ТО (работы на высоте от 1,5 до 5 м) | 2024-01-01 | НВА08181801 | 1 извещатель | 1 | 3.8 | 0.23 | 1 | 1 | 0.23 | 0.87 | 10CYE06CB014 | 10UMA | 10UMA07R111
3400 | 10CYE06CB014Z-H37 |  | Оповещатель звуковой | CWSO | CWSO_CWSS ЭТ ИУ | ТО (работы на высоте от 1,5 до 5 м) | 2024-01-01 | НВА08181801 | 1 извещатель | 1 | 3.8 | 0.23 | 1 | 1 | 0.23 | 0.87 | 10CYE06CB014 | 10UMA | 10UMA07R111
3401 | 10CYE06CB014Z-H38 |  | Оповещатель звуковой | CWSO | CWSO_CWSS ЭТ ИУ | ТО (работы на высоте от 1,5 до 5 м) | 2024-01-01 | НВА08181801 | 1 извещатель | 1 | 3.8 | 0.23 | 1 | 1 | 0.23 | 0.87 | 10CYE06CB014 | 10UMA | 10UMA07R111
3402 | 10CYE06CB014Z-H39 |  | Оповещатель звуковой | CWSO | CWSO_CWSS ЭТ ИУ | ТО (работы на высоте от 1,5 до 5 м) | 2024-01-01 | НВА08181801 | 1 извещатель | 1 | 3.8 | 0.23 | 1 | 1 | 0.23 | 0.87 | 10CYE06CB014 | 10UMA | 10UMA07R111
3403 | 10CYE06CB015-B01 | 3 | Извещатель пожарный дымовой | 22051E-64/IV ИП212-200 | 22051E ИП212-200 ЭТ ИУ | ТО (работы на высоте от 1,5 до 5 м) | янв.24 июль.24 | НВА 08180906 | 1 извещатель | 2 | 4.2 | 0.43 | 1 | 1 | 0.86 | 3.61 | 10CYE06CB015 | 10UKZ | 10UKZ97R131
3404 | 10CYE06CB015-B02 | 3 | Извещатель пожарный дымовой | 22051E-64/IV ИП212-200 | 22051E ИП212-200 ЭТ ИУ | ТО (работы на высоте от 1,5 до 5 м) | янв.24 июль.24 | НВА 08180906 | 1 извещатель | 2 | 4.2 | 0.43 | 1 | 1 | 0.86 | 3.61 | 10CYE06CB015 | 10UKZ | 10UKZ97R131
3405 | 10CYE06CB015-B03 | 3 | Извещатель пожарный дымовой | 22051E-64/IV ИП212-200 | 22051E ИП212-200 ЭТ ИУ | ТО (работы на высоте от 1,5 до 5 м) | янв.24 июль.24 | НВА 08180906 | 1 извещатель | 2 | 4.2 | 0.43 | 1 | 1 | 0.86 | 3.61 | 10CYE06CB015 | 10UKZ | 10UKZ97R131
3406 | 10CYE06CB015-B04 | 3 | Извещатель пожарный дымовой | 22051E-64/IV ИП212-200 | 22051E ИП212-200 ЭТ ИУ | ТО (работы на высоте от 1,5 до 5 м) | янв.24 июль.24 | НВА 08180906 | 1 извещатель | 2 | 4.2 | 0.43 | 1 | 1 | 0.86 | 3.61 | 10CYE06CB015 | 10UKZ | 10UKZ97R111
3407 | 10CYE06CB015-B05 | 3 | Извещатель пожарный дымовой | 22051E-64/IV ИП212-200 | 22051E ИП212-200 ЭТ ИУ | ТО (работы на высоте от 1,5 до 5 м) | янв.24 июль.24 | НВА 08180906 | 1 извещатель | 2 | 4.2 | 0.43 | 1 | 1 | 0.86 | 3.61 | 10CYE06CB015 | 10UKZ | 10UKZ97R111
3408 | 10CYE06CB015-B06 | 3 | Извещатель пожарный дымовой | 22051E-64/IV ИП212-200 | 22051E ИП212-200 ЭТ ИУ | ТО (работы на высоте от 1,5 до 5 м) | янв.24 июль.24 | НВА 08180906 | 1 извещатель | 2 | 4.2 | 0.43 | 1 | 1 | 0.86 | 3.61 | 10CYE06CB015 | 10UKZ | 10UKZ97R111
3409 | 10CYE06CB015-B07 | 3 | Извещатель пожарный дымовой | 22051E-64/IV ИП212-200 | 22051E ИП212-200 ЭТ ИУ | ТО (работы на высоте от 1,5 до 5 м) | янв.24 июль.24 | НВА 08180906 | 1 извещатель | 2 | 4.2 | 0.43 | 1 | 1 | 0.86 | 3.61 | 10CYE06CB015 | 10UKZ | 10UKZ97R111
3410 | 10CYE06CB015-B08 | 3 | Извещатель пожарный дымовой | 22051E-64/IV ИП212-200 | 22051E ИП212-200 ЭТ ИУ | ТО (работы на высоте от 1,5 до 5 м) | янв.24 июль.24 | НВА 08180906 | 1 извещатель | 2 | 4.2 | 0.43 | 1 | 1 | 0.86 | 3.61 | 10CYE06CB015 | 10UKZ | 10UKZ97R111
3411 | 10CYE06CB015-B09 | 3 | Извещатель пожарный дымовой | 22051E-64/IV ИП212-200 | 22051E ИП212-200 ЭТ ИУ | ТО (работы на высоте от 1,5 до 5 м) | янв.24 июль.24 | НВА 08180906 | 1 извещатель | 2 | 4.2 | 0.43 | 1 | 1 | 0.86 | 3.61 | 10CYE06CB015 | 10UKZ | 10UKZ97R111
3412 | 10CYE06CB015-B10 | 3 | Извещатель пожарный дымовой | 22051E-64/IV ИП212-200 | 22051E ИП212-200 ЭТ ИУ | ТО (работы на высоте от 1,5 до 5 м) | янв.24 июль.24 | НВА 08180906 | 1 извещатель | 2 | 4.2 | 0.43 | 1 | 1 | 0.86 | 3.61 | 10CYE06CB015 | 10UKZ | 10UKZ97R111
3413 | 10CYE06CB015-B11 | 3 | Извещатель пожарный дымовой | 22051E-64/IV ИП212-200 | 22051E ИП212-200 ЭТ ИУ | ТО (работы на высоте от 1,5 до 5 м) | янв.24 июль.24 | НВА 08180906 | 1 извещатель | 2 | 4.2 | 0.43 | 1 | 1 | 0.86 | 3.61 | 10CYE06CB015 | 10UKZ | 10UKZ97R111
3414 | 10CYE06CB015-B12 | 3 | Извещатель пожарный дымовой | 22051E-64/IV ИП212-200 | 22051E ИП212-200 ЭТ ИУ | ТО (работы на высоте от 1,5 до 5 м) | янв.24 июль.24 | НВА 08180906 | 1 извещатель | 2 | 4.2 | 0.43 | 1 | 1 | 0.86 | 3.61 | 10CYE06CB015 | 10UKZ | 10UKZ97R111
3415 | 10CYE06CB015-B13 | 3 | Извещатель пожарный дымовой | 22051E-64/IV ИП212-200 | 22051E ИП212-200 ЭТ ИУ | ТО (работы на высоте от 1,5 до 5 м) | янв.24 июль.24 | НВА 08180906 | 1 извещатель | 2 | 4.2 | 0.43 | 1 | 1 | 0.86 | 3.61 | 10CYE06CB015 | 10UKZ | 10UKZ97R111
3416 | 10CYE06CB015-B14 | 3 | Извещатель пожарный дымовой | 22051E-64/IV ИП212-200 | 22051E ИП212-200 ЭТ ИУ | ТО (работы на высоте от 1,5 до 5 м) | янв.24 июль.24 | НВА 08180906 | 1 извещатель | 2 | 4.2 | 0.43 | 1 | 1 | 0.86 | 3.61 | 10CYE06CB015 | 10UKZ | 10UKZ97R131
3417 | 10CYE06CB015-B15 | 3 | Извещатель пожарный дымовой | 22051E-64/IV ИП212-200 | 22051E ИП212-200 ЭТ ИУ | ТО (работы на высоте от 1,5 до 5 м) | янв.24 июль.24 | НВА 08180906 | 1 извещатель | 2 | 4.2 | 0.43 | 1 | 1 | 0.86 | 3.61 | 10CYE06CB015 | 10UKZ | 10UKZ97R131
3418 | 10CYE06CB015-B16 | 3 | Извещатель пожарный дымовой | 22051E-64/IV ИП212-200 | 22051E ИП212-200 ЭТ ИУ | ТО (работы на высоте от 1,5 до 5 м) | янв.24 июль.24 | НВА 08180906 | 1 извещатель | 2 | 4.2 | 0.43 | 1 | 1 | 0.86 | 3.61 | 10CYE06CB015 | 10UKZ | 10UKZ97R132
3419 | 10CYE06CB015-B17 | 3 | Извещатель пожарный дымовой | 22051E-64/IV ИП212-200 | 22051E ИП212-200 ЭТ ИУ | ТО (работы на высоте от 1,5 до 5 м) | янв.24 июль.24 | НВА 08180906 | 1 извещатель | 2 | 4.2 | 0.43 | 1 | 1 | 0.86 | 3.61 | 10CYE06CB015 | 10UKZ | 10UKZ97R132
3420 | 10CYE06CB015-B18 | 3 | Извещатель пожарный дымовой | 22051E-64/IV ИП212-200 | 22051E ИП212-200 ЭТ ИУ | ТО (работы на высоте от 1,5 до 5 м) | янв.24 июль.24 | НВА 08180906 | 1 извещатель | 2 | 4.2 | 0.43 | 1 | 1 | 0.86 | 3.61 | 10CYE06CB015 | 10UKZ | 10UKZ97R132
3421 | 10CYE06CB015-B19 | 3 | Извещатель пожарный дымовой | 22051E-64/IV ИП212-200 | 22051E ИП212-200 ЭТ ИУ | ТО (работы на высоте от 1,5 до 5 м) | янв.24 июль.24 | НВА 08180906 | 1 извещатель | 2 | 4.2 | 0.43 | 1 | 1 | 0.86 | 3.61 | 10CYE06CB015 | 10UKZ | 10UKZ97R131
3422 | 10CYE06CB015-B20 | 3 | Извещатель пожарный дымовой | 22051E-64/IV ИП212-200 | 22051E ИП212-200 ЭТ ИУ | ТО (работы на высоте от 1,5 до 5 м) | янв.24 июль.24 | НВА 08180906 | 1 извещатель | 2 | 4.2 | 0.43 | 1 | 1 | 0.86 | 3.61 | 10CYE06CB015 | 10UKZ | 10UKZ97R131
3423 | 10CYE06CB015-B21 | 3 | Извещатель пожарный дымовой | 22051E-64/IV ИП212-200 | 22051E ИП212-200 ЭТ ИУ | ТО (работы на высоте от 1,5 до 5 м) | янв.24 июль.24 | НВА 08180906 | 1 извещатель | 2 | 4.2 | 0.43 | 1 | 1 | 0.86 | 3.61 | 10CYE06CB015 | 10UKZ | 10UKZ97R131
3424 | 10CYE06CB015-B22 | 3 | Извещатель пожарный дымовой | 22051E-64/IV ИП212-200 | 22051E ИП212-200 ЭТ ИУ | ТО (работы на высоте от 1,5 до 5 м) | янв.24 июль.24 | НВА 08180906 | 1 извещатель | 2 | 4.2 | 0.43 | 1 | 1 | 0.86 | 3.61 | 10CYE06CB015 | 10UKZ | 10UKZ97R131
3425 | 10CYE06CB015-B23 | 3 | Извещатель пожарный дымовой | 22051E-64/IV ИП212-200 | 22051E ИП212-200 ЭТ ИУ | ТО (работы на высоте от 1,5 до 5 м) | янв.24 июль.24 | НВА 08180906 | 1 извещатель | 2 | 4.2 | 0.43 | 1 | 1 | 0.86 | 3.61 | 10CYE06CB015 | 10UKZ | 10UKZ97R131
3426 | 10CYE06CB015-B24 |  | Извещатель пожарный дымовой | 22051E-64/IV ИП212-200 | 22051E ИП212-200 ЭТ ИУ | ТО (работы на высоте от 1,5 до 5 м) | янв.24 июль.24 | НВА 08180906 | 1 извещатель | 2 | 4.2 | 0.43 | 1 | 1 | 0.86 | 3.61 | 10CYE06CB015 | 10UKZ | 10UKZ97R131
3427 | 10CYE06CB015X-H31 |  | Оповещатель звуковой | CWSO | CWSO_CWSS ЭТ ИУ | ТО (работы на высоте от 1,5 до 5 м) | 2024-01-01 | НВА08181801 | 1 извещатель | 1 | 3.8 | 0.23 | 1 | 1 | 0.23 | 0.87 | 10CYE06CB015 | 10UKZ | 10UKZ97R131
3428 | 10CYE06CB015X-H32 |  | Оповещатель звуковой | CWSO | CWSO_CWSS ЭТ ИУ | ТО (работы на высоте от 1,5 до 5 м) | 2024-01-01 | НВА08181801 | 1 извещатель | 1 | 3.8 | 0.23 | 1 | 1 | 0.23 | 0.87 | 10CYE06CB015 | 10USZ | 10USZ97R132
3429 | 10CYE06CB015X-H33 |  | Оповещатель звуковой | CWSO | CWSO_CWSS ЭТ ИУ | ТО (работы на высоте от 1,5 до 5 м) | 2024-01-01 | НВА08181801 | 1 извещатель | 1 | 3.8 | 0.23 | 1 | 1 | 0.23 | 0.87 | 10CYE06CB015 | 10UKZ | 10UKZ97R111
3430 | 10CYE06CB015X-H34 |  | Оповещатель звуковой | CWSO | CWSO_CWSS ЭТ ИУ | ТО (работы на высоте от 1,5 до 5 м) | 2024-01-01 | НВА08181801 | 1 извещатель | 1 | 3.8 | 0.23 | 1 | 1 | 0.23 | 0.87 | 10CYE06CB015 | 10UKZ | 10UKZ97R111
3431 | 10CYE06CB015X-H35 |  | Оповещатель звуковой | CWSO | CWSO_CWSS ЭТ ИУ | ТО (работы на высоте от 1,5 до 5 м) | 2024-01-01 | НВА08181801 | 1 извещатель | 1 | 3.8 | 0.23 | 1 | 1 | 0.23 | 0.87 | 10CYE06CB015 | 10UKZ | 10UKZ97R111
3432 | 10CYE06CB015X-H36 |  | Оповещатель звуковой | CWSO | CWSO_CWSS ЭТ ИУ | ТО (работы на высоте от 1,5 до 5 м) | 2024-01-01 | НВА08181801 | 1 извещатель | 1 | 3.8 | 0.23 | 1 | 1 | 0.23 | 0.87 | 10CYE06CB015 | 10USZ | 10USZ97R132
3433 | 10CYE06CB015X-H37 |  | Оповещатель звуковой | CWSO | CWSO_CWSS ЭТ ИУ | ТО (работы на высоте от 1,5 до 5 м) | 2024-01-01 | НВА08181801 | 1 извещатель | 1 | 3.8 | 0.23 | 1 | 1 | 0.23 | 0.87 | 10CYE06CB015 | 10USZ | 10USZ97R132
3434 | 10CYE06CB015X-H38 |  | Оповещатель звуковой | CWSO | CWSO_CWSS ЭТ ИУ | ТО (работы на высоте от 1,5 до 5 м) | 2024-01-01 | НВА08181801 | 1 извещатель | 1 | 3.8 | 0.23 | 1 | 1 | 0.23 | 0.87 | 10CYE06CB015 | 10UKZ | 10UKZ97R131
3435 | 10CYE06CB015Y-H31 |  | Оповещатель звуковой | CWSO | CWSO_CWSS ЭТ ИУ | ТО (работы на высоте от 1,5 до 5 м) | 2024-01-01 | НВА08181801 | 1 извещатель | 1 | 3.8 | 0.23 | 1 | 1 | 0.23 | 0.87 | 10CYE06CB015 | 10UKZ | 10UKZ97R131
3436 | 10CYE06CB015Y-H32 |  | Оповещатель звуковой | CWSO | CWSO_CWSS ЭТ ИУ | ТО (работы на высоте от 1,5 до 5 м) | 2024-01-01 | НВА08181801 | 1 извещатель | 1 | 3.8 | 0.23 | 1 | 1 | 0.23 | 0.87 | 10CYE06CB015 | 10UKZ | 10UKZ97R331
3437 | 10CYE06CB015Y-H33 |  | Оповещатель звуковой | CWSO | CWSO_CWSS ЭТ ИУ | ТО (работы на высоте от 1,5 до 5 м) | 2024-01-01 | НВА08181801 | 1 извещатель | 1 | 3.8 | 0.23 | 1 | 1 | 0.23 | 0.87 | 10CYE06CB015 | 10UKZ | 10UKZ97R331
3438 | 10CYE06CB015Y-H34 |  | Оповещатель звуковой | CWSO | CWSO_CWSS ЭТ ИУ | ТО (работы на высоте от 1,5 до 5 м) | 2024-01-01 | НВА08181801 | 1 извещатель | 1 | 3.8 | 0.23 | 1 | 1 | 0.23 | 0.87 | 10CYE06CB015 | 10UKZ | 10UKZ97R331
3439 | 10CYE06CB015Y-H35 |  | Оповещатель звуковой | CWSO | CWSO_CWSS ЭТ ИУ | ТО (работы на высоте от 1,5 до 5 м) | 2024-01-01 | НВА08181801 | 1 извещатель | 1 | 3.8 | 0.23 | 1 | 1 | 0.23 | 0.87 | 10CYE06CB015 | 10UKZ | 10UKZ97R231
3440 | 10CYE06CB015Y-H36 |  | Оповещатель звуковой | CWSO | CWSO_CWSS ЭТ ИУ | ТО (работы на высоте от 1,5 до 5 м) | 2024-01-01 | НВА08181801 | 1 извещатель | 1 | 3.8 | 0.23 | 1 | 1 | 0.23 | 0.87 | 10CYE06CB015 | 10UKZ | 10UKZ97R231
3441 | 10CYE06CB015Y-H37 |  | Оповещатель звуковой | CWSO | CWSO_CWSS ЭТ ИУ | ТО (работы на высоте от 1,5 до 5 м) | 2024-01-01 | НВА08181801 | 1 извещатель | 1 | 3.8 | 0.23 | 1 | 1 | 0.23 | 0.87 | 10CYE06CB015 | 10UKZ | 10UKZ97R231
3442 | 10CYE06CB015Y-H38 |  | Оповещатель звуковой | CWSO | CWSO_CWSS ЭТ ИУ | ТО (работы на высоте от 1,5 до 5 м) | 2024-01-01 | НВА08181801 | 1 извещатель | 1 | 3.8 | 0.23 | 1 | 1 | 0.23 | 0.87 | 10CYE06CB015 | 10UKZ | 10UKZ97R221
3443 | 10CYE06CB015Y-H39 |  | Оповещатель звуковой | CWSO | CWSO_CWSS ЭТ ИУ | ТО (работы на высоте от 1,5 до 5 м) | 2024-01-01 | НВА08181801 | 1 извещатель | 1 | 3.8 | 0.23 | 1 | 1 | 0.23 | 0.87 | 10CYE06CB015 | 10UKZ | 10UKZ97R221
3444 | 10CYE06CB015Y-H40 |  | Оповещатель звуковой | CWSO | CWSO_CWSS ЭТ ИУ | ТО (работы на высоте от 1,5 до 5 м) | 2024-01-01 | НВА08181801 | 1 извещатель | 1 | 3.8 | 0.23 | 1 | 1 | 0.23 | 0.87 | 10CYE06CB015 | 10UKZ | 10UKZ97R221
3445 | 10CYE06CB015Y-H41 |  | Оповещатель звуковой | CWSO | CWSO_CWSS ЭТ ИУ | ТО (работы на высоте от 1,5 до 5 м) | 2024-01-01 | НВА08181801 | 1 извещатель | 1 | 3.8 | 0.23 | 1 | 1 | 0.23 | 0.87 | 10CYE06CB015 | 10UKZ | 10UKZ97R221
3446 | 10CYE06CB015Y-H42 |  | Оповещатель звуковой | CWSO | CWSO_CWSS ЭТ ИУ | ТО (работы на высоте от 1,5 до 5 м) | 2024-01-01 | НВА08181801 | 1 извещатель | 1 | 3.8 | 0.23 | 1 | 1 | 0.23 | 0.87 | 10CYE06CB015 | 10UKZ | 10UKZ97R221
3447 | 10CYE06CB015Y-H43 |  | Оповещатель звуковой | CWSO | CWSO_CWSS ЭТ ИУ | ТО (работы на высоте от 1,5 до 5 м) | 2024-01-01 | НВА08181801 | 1 извещатель | 1 | 3.8 | 0.23 | 1 | 1 | 0.23 | 0.87 | 10CYE06CB015 | 10UKZ | 10UKZ97R311
3448 | 10CYE06CB015Y-H44 |  | Оповещатель звуковой | CWSO | CWSO_CWSS ЭТ ИУ | ТО (работы на высоте от 1,5 до 5 м) | 2024-01-01 | НВА08181801 | 1 извещатель | 1 | 3.8 | 0.23 | 1 | 1 | 0.23 | 0.87 | 10CYE06CB015 | 10UKZ | 10UKZ97R311
3449 | 10CYE06CB015Y-H45 |  | Оповещатель звуковой | CWSO | CWSO_CWSS ЭТ ИУ | ТО (работы на высоте от 1,5 до 5 м) | 2024-01-01 | НВА08181801 | 1 извещатель | 1 | 3.8 | 0.23 | 1 | 1 | 0.23 | 0.87 | 10CYE06CB015 | 10UKZ | 10UKZ97R211
3450 | 10CYE06CB015Y-H46 |  | Оповещатель звуковой | CWSO | CWSO_CWSS ЭТ ИУ | ТО (работы на высоте от 1,5 до 5 м) | 2024-01-01 | НВА08181801 | 1 извещатель | 1 | 3.8 | 0.23 | 1 | 1 | 0.23 | 0.87 | 10CYE06CB015 | 10UKZ | 10UKZ97R211
3451 | 10CYE06CB015Z-H31 |  | Оповещатель звуковой | CWSO | CWSO_CWSS ЭТ ИУ | ТО (работы на высоте от 1,5 до 5 м) | 2024-01-01 | НВА08181801 | 1 извещатель | 1 | 3.8 | 0.23 | 1 | 1 | 0.23 | 0.87 | 10CYE06CB015 | 10UKZ | 10UKZ97R211
3452 | 10CYE06CB015Z-H32 |  | Оповещатель звуковой | CWSO | CWSO_CWSS ЭТ ИУ | ТО (работы на высоте от 1,5 до 5 м) | 2024-01-01 | НВА08181801 | 1 извещатель | 1 | 3.8 | 0.23 | 1 | 1 | 0.23 | 0.87 | 10CYE06CB015 | 10UKZ | 10UKZ94R111
3453 | 10CYE06CB015Z-H33 |  | Оповещатель звуковой | CWSO | CWSO_CWSS ЭТ ИУ | ТО (работы на высоте от 1,5 до 5 м) | 2024-01-01 | НВА08181801 | 1 извещатель | 1 | 3.8 | 0.23 | 1 | 1 | 0.23 | 0.87 | 10CYE06CB015 | 10UKZ | 10UKZ94R111
3454 | 10CYE06CB015Z-H34 |  | Оповещатель звуковой | CWSO | CWSO_CWSS ЭТ ИУ | ТО (работы на высоте от 1,5 до 5 м) | 2024-01-01 | НВА08181801 | 1 извещатель | 1 | 3.8 | 0.23 | 1 | 1 | 0.23 | 0.87 | 10CYE06CB015 | 10UKZ | 10UKZ94R111
3455 | 10CYE06CB015Z-H35 |  | Оповещатель звуковой | CWSO | CWSO_CWSS ЭТ ИУ | ТО (работы на высоте от 1,5 до 5 м) | 2024-01-01 | НВА08181801 | 1 извещатель | 1 | 3.8 | 0.23 | 1 | 1 | 0.23 | 0.87 | 10CYE06CB015 | 10UKZ | 10UKZ94R111
3456 | 10CYE06CB015Z-H36 |  | Оповещатель звуковой | CWSO | CWSO_CWSS ЭТ ИУ | ТО (работы на высоте от 1,5 до 5 м) | 2024-01-01 | НВА08181801 | 1 извещатель | 1 | 3.8 | 0.23 | 1 | 1 | 0.23 | 0.87 | 10CYE06CB015 | 10UKZ | 10UKZ94R111
3457 | 10CYE06CB015Z-H37 |  | Оповещатель звуковой | CWSO | CWSO_CWSS ЭТ ИУ | ТО (работы на высоте от 1,5 до 5 м) | 2024-01-01 | НВА08181801 | 1 извещатель | 1 | 3.8 | 0.23 | 1 | 1 | 0.23 | 0.87 | 10CYE06CB015 | 10UKZ | 10UKZ94R111
3458 | 10CYE06CB015Z-H38 |  | Оповещатель звуковой | CWSO | CWSO_CWSS ЭТ ИУ | ТО (работы на высоте от 1,5 до 5 м) | 2024-01-01 | НВА08181801 | 1 извещатель | 1 | 3.8 | 0.23 | 1 | 1 | 0.23 | 0.87 | 10CYE06CB015 | 10UKZ | 10UKZ94R111
3459 | 10CYE06CB015Z-H39 |  | Оповещатель звуковой | CWSO | CWSO_CWSS ЭТ ИУ | ТО (работы на высоте от 1,5 до 5 м) | 2024-01-01 | НВА08181801 | 1 извещатель | 1 | 3.8 | 0.23 | 1 | 1 | 0.23 | 0.87 | 10CYE06CB015 | 10UKZ | 10UKZ94R111
3460 | 10CYE06CB016-B01 | 3 | Извещатель пожарный дымовой | 22051E-64/IV ИП212-200 | 22051E ИП212-200 ЭТ ИУ | ТО (работы на высоте от 1,5 до 5 м) | янв.24 июль.24 | НВА 08180906 | 1 извещатель | 2 | 4.2 | 0.43 | 1 | 1 | 0.86 | 3.61 | 10CYE06CB016 | 10UMA | 10UMA07R111
3461 | 10CYE06CB016-B02 | 3 | Извещатель пожарный дымовой | 22051E-64/IV ИП212-200 | 22051E ИП212-200 ЭТ ИУ | ТО (работы на высоте от 1,5 до 5 м) | янв.24 июль.24 | НВА 08180906 | 1 извещатель | 2 | 4.2 | 0.43 | 1 | 1 | 0.86 | 3.61 | 10CYE06CB016 | 10UMA | 10UMA07R111
3462 | 10CYE06CB016-B03 | 3 | Извещатель пожарный дымовой | 22051E-64/IV ИП212-200 | 22051E ИП212-200 ЭТ ИУ | ТО (работы на высоте от 1,5 до 5 м) | янв.24 июль.24 | НВА 08180906 | 1 извещатель | 2 | 4.2 | 0.43 | 1 | 1 | 0.86 | 3.61 | 10CYE06CB016 | 10UMA | 10UMA07R111
3463 | 10CYE06CB016-B04 | 3 | Извещатель пожарный дымовой | 22051E-64/IV ИП212-200 | 22051E ИП212-200 ЭТ ИУ | ТО (работы на высоте от 1,5 до 5 м) | янв.24 июль.24 | НВА 08180906 | 1 извещатель | 2 | 4.2 | 0.43 | 1 | 1 | 0.86 | 3.61 | 10CYE06CB016 | 10UMA | 10UMA07R111
3464 | 10CYE06CB016-B05 | 3 | Извещатель пожарный дымовой | 22051E-64/IV ИП212-200 | 22051E ИП212-200 ЭТ ИУ | ТО (работы на высоте от 1,5 до 5 м) | янв.24 июль.24 | НВА 08180906 | 1 извещатель | 2 | 4.2 | 0.43 | 1 | 1 | 0.86 | 3.61 | 10CYE06CB016 | 10UMA | 10UMA07R111
3465 | 10CYE06CB016-B06 | 3 | Извещатель пожарный дымовой | 22051E-64/IV ИП212-200 | 22051E ИП212-200 ЭТ ИУ | ТО (работы на высоте от 1,5 до 5 м) | янв.24 июль.24 | НВА 08180906 | 1 извещатель | 2 | 4.2 | 0.43 | 1 | 1 | 0.86 | 3.61 | 10CYE06CB016 | 10UMA | 10UMA07R111
3466 | 10CYE06CB016-B07 | 3 | Извещатель пожарный дымовой | 22051E-64/IV ИП212-200 | 22051E ИП212-200 ЭТ ИУ | ТО (работы на высоте от 1,5 до 5 м) | янв.24 июль.24 | НВА 08180906 | 1 извещатель | 2 | 4.2 | 0.43 | 1 | 1 | 0.86 | 3.61 | 10CYE06CB016 | 10UMA | 10UMA07R111
3467 | 10CYE06CB016-B08 | 3 | Извещатель пожарный дымовой | 22051E-64/IV ИП212-200 | 22051E ИП212-200 ЭТ ИУ | ТО (работы на высоте от 1,5 до 5 м) | янв.24 июль.24 | НВА 08180906 | 1 извещатель | 2 | 4.2 | 0.43 | 1 | 1 | 0.86 | 3.61 | 10CYE06CB016 | 10UMA | 10UMA07R111
3468 | 10CYE06CB016-B09 | 3 | Извещатель пожарный дымовой | 22051E-64/IV ИП212-200 | 22051E ИП212-200 ЭТ ИУ | ТО (работы на высоте от 1,5 до 5 м) | янв.24 июль.24 | НВА 08180906 | 1 извещатель | 2 | 4.2 | 0.43 | 1 | 1 | 0.86 | 3.61 | 10CYE06CB016 | 10UMA | 10UMA07R111
3469 | 10CYE06CB016-B10 | 3 | Извещатель пожарный дымовой | 22051E-64/IV ИП212-200 | 22051E ИП212-200 ЭТ ИУ | ТО (работы на высоте от 1,5 до 5 м) | янв.24 июль.24 | НВА 08180906 | 1 извещатель | 2 | 4.2 | 0.43 | 1 | 1 | 0.86 | 3.61 | 10CYE06CB016 | 10UMA | 10UMA07R111
3470 | 10CYE06CB016-B11 | 3 | Извещатель пожарный дымовой | 22051E-64/IV ИП212-200 | 22051E ИП212-200 ЭТ ИУ | ТО (работы на высоте от 1,5 до 5 м) | янв.24 июль.24 | НВА 08180906 | 1 извещатель | 2 | 4.2 | 0.43 | 1 | 1 | 0.86 | 3.61 | 10CYE06CB016 | 10UMA | 10UMA07R111
3471 | 10CYE06CB016-B12 | 3 | Извещатель пожарный дымовой | 22051E-64/IV ИП212-200 | 22051E ИП212-200 ЭТ ИУ | ТО (работы на высоте от 1,5 до 5 м) | янв.24 июль.24 | НВА 08180906 | 1 извещатель | 2 | 4.2 | 0.43 | 1 | 1 | 0.86 | 3.61 | 10CYE06CB016 | 10UMA | 10UMA07R111
3472 | 10CYE06CB016-B13 | 3 | Извещатель пожарный дымовой | 22051E-64/IV ИП212-200 | 22051E ИП212-200 ЭТ ИУ | ТО (работы на высоте от 1,5 до 5 м) | янв.24 июль.24 | НВА 08180906 | 1 извещатель | 2 | 4.2 | 0.43 | 1 | 1 | 0.86 | 3.61 | 10CYE06CB016 | 10UMA | 10UMA07R111
3473 | 10CYE06CB016-B14 | 3 | Извещатель пожарный дымовой | 22051E-64/IV ИП212-200 | 22051E ИП212-200 ЭТ ИУ | ТО (работы на высоте от 1,5 до 5 м) | янв.24 июль.24 | НВА 08180906 | 1 извещатель | 2 | 4.2 | 0.43 | 1 | 1 | 0.86 | 3.61 | 10CYE06CB016 | 10UMA | 10UMA07R111
3474 | 10CYE06CB016-B15 | 3 | Извещатель пожарный дымовой | 22051E-64/IV ИП212-200 | 22051E ИП212-200 ЭТ ИУ | ТО (работы на высоте от 1,5 до 5 м) | янв.24 июль.24 | НВА 08180906 | 1 извещатель | 2 | 4.2 | 0.43 | 1 | 1 | 0.86 | 3.61 | 10CYE06CB016 | 10UMA | 10UMA07R111
3475 | 10CYE06CB016-B16 | 3 | Извещатель пожарный дымовой | 22051E-64/IV ИП212-200 | 22051E ИП212-200 ЭТ ИУ | ТО (работы на высоте от 1,5 до 5 м) | янв.24 июль.24 | НВА 08180906 | 1 извещатель | 2 | 4.2 | 0.43 | 1 | 1 | 0.86 | 3.61 | 10CYE06CB016 | 10UMA | 10UMA07R111
3476 | 10CYE06CB016-B17 | 3 | Извещатель пожарный дымовой | 22051E-64/IV ИП212-200 | 22051E ИП212-200 ЭТ ИУ | ТО (работы на высоте от 1,5 до 5 м) | янв.24 июль.24 | НВА 08180906 | 1 извещатель | 2 | 4.2 | 0.43 | 1 | 1 | 0.86 | 3.61 | 10CYE06CB016 | 10UMA | 10UMA07R111
3477 | 10CYE06CB016-B18 | 3 | Извещатель пожарный дымовой | 22051E-64/IV ИП212-200 | 22051E ИП212-200 ЭТ ИУ | ТО (работы на высоте от 1,5 до 5 м) | янв.24 июль.24 | НВА 08180906 | 1 извещатель | 2 | 4.2 | 0.43 | 1 | 1 | 0.86 | 3.61 | 10CYE06CB016 | 10UMA | 10UMA07R111
3478 | 10CYE06CB016-B19 | 3 | Извещатель пожарный дымовой | 22051E-64/IV ИП212-200 | 22051E ИП212-200 ЭТ ИУ | ТО (работы на высоте от 1,5 до 5 м) | янв.24 июль.24 | НВА 08180906 | 1 извещатель | 2 | 4.2 | 0.43 | 1 | 1 | 0.86 | 3.61 | 10CYE06CB016 | 10UMA | 10UMA07R111
3479 | 10CYE06CB016-B20 | 3 | Извещатель пожарный дымовой | 22051E-64/IV ИП212-200 | 22051E ИП212-200 ЭТ ИУ | ТО (работы на высоте от 1,5 до 5 м) | янв.24 июль.24 | НВА 08180906 | 1 извещатель | 2 | 4.2 | 0.43 | 1 | 1 | 0.86 | 3.61 | 10CYE06CB016 | 10UMA | 10UMA07R111
3480 | 10CYE06CB016-B22 | 3 | Извещатель пожарный дымовой | 22051E-64/IV ИП212-200 | 22051E ИП212-200 ЭТ ИУ | ТО (работы на высоте от 1,5 до 5 м) | янв.24 июль.24 | НВА 08180906 | 1 извещатель | 2 | 4.2 | 0.43 | 1 | 1 | 0.86 | 3.61 | 10CYE06CB016 | 10UMA | 10UMA07R111
3481 | 10CYE06CB016-B23 | 3 | Извещатель пожарный дымовой | 22051E-64/IV ИП212-200 | 22051E ИП212-200 ЭТ ИУ | ТО (работы на высоте от 1,5 до 5 м) | янв.24 июль.24 | НВА 08180906 | 1 извещатель | 2 | 4.2 | 0.43 | 1 | 1 | 0.86 | 3.61 | 10CYE06CB016 | 10UMA | 10UMA07R111
3482 | 10CYE06CB016-B24 | 3 | Извещатель пожарный дымовой | 22051E-64/IV ИП212-200 | 22051E ИП212-200 ЭТ ИУ | ТО (работы на высоте от 1,5 до 5 м) | янв.24 июль.24 | НВА 08180906 | 1 извещатель | 2 | 4.2 | 0.43 | 1 | 1 | 0.86 | 3.61 | 10CYE06CB016 | 10UMA | 10UMA07R111
3483 | 10CYE06CB016-B25 | 3 | Извещатель пожарный дымовой | 22051E-64/IV ИП212-200 | 22051E ИП212-200 ЭТ ИУ | ТО (работы на высоте от 1,5 до 5 м) | янв.24 июль.24 | НВА 08180906 | 1 извещатель | 2 | 4.2 | 0.43 | 1 | 1 | 0.86 | 3.61 | 10CYE06CB016 | 10UMA | 10UMA07R111
3484 | 10CYE06CB016-B26 | 3 | Извещатель пожарный дымовой | 22051E-64/IV ИП212-200 | 22051E ИП212-200 ЭТ ИУ | ТО (работы на высоте от 1,5 до 5 м) | янв.24 июль.24 | НВА 08180906 | 1 извещатель | 2 | 4.2 | 0.43 | 1 | 1 | 0.86 | 3.61 | 10CYE06CB016 | 10UMA | 10UMA07R111
3485 | 10CYE06CB016-B27 | 3 | Извещатель пожарный дымовой | 22051E-64/IV ИП212-200 | 22051E ИП212-200 ЭТ ИУ | ТО (работы на высоте от 1,5 до 5 м) | янв.24 июль.24 | НВА 08180906 | 1 извещатель | 2 | 4.2 | 0.43 | 1 | 1 | 0.86 | 3.61 | 10CYE06CB016 | 10UMA | 10UMA07R111
3486 | 10CYE06CB016-B28 | 3 | Извещатель пожарный дымовой | 22051E-64/IV ИП212-200 | 22051E ИП212-200 ЭТ ИУ | ТО (работы на высоте от 1,5 до 5 м) | янв.24 июль.24 | НВА 08180906 | 1 извещатель | 2 | 4.2 | 0.43 | 1 | 1 | 0.86 | 3.61 | 10CYE06CB016 | 10UMA | 10UMA07R412
3487 | 10CYE06CB016-B29 | 3 | Извещатель пожарный дымовой | 22051E-64/IV ИП212-200 | 22051E ИП212-200 ЭТ ИУ | ТО (работы на высоте от 1,5 до 5 м) | янв.24 июль.24 | НВА 08180906 | 1 извещатель | 2 | 4.2 | 0.43 | 1 | 1 | 0.86 | 3.61 | 10CYE06CB016 | 10UMA | 10UMA07R111
3488 | 10CYE06CB016-B30 | 3 | Извещатель пожарный дымовой | 22051E-64/IV ИП212-200 | 22051E ИП212-200 ЭТ ИУ | ТО (работы на высоте от 1,5 до 5 м) | янв.24 июль.24 | НВА 08180906 | 1 извещатель | 2 | 4.2 | 0.43 | 1 | 1 | 0.86 | 3.61 | 10CYE06CB016 | 10UMA | 10UMA07R111
3489 | 10CYE06CB016-B31 | 3 | Извещатель пожарный дымовой | 22051E-64/IV ИП212-200 | 22051E ИП212-200 ЭТ ИУ | ТО (работы на высоте от 1,5 до 5 м) | янв.24 июль.24 | НВА 08180906 | 1 извещатель | 2 | 4.2 | 0.43 | 1 | 1 | 0.86 | 3.61 | 10CYE06CB016 | 10UMA | 10UMA07R111
3490 | 10CYE06CB016-B37 | 3 | Извещатель пожарный дымовой | 22051E-64/IV ИП212-200 | 22051E ИП212-200 ЭТ ИУ | ТО (работы на высоте от 1,5 до 5 м) | янв.24 июль.24 | НВА 08180906 | 1 извещатель | 2 | 4.2 | 0.43 | 1 | 1 | 0.86 | 3.61 | 10CYE06CB016 | 10UMA | 10UMA07R111
3491 | 10CYE06CB016-B38 | 3 | Извещатель пожарный дымовой | 22051E-64/IV ИП212-200 | 22051E ИП212-200 ЭТ ИУ | ТО (работы на высоте от 1,5 до 5 м) | янв.24 июль.24 | НВА 08180906 | 1 извещатель | 2 | 4.2 | 0.43 | 1 | 1 | 0.86 | 3.61 | 10CYE06CB016 | 10UMA | 10UMA07R111
3492 | 10CYE06CB016-B39 | 3 | Извещатель пожарный дымовой | 22051E-64/IV ИП212-200 | 22051E ИП212-200 ЭТ ИУ | ТО (работы на высоте от 1,5 до 5 м) | янв.24 июль.24 | НВА 08180906 | 1 извещатель | 2 | 4.2 | 0.43 | 1 | 1 | 0.86 | 3.61 | 10CYE06CB016 | 10UMA | 10UMA07R111
3493 | 10CYE06CB016-B40 | 3 | Извещатель пожарный дымовой | 22051E-64/IV ИП212-200 | 22051E ИП212-200 ЭТ ИУ | ТО (работы на высоте от 1,5 до 5 м) | янв.24 июль.24 | НВА 08180906 | 1 извещатель | 2 | 4.2 | 0.43 | 1 | 1 | 0.86 | 3.61 | 10CYE06CB016 | 10UMA | 10UMA07R111
3494 | 10CYE06CB016-B41 | 3 | Извещатель пожарный дымовой | 22051E-64/IV ИП212-200 | 22051E ИП212-200 ЭТ ИУ | ТО (работы на высоте от 1,5 до 5 м) | янв.24 июль.24 | НВА 08180906 | 1 извещатель | 2 | 4.2 | 0.43 | 1 | 1 | 0.86 | 3.61 | 10CYE06CB016 | 10UMA | 10UMA07R111
3495 | 10CYE06CB016-B42 | 3 | Извещатель пожарный дымовой | 22051E-64/IV ИП212-200 | 22051E ИП212-200 ЭТ ИУ | ТО (работы на высоте от 1,5 до 5 м) | янв.24 июль.24 | НВА 08180906 | 1 извещатель | 2 | 4.2 | 0.43 | 1 | 1 | 0.86 | 3.61 | 10CYE06CB016 | 10UMA | 10UMA07R111
3496 | 10CYE06CB016-B43 | 3 | Извещатель пожарный дымовой | 22051E-64/IV ИП212-200 | 22051E ИП212-200 ЭТ ИУ | ТО (работы на высоте от 1,5 до 5 м) | янв.24 июль.24 | НВА 08180906 | 1 извещатель | 2 | 4.2 | 0.43 | 1 | 1 | 0.86 | 3.61 | 10CYE06CB016 | 10UMA | 10UMA07R111
3497 | 10CYE06CB016-B44 | 3 | Извещатель пожарный дымовой | 22051E-64/IV ИП212-200 | 22051E ИП212-200 ЭТ ИУ | ТО (работы на высоте от 1,5 до 5 м) | янв.24 июль.24 | НВА 08180906 | 1 извещатель | 2 | 4.2 | 0.43 | 1 | 1 | 0.86 | 3.61 | 10CYE06CB016 | 10UMA | 10UMA07R111
3498 | 10CYE06CB016-B45 | 3 | Извещатель пожарный дымовой | 22051E-64/IV ИП212-200 | 22051E ИП212-200 ЭТ ИУ | ТО (работы на высоте от 1,5 до 5 м) | янв.24 июль.24 | НВА 08180906 | 1 извещатель | 2 | 4.2 | 0.43 | 1 | 1 | 0.86 | 3.61 | 10CYE06CB016 | 10UMA | 10UMA07R111
3499 | 10CYE06CB016-B46 | 3 | Извещатель пожарный дымовой | 22051E-64/IV ИП212-200 | 22051E ИП212-200 ЭТ ИУ | ТО (работы на высоте от 1,5 до 5 м) | янв.24 июль.24 | НВА 08180906 | 1 извещатель | 2 | 4.2 | 0.43 | 1 | 1 | 0.86 | 3.61 | 10CYE06CB016 | 10UMA | 10UMA07R111
3500 | 10CYE06CB016-B47 | 3 | Извещатель пожарный дымовой | 22051E-64/IV ИП212-200 | 22051E ИП212-200 ЭТ ИУ | ТО (работы на высоте от 1,5 до 5 м) | янв.24 июль.24 | НВА 08180906 | 1 извещатель | 2 | 4.2 | 0.43 | 1 | 1 | 0.86 | 3.61 | 10CYE06CB016 | 10UMA | 10UMA07R111
3501 | 10CYE06CB016-B48 | 3 | Извещатель пожарный дымовой | 22051E-64/IV ИП212-200 | 22051E ИП212-200 ЭТ ИУ | ТО (работы на высоте от 1,5 до 5 м) | янв.24 июль.24 | НВА 08180906 | 1 извещатель | 2 | 4.2 | 0.43 | 1 | 1 | 0.86 | 3.61 | 10CYE06CB016 | 10UMA | 10UMA07R111
3502 | 10CYE06CB016-B49 | 3 | Извещатель пожарный дымовой | 22051E-64/IV ИП212-200 | 22051E ИП212-200 ЭТ ИУ | ТО (работы на высоте от 1,5 до 5 м) | янв.24 июль.24 | НВА 08180906 | 1 извещатель | 2 | 4.2 | 0.43 | 1 | 1 | 0.86 | 3.61 | 10CYE06CB016 | 10UMA | 10UMA07R111
3503 | 10CYE06CB016-B50 | 3 | Извещатель пожарный дымовой | 22051E-64/IV ИП212-200 | 22051E ИП212-200 ЭТ ИУ | ТО (работы на высоте от 1,5 до 5 м) | янв.24 июль.24 | НВА 08180906 | 1 извещатель | 2 | 4.2 | 0.43 | 1 | 1 | 0.86 | 3.61 | 10CYE06CB016 | 10UMA | 10UMA07R111
3504 | 10CYE06CB016-B51 | 3 | Извещатель пожарный дымовой | 22051E-64/IV ИП212-200 | 22051E ИП212-200 ЭТ ИУ | ТО (работы на высоте от 1,5 до 5 м) | янв.24 июль.24 | НВА 08180906 | 1 извещатель | 2 | 4.2 | 0.43 | 1 | 1 | 0.86 | 3.61 | 10CYE06CB016 | 10UMA | 10UMA07R111
3505 | 10CYE06CB016-B52 | 3 | Извещатель пожарный дымовой | 22051E-64/IV ИП212-200 | 22051E ИП212-200 ЭТ ИУ | ТО (работы на высоте от 1,5 до 5 м) | янв.24 июль.24 | НВА 08180906 | 1 извещатель | 2 | 4.2 | 0.43 | 1 | 1 | 0.86 | 3.61 | 10CYE06CB016 | 10UMA | 10UMA07R111
3506 | 10CYE06CB016-B53 | 3 | Извещатель пожарный дымовой | 22051E-64/IV ИП212-200 | 22051E ИП212-200 ЭТ ИУ | ТО (работы на высоте от 1,5 до 5 м) | янв.24 июль.24 | НВА 08180906 | 1 извещатель | 2 | 4.2 | 0.43 | 1 | 1 | 0.86 | 3.61 | 10CYE06CB016 | 10UMA | 10UMA07R111
3507 | 10CYE06CB016-B54 | 3 | Извещатель пожарный дымовой | 22051E-64/IV ИП212-200 | 22051E ИП212-200 ЭТ ИУ | ТО (работы на высоте от 1,5 до 5 м) | янв.24 июль.24 | НВА 08180906 | 1 извещатель | 2 | 4.2 | 0.43 | 1 | 1 | 0.86 | 3.61 | 10CYE06CB016 | 10UMA | 10UMA07R111
3508 | 10CYE06CB016-B55 | 3 | Извещатель пожарный дымовой | 22051E-64/IV ИП212-200 | 22051E ИП212-200 ЭТ ИУ | ТО (работы на высоте от 1,5 до 5 м) | янв.24 июль.24 | НВА 08180906 | 1 извещатель | 2 | 4.2 | 0.43 | 1 | 1 | 0.86 | 3.61 | 10CYE06CB016 | 10UMA | 10UMA07R111
3509 | 10CYE06CB016-B56 | 3 | Извещатель пожарный дымовой | 22051E-64/IV ИП212-200 | 22051E ИП212-200 ЭТ ИУ | ТО (работы на высоте от 1,5 до 5 м) | янв.24 июль.24 | НВА 08180906 | 1 извещатель | 2 | 4.2 | 0.43 | 1 | 1 | 0.86 | 3.61 | 10CYE06CB016 | 10UMA | 10UMA07R111
3510 | 10CYE06CB016-B57 | 3 | Извещатель пожарный дымовой | 22051E-64/IV ИП212-200 | 22051E ИП212-200 ЭТ ИУ | ТО (работы на высоте от 1,5 до 5 м) | янв.24 июль.24 | НВА 08180906 | 1 извещатель | 2 | 4.2 | 0.43 | 1 | 1 | 0.86 | 3.61 | 10CYE06CB016 | 10UMA | 10UMA07R111
3511 | 10CYE06CB016-B58 | 3 | Извещатель пожарный дымовой | 22051E-64/IV ИП212-200 | 22051E ИП212-200 ЭТ ИУ | ТО (работы на высоте от 1,5 до 5 м) | янв.24 июль.24 | НВА 08180906 | 1 извещатель | 2 | 4.2 | 0.43 | 1 | 1 | 0.86 | 3.61 | 10CYE06CB016 | 10UMA | 10UMA07R111
3512 | 10CYE06CB016-B59 | 3 | Извещатель пожарный дымовой | 22051E-64/IV ИП212-200 | 22051E ИП212-200 ЭТ ИУ | ТО (работы на высоте от 1,5 до 5 м) | янв.24 июль.24 | НВА 08180906 | 1 извещатель | 2 | 4.2 | 0.43 | 1 | 1 | 0.86 | 3.61 | 10CYE06CB016 | 10UMA | 10UMA07R111
3513 | 10CYE06CB016-B60 | 3 | Извещатель пожарный дымовой | 22051E-64/IV ИП212-200 | 22051E ИП212-200 ЭТ ИУ | ТО (работы на высоте от 1,5 до 5 м) | янв.24 июль.24 | НВА 08180906 | 1 извещатель | 2 | 4.2 | 0.43 | 1 | 1 | 0.86 | 3.61 | 10CYE06CB016 | 10UMA | 10UMA07R111
3514 | 10CYE06CB016-B61 | 3 | Извещатель пожарный дымовой | 22051E-64/IV ИП212-200 | 22051E ИП212-200 ЭТ ИУ | ТО (работы на высоте от 1,5 до 5 м) | янв.24 июль.24 | НВА 08180906 | 1 извещатель | 2 | 4.2 | 0.43 | 1 | 1 | 0.86 | 3.61 | 10CYE06CB016 | 10UMA | 10UMA07R111
3515 | 10CYE06CB016-B62 | 3 | Извещатель пожарный дымовой | 22051E-64/IV ИП212-200 | 22051E ИП212-200 ЭТ ИУ | ТО (работы на высоте от 1,5 до 5 м) | янв.24 июль.24 | НВА 08180906 | 1 извещатель | 2 | 4.2 | 0.43 | 1 | 1 | 0.86 | 3.61 | 10CYE06CB016 | 10UMA | 10UMA07R111
3516 | 10CYE06CB017-B01 | 3 | Извещатель пожарный дымовой | 22051E-64/IV ИП212-200 | 22051E ИП212-200 ЭТ ИУ | ТО (работы на высоте от 1,5 до 5 м) | янв.24 июль.24 | НВА 08180906 | 1 извещатель | 2 | 4.2 | 0.43 | 1 | 1 | 0.86 | 3.61 | 10CYE06CB017 | 10UCB | 10UCB93R241
3517 | 10CYE06CB017-B02 | 3 | Извещатель пожарный дымовой | 22051E-64/IV ИП212-200 | 22051E ИП212-200 ЭТ ИУ | ТО (работы на высоте от 1,5 до 5 м) | янв.24 июль.24 | НВА 08180906 | 1 извещатель | 2 | 4.2 | 0.43 | 1 | 1 | 0.86 | 3.61 | 10CYE06CB017 | 10UCB | 10UCB93R241
3518 | 10CYE06CB017-B03 | 3 | Извещатель пожарный дымовой | 22051E-64/IV ИП212-200 | 22051E ИП212-200 ЭТ ИУ | ТО (работы на высоте от 1,5 до 5 м) | янв.24 июль.24 | НВА 08180906 | 1 извещатель | 2 | 4.2 | 0.43 | 1 | 1 | 0.86 | 3.61 | 10CYE06CB017 | 10UCB | 10UCB93R241
3519 | 10CYE06CB017-B04 | 3 | Извещатель пожарный дымовой | 22051E-64/IV ИП212-200 | 22051E ИП212-200 ЭТ ИУ | ТО (работы на высоте от 1,5 до 5 м) | янв.24 июль.24 | НВА 08180906 | 1 извещатель | 2 | 4.2 | 0.43 | 1 | 1 | 0.86 | 3.61 | 10CYE06CB017 | 10UCB | 10UCB93R241
3520 | 10CYE06CB017-B05 | 3 | Извещатель пожарный дымовой | 22051E-64/IV ИП212-200 | 22051E ИП212-200 ЭТ ИУ | ТО (работы на высоте от 1,5 до 5 м) | янв.24 июль.24 | НВА 08180906 | 1 извещатель | 2 | 4.2 | 0.43 | 1 | 1 | 0.86 | 3.61 | 10CYE06CB017 | 10UCB | 10UCB93R231
3521 | 10CYE06CB017-B06 | 3 | Извещатель пожарный дымовой | 22051E-64/IV ИП212-200 | 22051E ИП212-200 ЭТ ИУ | ТО (работы на высоте от 1,5 до 5 м) | янв.24 июль.24 | НВА 08180906 | 1 извещатель | 2 | 4.2 | 0.43 | 1 | 1 | 0.86 | 3.61 | 10CYE06CB017 | 10UCB | 10UCB93R231
3522 | 10CYE06CB017-B07 | 3 | Извещатель пожарный дымовой | 22051E-64/IV ИП212-200 | 22051E ИП212-200 ЭТ ИУ | ТО (работы на высоте от 1,5 до 5 м) | янв.24 июль.24 | НВА 08180906 | 1 извещатель | 2 | 4.2 | 0.43 | 1 | 1 | 0.86 | 3.61 | 10CYE06CB017 | 10UCB | 10UCB93R231
3523 | 10CYE06CB017-B08 | 3 | Извещатель пожарный дымовой | 22051E-64/IV ИП212-200 | 22051E ИП212-200 ЭТ ИУ | ТО (работы на высоте от 1,5 до 5 м) | янв.24 июль.24 | НВА 08180906 | 1 извещатель | 2 | 4.2 | 0.43 | 1 | 1 | 0.86 | 3.61 | 10CYE06CB017 | 10UCB | 10UCB93R231
3524 | 10CYE06CB017-B09 | 3 | Извещатель пожарный дымовой | 22051E-64/IV ИП212-200 | 22051E ИП212-200 ЭТ ИУ | ТО (работы на высоте от 1,5 до 5 м) | янв.24 июль.24 | НВА 08180906 | 1 извещатель | 2 | 4.2 | 0.43 | 1 | 1 | 0.86 | 3.61 | 10CYE06CB017 | 10UCB | 10UCB93R231
3525 | 10CYE06CB017-B10 | 3 | Извещатель пожарный дымовой | 22051E-64/IV ИП212-200 | 22051E ИП212-200 ЭТ ИУ | ТО (работы на высоте от 1,5 до 5 м) | янв.24 июль.24 | НВА 08180906 | 1 извещатель | 2 | 4.2 | 0.43 | 1 | 1 | 0.86 | 3.61 | 10CYE06CB017 | 10UCB | 10UCB93R231
3526 | 10CYE06CB017-B11 | 3 | Извещатель пожарный дымовой | 22051E-64/IV ИП212-200 | 22051E ИП212-200 ЭТ ИУ | ТО (работы на высоте от 1,5 до 5 м) | янв.24 июль.24 | НВА 08180906 | 1 извещатель | 2 | 4.2 | 0.43 | 1 | 1 | 0.86 | 3.61 | 10CYE06CB017 | 10UCB | 10UCB93R231
3527 | 10CYE06CB017-B12 | 3 | Извещатель пожарный дымовой | 22051E-64/IV ИП212-200 | 22051E ИП212-200 ЭТ ИУ | ТО (работы на высоте от 1,5 до 5 м) | янв.24 июль.24 | НВА 08180906 | 1 извещатель | 2 | 4.2 | 0.43 | 1 | 1 | 0.86 | 3.61 | 10CYE06CB017 | 10UCB | 10UCB93R124
3528 | 10CYE06CB017-B13 | 3 | Извещатель пожарный дымовой | 22051E-64/IV ИП212-200 | 22051E ИП212-200 ЭТ ИУ | ТО (работы на высоте от 1,5 до 5 м) | янв.24 июль.24 | НВА 08180906 | 1 извещатель | 2 | 4.2 | 0.43 | 1 | 1 | 0.86 | 3.61 | 10CYE06CB017 | 10UCB | 10UCB93R124
3529 | 10CYE06CB017-B14 | 3 | Извещатель пожарный дымовой | 22051E-64/IV ИП212-200 | 22051E ИП212-200 ЭТ ИУ | ТО (работы на высоте от 1,5 до 5 м) | янв.24 июль.24 | НВА 08180906 | 1 извещатель | 2 | 4.2 | 0.43 | 1 | 1 | 0.86 | 3.61 | 10CYE06CB017 | 10UCB | 10UCB93R124
3530 | 10CYE06CB017-B15 | 3 | Извещатель пожарный дымовой | 22051E-64/IV ИП212-200 | 22051E ИП212-200 ЭТ ИУ | ТО (работы на высоте от 1,5 до 5 м) | янв.24 июль.24 | НВА 08180906 | 1 извещатель | 2 | 4.2 | 0.43 | 1 | 1 | 0.86 | 3.61 | 10CYE06CB017 | 10UCB | 10UCB93R124
3531 | 10CYE06CB017-B16 | 3 | Извещатель пожарный дымовой | 22051E-64/IV ИП212-200 | 22051E ИП212-200 ЭТ ИУ | ТО (работы на высоте от 1,5 до 5 м) | янв.24 июль.24 | НВА 08180906 | 1 извещатель | 2 | 4.2 | 0.43 | 1 | 1 | 0.86 | 3.61 | 10CYE06CB017 | 10UCB | 10UCB93R433
3532 | 10CYE06CB017-B17 | 3 | Извещатель пожарный дымовой | 22051E-64/IV ИП212-200 | 22051E ИП212-200 ЭТ ИУ | ТО (работы на высоте от 1,5 до 5 м) | янв.24 июль.24 | НВА 08180906 | 1 извещатель | 2 | 4.2 | 0.43 | 1 | 1 | 0.86 | 3.61 | 10CYE06CB017 | 10UCB | 10UCB93R433
3533 | 10CYE06CB017-B18 | 3 | Извещатель пожарный дымовой | 22051E-64/IV ИП212-200 | 22051E ИП212-200 ЭТ ИУ | ТО (работы на высоте от 1,5 до 5 м) | янв.24 июль.24 | НВА 08180906 | 1 извещатель | 2 | 4.2 | 0.43 | 1 | 1 | 0.86 | 3.61 | 10CYE06CB017 | 10UCB | 10UCB93R431
3534 | 10CYE06CB017-B19 | 3 | Извещатель пожарный дымовой | 22051E-64/IV ИП212-200 | 22051E ИП212-200 ЭТ ИУ | ТО (работы на высоте от 1,5 до 5 м) | янв.24 июль.24 | НВА 08180906 | 1 извещатель | 2 | 4.2 | 0.43 | 1 | 1 | 0.86 | 3.61 | 10CYE06CB017 | 10UCB | 10UCB93R423
3535 | 10CYE06CB017-B20 | 3 | Извещатель пожарный дымовой | 22051E-64/IV ИП212-200 | 22051E ИП212-200 ЭТ ИУ | ТО (работы на высоте от 1,5 до 5 м) | янв.24 июль.24 | НВА 08180906 | 1 извещатель | 2 | 4.2 | 0.43 | 1 | 1 | 0.86 | 3.61 | 10CYE06CB017 | 10UCB | 10UCB93R311
3536 | 10CYE06CB017-B21 | 3 | Извещатель пожарный дымовой | 22051E-64/IV ИП212-200 | 22051E ИП212-200 ЭТ ИУ | ТО (работы на высоте от 1,5 до 5 м) | янв.24 июль.24 | НВА 08180906 | 1 извещатель | 2 | 4.2 | 0.43 | 1 | 1 | 0.86 | 3.61 | 10CYE06CB017 | 10UCB | 10UCB93R311
3537 | 10CYE06CB017-B22 | 3 | Извещатель пожарный дымовой | 22051E-64/IV ИП212-200 | 22051E ИП212-200 ЭТ ИУ | ТО (работы на высоте от 1,5 до 5 м) | янв.24 июль.24 | НВА 08180906 | 1 извещатель | 2 | 4.2 | 0.43 | 1 | 1 | 0.86 | 3.61 | 10CYE06CB017 | 10UCB | 10UCB93R422
3538 | 10CYE06CB017-B23 | 3 | Извещатель пожарный дымовой | 22051E-64/IV ИП212-200 | 22051E ИП212-200 ЭТ ИУ | ТО (работы на высоте от 1,5 до 5 м) | янв.24 июль.24 | НВА 08180906 | 1 извещатель | 2 | 4.2 | 0.43 | 1 | 1 | 0.86 | 3.61 | 10CYE06CB017 | 10UCB | 10UCB93R311
3539 | 10CYE06CB017-B24 | 3 | Извещатель пожарный дымовой | 22051E-64/IV ИП212-200 | 22051E ИП212-200 ЭТ ИУ | ТО (работы на высоте от 1,5 до 5 м) | янв.24 июль.24 | НВА 08180906 | 1 извещатель | 2 | 4.2 | 0.43 | 1 | 1 | 0.86 | 3.61 | 10CYE06CB017 | 10UCB | 10UCB93R311
3540 | 10CYE06CB017-B25 | 3 | Извещатель пожарный дымовой | 22051E-64/IV ИП212-200 | 22051E ИП212-200 ЭТ ИУ | ТО (работы на высоте от 1,5 до 5 м) | янв.24 июль.24 | НВА 08180906 | 1 извещатель | 2 | 4.2 | 0.43 | 1 | 1 | 0.86 | 3.61 | 10CYE06CB017 | 10UCB | 10UCB93R311
3541 | 10CYE06CB017-B26 | 3 | Извещатель пожарный дымовой | 22051E-64/IV ИП212-200 | 22051E ИП212-200 ЭТ ИУ | ТО (работы на высоте от 1,5 до 5 м) | янв.24 июль.24 | НВА 08180906 | 1 извещатель | 2 | 4.2 | 0.43 | 1 | 1 | 0.86 | 3.61 | 10CYE06CB017 | 10UCB | 10UCB93R311
3542 | 10CYE06CB017-B27 | 3 | Извещатель пожарный дымовой | 22051E-64/IV ИП212-200 | 22051E ИП212-200 ЭТ ИУ | ТО (работы на высоте от 1,5 до 5 м) | янв.24 июль.24 | НВА 08180906 | 1 извещатель | 2 | 4.2 | 0.43 | 1 | 1 | 0.86 | 3.61 | 10CYE06CB017 | 10UCB | 10UCB93R311
3543 | 10CYE06CB017-B28 | 3 | Извещатель пожарный дымовой | 22051E-64/IV ИП212-200 | 22051E ИП212-200 ЭТ ИУ | ТО (работы на высоте от 1,5 до 5 м) | янв.24 июль.24 | НВА 08180906 | 1 извещатель | 2 | 4.2 | 0.43 | 1 | 1 | 0.86 | 3.61 | 10CYE06CB017 | 10UCB | 10UCB93R311
3544 | 10CYE06CB017-B29 | 3 | Извещатель пожарный дымовой | 22051E-64/IV ИП212-200 | 22051E ИП212-200 ЭТ ИУ | ТО (работы на высоте от 1,5 до 5 м) | янв.24 июль.24 | НВА 08180906 | 1 извещатель | 2 | 4.2 | 0.43 | 1 | 1 | 0.86 | 3.61 | 10CYE06CB017 | 10UCB | 10UCB93R311
3545 | 10CYE06CB017-B30 | 3 | Извещатель пожарный дымовой | 22051E-64/IV ИП212-200 | 22051E ИП212-200 ЭТ ИУ | ТО (работы на высоте от 1,5 до 5 м) | янв.24 июль.24 | НВА 08180906 | 1 извещатель | 2 | 4.2 | 0.43 | 1 | 1 | 0.86 | 3.61 | 10CYE06CB017 | 10UCB | 10UCB93R311
3546 | 10CYE06CB017-B31 | 3 | Извещатель пожарный дымовой | 22051E-64/IV ИП212-200 | 22051E ИП212-200 ЭТ ИУ | ТО (работы на высоте от 1,5 до 5 м) | янв.24 июль.24 | НВА 08180906 | 1 извещатель | 2 | 4.2 | 0.43 | 1 | 1 | 0.86 | 3.61 | 10CYE06CB017 | 10UCB | 10UCB93R211
3547 | 10CYE06CB017-B32 | 3 | Извещатель пожарный дымовой | 22051E-64/IV ИП212-200 | 22051E ИП212-200 ЭТ ИУ | ТО (работы на высоте от 1,5 до 5 м) | янв.24 июль.24 | НВА 08180906 | 1 извещатель | 2 | 4.2 | 0.43 | 1 | 1 | 0.86 | 3.61 | 10CYE06CB017 | 10UCB | 10UCB93R211
3548 | 10CYE06CB017-B33 | 3 | Извещатель пожарный дымовой | 22051E-64/IV ИП212-200 | 22051E ИП212-200 ЭТ ИУ | ТО (работы на высоте от 1,5 до 5 м) | янв.24 июль.24 | НВА 08180906 | 1 извещатель | 2 | 4.2 | 0.43 | 1 | 1 | 0.86 | 3.61 | 10CYE06CB017 | 10UCB | 10UCB93R211
3549 | 10CYE06CB017-B34 | 3 | Извещатель пожарный дымовой | 22051E-64/IV ИП212-200 | 22051E ИП212-200 ЭТ ИУ | ТО (работы на высоте от 1,5 до 5 м) | янв.24 июль.24 | НВА 08180906 | 1 извещатель | 2 | 4.2 | 0.43 | 1 | 1 | 0.86 | 3.61 | 10CYE06CB017 | 10UCB | 10UCB93R112
3550 | 10CYE06CB017-B35 | 3 | Извещатель пожарный дымовой | 22051E-64/IV ИП212-200 | 22051E ИП212-200 ЭТ ИУ | ТО (работы на высоте от 1,5 до 5 м) | янв.24 июль.24 | НВА 08180906 | 1 извещатель | 2 | 4.2 | 0.43 | 1 | 1 | 0.86 | 3.61 | 10CYE06CB017 | 10UCB | 10UCB93R112
3551 | 10CYE06CB017-B36 | 3 | Извещатель пожарный дымовой | 22051E-64/IV ИП212-200 | 22051E ИП212-200 ЭТ ИУ | ТО (работы на высоте от 1,5 до 5 м) | янв.24 июль.24 | НВА 08180906 | 1 извещатель | 2 | 4.2 | 0.43 | 1 | 1 | 0.86 | 3.61 | 10CYE06CB017 | 10UCB | 10UCB93R115
3552 | 10CYE06CB017-B37 | 3 | Извещатель пожарный дымовой | 22051E-64/IV ИП212-200 | 22051E ИП212-200 ЭТ ИУ | ТО (работы на высоте от 1,5 до 5 м) | янв.24 июль.24 | НВА 08180906 | 1 извещатель | 2 | 4.2 | 0.43 | 1 | 1 | 0.86 | 3.61 | 10CYE06CB017 | 10UCB | 10UCB93R115
3553 | 10CYE06CB017-B38 | 3 | Извещатель пожарный дымовой | 22051E-64/IV ИП212-200 | 22051E ИП212-200 ЭТ ИУ | ТО (работы на высоте от 1,5 до 5 м) | янв.24 июль.24 | НВА 08180906 | 1 извещатель | 2 | 4.2 | 0.43 | 1 | 1 | 0.86 | 3.61 | 10CYE06CB017 | 10UCB | 10UCB93R112
3554 | 10CYE06CB017-B39 | 3 | Извещатель пожарный дымовой | 22051E-64/IV ИП212-200 | 22051E ИП212-200 ЭТ ИУ | ТО (работы на высоте от 1,5 до 5 м) | янв.24 июль.24 | НВА 08180906 | 1 извещатель | 2 | 4.2 | 0.43 | 1 | 1 | 0.86 | 3.61 | 10CYE06CB017 | 10UCB | 10UCB93R112
3555 | 10CYE06CB017-B40 | 3 | Извещатель пожарный дымовой | 22051E-64/IV ИП212-200 | 22051E ИП212-200 ЭТ ИУ | ТО (работы на высоте от 1,5 до 5 м) | янв.24 июль.24 | НВА 08180906 | 1 извещатель | 2 | 4.2 | 0.43 | 1 | 1 | 0.86 | 3.61 | 10CYE06CB017 | 10UCB | 10UCB93R112
3556 | 10CYE06CB017-B41 | 3 | Извещатель пожарный дымовой | 22051E-64/IV ИП212-200 | 22051E ИП212-200 ЭТ ИУ | ТО (работы на высоте от 1,5 до 5 м) | янв.24 июль.24 | НВА 08180906 | 1 извещатель | 2 | 4.2 | 0.43 | 1 | 1 | 0.86 | 3.61 | 10CYE06CB017 | 10UCB | 10UCB93R124
3557 | 10CYE06CB017-B42 | 3 | Извещатель пожарный дымовой | 22051E-64/IV ИП212-200 | 22051E ИП212-200 ЭТ ИУ | ТО (работы на высоте от 1,5 до 5 м) | янв.24 июль.24 | НВА 08180906 | 1 извещатель | 2 | 4.2 | 0.43 | 1 | 1 | 0.86 | 3.61 | 10CYE06CB017 | 10UCB | 10UCB93R221
3558 | 10CYE06CB017-B43 | 3 | Извещатель пожарный дымовой | 22051E-64/IV ИП212-200 | 22051E ИП212-200 ЭТ ИУ | ТО (работы на высоте от 1,5 до 5 м) | янв.24 июль.24 | НВА 08180906 | 1 извещатель | 2 | 4.2 | 0.43 | 1 | 1 | 0.86 | 3.61 | 10CYE06CB017 | 10UCB | 10UCB93R221
3559 | 10CYE06CB017-B44 | 3 | Извещатель пожарный дымовой | 22051E-64/IV ИП212-200 | 22051E ИП212-200 ЭТ ИУ | ТО (работы на высоте от 1,5 до 5 м) | янв.24 июль.24 | НВА 08180906 | 1 извещатель | 2 | 4.2 | 0.43 | 1 | 1 | 0.86 | 3.61 | 10CYE06CB017 | 10UCB | 10UCB93R221
3560 | 10CYE06CB017-B45 | 3 | Извещатель пожарный дымовой | 22051E-64/IV ИП212-200 | 22051E ИП212-200 ЭТ ИУ | ТО (работы на высоте от 1,5 до 5 м) | янв.24 июль.24 | НВА 08180906 | 1 извещатель | 2 | 4.2 | 0.43 | 1 | 1 | 0.86 | 3.61 | 10CYE06CB017 | 10UCB | 10UCB93R221
3561 | 10CYE06CB017-B46 | 3 | Извещатель пожарный дымовой | 22051E-64/IV ИП212-200 | 22051E ИП212-200 ЭТ ИУ | ТО (работы на высоте от 1,5 до 5 м) | янв.24 июль.24 | НВА 08180906 | 1 извещатель | 2 | 4.2 | 0.43 | 1 | 1 | 0.86 | 3.61 | 10CYE06CB017 | 10UCB | 10UCB93R221
3562 | 10CYE06CB017-B47 | 3 | Извещатель пожарный дымовой | 22051E-64/IV ИП212-200 | 22051E ИП212-200 ЭТ ИУ | ТО (работы на высоте от 1,5 до 5 м) | янв.24 июль.24 | НВА 08180906 | 1 извещатель | 2 | 4.2 | 0.43 | 1 | 1 | 0.86 | 3.61 | 10CYE06CB017 | 10UCB | 10UCB93R221
3563 | 10CYE06CB017-B48 | 3 | Извещатель пожарный дымовой | 22051E-64/IV ИП212-200 | 22051E ИП212-200 ЭТ ИУ | ТО (работы на высоте от 1,5 до 5 м) | янв.24 июль.24 | НВА 08180906 | 1 извещатель | 2 | 4.2 | 0.43 | 1 | 1 | 0.86 | 3.61 | 10CYE06CB017 | 10UCB | 10UCB93R221
3564 | 10CYE06CB017-B50 | 3 | Извещатель пожарный дымовой | 22051E-64/IV ИП212-200 | 22051E ИП212-200 ЭТ ИУ | ТО (работы на высоте от 1,5 до 5 м) | янв.24 июль.24 | НВА 08180906 | 1 извещатель | 2 | 4.2 | 0.43 | 1 | 1 | 0.86 | 3.61 | 10CYE06CB017 | 10UCB | 10UCB93R124
3565 | 10CYE06CB017-B51 | 3 | Извещатель пожарный дымовой | 22051E-64/IV ИП212-200 | 22051E ИП212-200 ЭТ ИУ | ТО (работы на высоте от 1,5 до 5 м) | янв.24 июль.24 | НВА 08180906 | 1 извещатель | 2 | 4.2 | 0.43 | 1 | 1 | 0.86 | 3.61 | 10CYE06CB017 | 10UCB | 10UCB93R124
3566 | 10CYE06CB017-B52 | 3 | Извещатель пожарный дымовой | 22051E-64/IV ИП212-200 | 22051E ИП212-200 ЭТ ИУ | ТО (работы на высоте от 1,5 до 5 м) | янв.24 июль.24 | НВА 08180906 | 1 извещатель | 2 | 4.2 | 0.43 | 1 | 1 | 0.86 | 3.61 | 10CYE06CB017 | 10UCB | 10UCB93R124
3567 | 10CYE06CB017-B55 | 3 | Извещатель пожарный дымовой | 22051E-64/IV ИП212-200 | 22051E ИП212-200 ЭТ ИУ | ТО (работы на высоте от 1,5 до 5 м) | янв.24 июль.24 | НВА 08180906 | 1 извещатель | 2 | 4.2 | 0.43 | 1 | 1 | 0.86 | 3.61 | 10CYE06CB017 | 10UCB | 10UCB93R124
3568 | 10CYE06CB017-B56 | 3 | Извещатель пожарный дымовой | 22051E-64/IV ИП212-200 | 22051E ИП212-200 ЭТ ИУ | ТО (работы на высоте от 1,5 до 5 м) | янв.24 июль.24 | НВА 08180906 | 1 извещатель | 2 | 4.2 | 0.43 | 1 | 1 | 0.86 | 3.61 | 10CYE06CB017 | 10UCB | 10UCB93R311
3569 | 10CYE06CB017-B57 | 3 | Извещатель пожарный дымовой | 22051E-64/IV ИП212-200 | 22051E ИП212-200 ЭТ ИУ | ТО (работы на высоте от 1,5 до 5 м) | янв.24 июль.24 | НВА 08180906 | 1 извещатель | 2 | 4.2 | 0.43 | 1 | 1 | 0.86 | 3.61 | 10CYE06CB017 | 10UCB | 10UCB93R124 | Без номера
3570 | 10CYE06GH201-H01 |  | Блок оповещения «ГАЗ! УХОДИ!» | БОП-03Ф3 |  | ТО (работы на высоте от 1,5 до 5 м) | 2024-01-01 | НВА08181905 | 1 извещатель | 1 | 3 | 0.7 | 1 | 1 | 0.7 | 2.1 | 10CYE06GH201 | 10UMA | 10UMA00R232
3571 | 10CYE06GH201-H02 |  | Блок оповещения «ГАЗ! НЕ ВХОДИТЬ!» | БОП-03Ф4 |  | ТО (работы на высоте от 1,5 до 5 м) | 2024-01-01 | НВА08181905 | 1 извещатель | 1 | 3 | 0.7 | 1 | 1 | 0.7 | 2.1 | 10CYE06GH201 | 10UMA | 10UMA00R231
3572 | 10CYE06GH201-H03 |  | Блок оповещения «АВТОМАТИКА ОТКЛЮЧЕНА!» | БОП-03Ф2 |  | ТО (работы на высоте от 1,5 до 5 м) | 2024-01-01 | НВА08181905 | 1 извещатель | 1 | 3 | 0.7 | 1 | 1 | 0.7 | 2.1 | 10CYE06GH201 | 10UMA | 10UMA00R231
3573 | 10CYE06GH201-H04 |  | Блок оповещения «ГАЗ! УХОДИ!» | БОП-03Ф3 |  | ТО (работы на высоте от 1,5 до 5 м) | 2024-01-01 | НВА08181905 | 1 извещатель | 1 | 3 | 0.7 | 1 | 1 | 0.7 | 2.1 | 10CYE06GH201 | 10UMA | 10UMA00R232
3574 | 10CYE06GH201-H05 |  | Блок оповещения «ГАЗ! НЕ ВХОДИТЬ!» | БОП-03Ф4 |  | ТО (работы на высоте от 1,5 до 5 м) | 2024-01-01 | НВА08181905 | 1 извещатель | 1 | 3 | 0.7 | 1 | 1 | 0.7 | 2.1 | 10CYE06GH201 | 10UMA | 10UMA00R111
3575 | 10CYE06GH201-H06 |  | Блок оповещения «АВТОМАТИКА ОТКЛЮЧЕНА!» | БОП-03Ф2 |  | ТО (работы на высоте от 1,5 до 5 м) | 2024-01-01 | НВА08181905 | 1 извещатель | 1 | 3 | 0.7 | 1 | 1 | 0.7 | 2.1 | 10CYE06GH201 | 10UMA | 10UMA00R111
3576 | 10CYE07CB002-B01 | 3 | Извещатель пожарный дымовой | 22051E-64/IV ИП212-200 | 22051E ИП212-200 ЭТ ИУ | ТО (работы на высоте от 1,5 до 5 м) | янв.24 июль.24 | НВА 08180906 | 1 извещатель | 2 | 4.2 | 0.43 | 1 | 1 | 0.86 | 3.61 | 10CYE07CB002 | 10UBA | 10UBA04R142
3577 | 10CYE07CB002-B02 | 3 | Извещатель пожарный дымовой | 22051E-64/IV ИП212-200 | 22051E ИП212-200 ЭТ ИУ | ТО (работы на высоте от 1,5 до 5 м) | янв.24 июль.24 | НВА 08180906 | 1 извещатель | 2 | 4.2 | 0.43 | 1 | 1 | 0.86 | 3.61 | 10CYE07CB002 | 10UBA | 10UBA04R142
3578 | 10CYE07CB002-B03 | 3 | Извещатель пожарный дымовой | 22051E-64/IV ИП212-200 | 22051E ИП212-200 ЭТ ИУ | ТО (работы на высоте от 1,5 до 5 м) | янв.24 июль.24 | НВА 08180906 | 1 извещатель | 2 | 4.2 | 0.43 | 1 | 1 | 0.86 | 3.61 | 10CYE07CB002 | 10UBA | 10UBA04R142
3579 | 10CYE07CB002-B04 | 3 | Извещатель пожарный дымовой | 22051E-64/IV ИП212-200 | 22051E ИП212-200 ЭТ ИУ | ТО (работы на высоте от 1,5 до 5 м) | янв.24 июль.24 | НВА 08180906 | 1 извещатель | 2 | 4.2 | 0.43 | 1 | 1 | 0.86 | 3.61 | 10CYE07CB002 | 10UBA | 10UBA04R124
3580 | 10CYE07CB002-B05 | 3 | Извещатель пожарный дымовой | 22051E-64/IV ИП212-200 | 22051E ИП212-200 ЭТ ИУ | ТО (работы на высоте от 1,5 до 5 м) | янв.24 июль.24 | НВА 08180906 | 1 извещатель | 2 | 4.2 | 0.43 | 1 | 1 | 0.86 | 3.61 | 10CYE07CB002 | 10UBA | 10UBA04R142
3581 | 10CYE07CB002-B06 | 3 | Извещатель пожарный дымовой | 22051EI-64/IV ИП212-200/1 | 22051E ИП212-200 ЭТ ИУ | ТО (работы на высоте от 1,5 до 5 м) | янв.24 июль.24 | НВА 08180906 | 1 извещатель | 2 | 4.2 | 0.43 | 1 | 1 | 0.86 | 3.61 | 10CYE07CB002 | 10UBA | 10UBA04R122
3582 | 10CYE07CB002-B07 | 3 | Извещатель пожарный дымовой | 22051E-64/IV ИП212-200 | 22051E ИП212-200 ЭТ ИУ | ТО (работы на высоте от 1,5 до 5 м) | янв.24 июль.24 | НВА 08180906 | 1 извещатель | 2 | 4.2 | 0.43 | 1 | 1 | 0.86 | 3.61 | 10CYE07CB002 | 10UBA | 10UBA04R142
3583 | 10CYE07CB002-B08 | 3 | Извещатель пожарный дымовой | 22051E-64/IV ИП212-200 | 22051E ИП212-200 ЭТ ИУ | ТО (работы на высоте от 1,5 до 5 м) | янв.24 июль.24 | НВА 08180906 | 1 извещатель | 2 | 4.2 | 0.43 | 1 | 1 | 0.86 | 3.61 | 10CYE07CB002 | 10UBA | 10UBA04R126
3584 | 10CYE07CB002-B09 | 3 | Извещатель пожарный дымовой | 22051E-64/IV ИП212-200 | 22051E ИП212-200 ЭТ ИУ | ТО (работы на высоте от 1,5 до 5 м) | янв.24 июль.24 | НВА 08180906 | 1 извещатель | 2 | 4.2 | 0.43 | 1 | 1 | 0.86 | 3.61 | 10CYE07CB002 | 10UBA | 10UBA04R126
3585 | 10CYE07CB002-B10 | 3 | Извещатель пожарный дымовой | 22051E-64/IV ИП212-200 | 22051E ИП212-200 ЭТ ИУ | ТО (работы на высоте от 1,5 до 5 м) | янв.24 июль.24 | НВА 08180906 | 1 извещатель | 2 | 4.2 | 0.43 | 1 | 1 | 0.86 | 3.61 | 10CYE07CB002 | 10UBA | 10UBA04R126
3586 | 10CYE07CB002-B11 | 3 | Извещатель пожарный дымовой | 22051EI-64/IV ИП212-200/1 | 22051E ИП212-200 ЭТ ИУ | ТО (работы на высоте от 1,5 до 5 м) | янв.24 июль.24 | НВА 08180906 | 1 извещатель | 2 | 4.2 | 0.43 | 1 | 1 | 0.86 | 3.61 | 10CYE07CB002 | 10UBA | 10UBA04R126
3587 | 10CYE07CB002-B12 | 3 | Извещатель пожарный дымовой | 22051E-64/IV ИП212-200 | 22051E ИП212-200 ЭТ ИУ | ТО (работы на высоте от 1,5 до 5 м) | янв.24 июль.24 | НВА 08180906 | 1 извещатель | 2 | 4.2 | 0.43 | 1 | 1 | 0.86 | 3.61 | 10CYE07CB002 | 10UBA | 10UBA04R126
3588 | 10CYE07CB002-B13 | 3 | Извещатель пожарный дымовой | 22051E-64/IV ИП212-200 | 22051E ИП212-200 ЭТ ИУ | ТО (работы на высоте от 1,5 до 5 м) | янв.24 июль.24 | НВА 08180906 | 1 извещатель | 2 | 4.2 | 0.43 | 1 | 1 | 0.86 | 3.61 | 10CYE07CB002 | 10UBA | 10UBA04R126
3589 | 10CYE07CB002-B14 | 3 | Извещатель пожарный дымовой | 22051E-64/IV ИП212-200 | 22051E ИП212-200 ЭТ ИУ | ТО (работы на высоте от 1,5 до 5 м) | янв.24 июль.24 | НВА 08180906 | 1 извещатель | 2 | 4.2 | 0.43 | 1 | 1 | 0.86 | 3.61 | 10CYE07CB002 | 10UBA | 10UBA04R126
3590 | 10CYE07CB002-B15 | 3 | Извещатель пожарный дымовой | 22051E-64/IV ИП212-200 | 22051E ИП212-200 ЭТ ИУ | ТО (работы на высоте от 1,5 до 5 м) | янв.24 июль.24 | НВА 08180906 | 1 извещатель | 2 | 4.2 | 0.43 | 1 | 1 | 0.86 | 3.61 | 10CYE07CB002 | 10UBA | 10UBA04R127
3591 | 10CYE07CB002-B16 | 3 | Извещатель пожарный дымовой | 22051E-64/IV ИП212-200 | 22051E ИП212-200 ЭТ ИУ | ТО (работы на высоте от 1,5 до 5 м) | янв.24 июль.24 | НВА 08180906 | 1 извещатель | 2 | 4.2 | 0.43 | 1 | 1 | 0.86 | 3.61 | 10CYE07CB002 | 10UBA | 10UBA04R127
3592 | 10CYE07CB002-B17 | 3 | Извещатель пожарный дымовой | 22051E-64/IV ИП212-200 | 22051E ИП212-200 ЭТ ИУ | ТО (работы на высоте от 1,5 до 5 м) | янв.24 июль.24 | НВА 08180906 | 1 извещатель | 2 | 4.2 | 0.43 | 1 | 1 | 0.86 | 3.61 | 10CYE07CB002 | 10UBA | 10UBA04R127
3593 | 10CYE07CB002-B18 | 3 | Извещатель пожарный дымовой | 22051E-64/IV ИП212-200 | 22051E ИП212-200 ЭТ ИУ | ТО (работы на высоте от 1,5 до 5 м) | янв.24 июль.24 | НВА 08180906 | 1 извещатель | 2 | 4.2 | 0.43 | 1 | 1 | 0.86 | 3.61 | 10CYE07CB002 | 10UBA | 10UBA04R127
3594 | 10CYE07CB002-B19 | 3 | Извещатель пожарный дымовой | 22051EI-64/IV ИП212-200/1 | 22051E ИП212-200 ЭТ ИУ | ТО (работы на высоте от 1,5 до 5 м) | янв.24 июль.24 | НВА 08180906 | 1 извещатель | 2 | 4.2 | 0.43 | 1 | 1 | 0.86 | 3.61 | 10CYE07CB002 | 10UBA | 10UBA04R127
3595 | 10CYE07CB002-B20 | 3 | Извещатель пожарный дымовой | 22051E-64/IV ИП212-200 | 22051E ИП212-200 ЭТ ИУ | ТО (работы на высоте от 1,5 до 5 м) | янв.24 июль.24 | НВА 08180906 | 1 извещатель | 2 | 4.2 | 0.43 | 1 | 1 | 0.86 | 3.61 | 10CYE07CB002 | 10UBA | 10UBA04R127
3596 | 10CYE07CB002-B21 | 3 | Извещатель пожарный дымовой | 22051E-64/IV ИП212-200 | 22051E ИП212-200 ЭТ ИУ | ТО (работы на высоте от 1,5 до 5 м) | янв.24 июль.24 | НВА 08180906 | 1 извещатель | 2 | 4.2 | 0.43 | 1 | 1 | 0.86 | 3.61 | 10CYE07CB002 | 10UBA | 10UBA04R127
3597 | 10CYE07CB002-B22 | 3 | Извещатель пожарный дымовой | 22051E-64/IV ИП212-200 | 22051E ИП212-200 ЭТ ИУ | ТО (работы на высоте от 1,5 до 5 м) | янв.24 июль.24 | НВА 08180906 | 1 извещатель | 2 | 4.2 | 0.43 | 1 | 1 | 0.86 | 3.61 | 10CYE07CB002 | 10UBA | 10UBA04R127
3598 | 10CYE07CB002-B23 | 3 | Извещатель пожарный дымовой | 22051E-64/IV ИП212-200 | 22051E ИП212-200 ЭТ ИУ | ТО (работы на высоте от 1,5 до 5 м) | янв.24 июль.24 | НВА 08180906 | 1 извещатель | 2 | 4.2 | 0.43 | 1 | 1 | 0.86 | 3.61 | 10CYE07CB002 | 10UBA | 10UBA04R124
3599 | 10CYE07CB002-B24 | 3 | Извещатель пожарный дымовой | 22051E-64/IV ИП212-200 | 22051E ИП212-200 ЭТ ИУ | ТО (работы на высоте от 1,5 до 5 м) | янв.24 июль.24 | НВА 08180906 | 1 извещатель | 2 | 4.2 | 0.43 | 1 | 1 | 0.86 | 3.61 | 10CYE07CB002 | 10UBA | 10UBA04R122
3600 | 10CYE07CB002-B25 | 3 | Извещатель пожарный дымовой | 22051E-64/IV ИП212-200 | 22051E ИП212-200 ЭТ ИУ | ТО (работы на высоте от 1,5 до 5 м) | янв.24 июль.24 | НВА 08180906 | 1 извещатель | 2 | 4.2 | 0.43 | 1 | 1 | 0.86 | 3.61 | 10CYE07CB002 | 10UBA | 10UBA04R122
3601 | 10CYE07CB002-B26 | 3 | Извещатель пожарный дымовой | 22051E-64/IV ИП212-200 | 22051E ИП212-200 ЭТ ИУ | ТО (работы на высоте от 1,5 до 5 м) | янв.24 июль.24 | НВА 08180906 | 1 извещатель | 2 | 4.2 | 0.43 | 1 | 1 | 0.86 | 3.61 | 10CYE07CB002 | 10UBA | 10UBA04R124
3602 | 10CYE07CB002-B27 | 3 | Извещатель пожарный дымовой | 22051E-64/IV ИП212-200 | 22051E ИП212-200 ЭТ ИУ | ТО (работы на высоте от 1,5 до 5 м) | янв.24 июль.24 | НВА 08180906 | 1 извещатель | 2 | 4.2 | 0.43 | 1 | 1 | 0.86 | 3.61 | 10CYE07CB002 | 10UBA | 10UBA04R124
3603 | 10CYE07CB002-B28 | 3 | Извещатель пожарный дымовой | 22051E-64/IV ИП212-200 | 22051E ИП212-200 ЭТ ИУ | ТО (работы на высоте от 1,5 до 5 м) | янв.24 июль.24 | НВА 08180906 | 1 извещатель | 2 | 4.2 | 0.43 | 1 | 1 | 0.86 | 3.61 | 10CYE07CB002 | 10UBA | 10UBA04R124
3604 | 10CYE07CB002-B29 | 3 | Извещатель пожарный дымовой | 22051E-64/IV ИП212-200 | 22051E ИП212-200 ЭТ ИУ | ТО (работы на высоте от 1,5 до 5 м) | янв.24 июль.24 | НВА 08180906 | 1 извещатель | 2 | 4.2 | 0.43 | 1 | 1 | 0.86 | 3.61 | 10CYE07CB002 | 10UBA | 10UBA04R124
3605 | 10CYE07CB002-B30 | 3 | Извещатель пожарный дымовой | 22051E-64/IV ИП212-200 | 22051E ИП212-200 ЭТ ИУ | ТО (работы на высоте от 1,5 до 5 м) | янв.24 июль.24 | НВА 08180906 | 1 извещатель | 2 | 4.2 | 0.43 | 1 | 1 | 0.86 | 3.61 | 10CYE07CB002 | 10UBA | 10UBA04R124
3606 | 10CYE07CB002-B31 | 3 | Извещатель пожарный дымовой | 22051EI-64/IV ИП212-200/1 | 22051E ИП212-200 ЭТ ИУ | ТО (работы на высоте от 1,5 до 5 м) | янв.24 июль.24 | НВА 08180906 | 1 извещатель | 2 | 4.2 | 0.43 | 1 | 1 | 0.86 | 3.61 | 10CYE07CB002 | 10UBA | 10UBA04R124
3607 | 10CYE07CB002-B32 | 3 | Извещатель пожарный дымовой | 22051E-64/IV ИП212-200 | 22051E ИП212-200 ЭТ ИУ | ТО (работы на высоте от 1,5 до 5 м) | янв.24 июль.24 | НВА 08180906 | 1 извещатель | 2 | 4.2 | 0.43 | 1 | 1 | 0.86 | 3.61 | 10CYE07CB002 | 10UBA | 10UBA04R124
3608 | 10CYE07CB002-B33 | 3 | Извещатель пожарный дымовой | 22051E-64/IV ИП212-200 | 22051E ИП212-200 ЭТ ИУ | ТО (работы на высоте от 1,5 до 5 м) | янв.24 июль.24 | НВА 08180906 | 1 извещатель | 2 | 4.2 | 0.43 | 1 | 1 | 0.86 | 3.61 | 10CYE07CB002 | 10UBA | 10UBA04R142
3609 | 10CYE07CB002-B34 | 3 | Извещатель пожарный дымовой | 22051E-64/IV ИП212-200 | 22051E ИП212-200 ЭТ ИУ | ТО (работы на высоте от 1,5 до 5 м) | янв.24 июль.24 | НВА 08180906 | 1 извещатель | 2 | 4.2 | 0.43 | 1 | 1 | 0.86 | 3.61 | 10CYE07CB002 | 10UBA | 10UBA04R142
3610 | 10CYE07CB002-B35 | 3 | Извещатель пожарный дымовой | 22051E-64/IV ИП212-200 | 22051E ИП212-200 ЭТ ИУ | ТО (работы на высоте от 1,5 до 5 м) | янв.24 июль.24 | НВА 08180906 | 1 извещатель | 2 | 4.2 | 0.43 | 1 | 1 | 0.86 | 3.61 | 10CYE07CB002 | 10UBA | 10UBA04R142
3611 | 10CYE07CB002-B36 | 3 | Извещатель пожарный дымовой | 22051E-64/IV ИП212-200 | 22051E ИП212-200 ЭТ ИУ | ТО (работы на высоте от 1,5 до 5 м) | янв.24 июль.24 | НВА 08180906 | 1 извещатель | 2 | 4.2 | 0.43 | 1 | 1 | 0.86 | 3.61 | 10CYE07CB002 | 10UBA | 10UBA04R151
3612 | 10CYE07CB002-B37 | 3 | Извещатель пожарный дымовой | 22051EI-64/IV ИП212-200/1 | 22051E ИП212-200 ЭТ ИУ | ТО (работы на высоте от 1,5 до 5 м) | янв.24 июль.24 | НВА 08180906 | 1 извещатель | 2 | 4.2 | 0.43 | 1 | 1 | 0.86 | 3.61 | 10CYE07CB002 | 10UBA | 10UBA04R151
3613 | 10CYE07CB002-B38 | 3 | Извещатель пожарный дымовой | 22051E-64/IV ИП212-200 | 22051E ИП212-200 ЭТ ИУ | ТО (работы на высоте от 1,5 до 5 м) | янв.24 июль.24 | НВА 08180906 | 1 извещатель | 2 | 4.2 | 0.43 | 1 | 1 | 0.86 | 3.61 | 10CYE07CB002 | 10UBA | 10UBA04R151
3614 | 10CYE07CB002-B39 | 3 | Извещатель пожарный дымовой | 22051E-64/IV ИП212-200 | 22051E ИП212-200 ЭТ ИУ | ТО (работы на высоте от 1,5 до 5 м) | янв.24 июль.24 | НВА 08180906 | 1 извещатель | 2 | 4.2 | 0.43 | 1 | 1 | 0.86 | 3.61 | 10CYE07CB002 | 10UBA | 10UBA04R142
3615 | 10CYE07CB002-B40 | 3 | Извещатель пожарный дымовой | 22051E-64/IV ИП212-200 | 22051E ИП212-200 ЭТ ИУ | ТО (работы на высоте от 1,5 до 5 м) | янв.24 июль.24 | НВА 08180906 | 1 извещатель | 2 | 4.2 | 0.43 | 1 | 1 | 0.86 | 3.61 | 10CYE07CB002 | 10UBA | 10UBA04R152
3616 | 10CYE07CB002-B41 | 3 | Извещатель пожарный дымовой | 22051E-64/IV ИП212-200 | 22051E ИП212-200 ЭТ ИУ | ТО (работы на высоте от 1,5 до 5 м) | янв.24 июль.24 | НВА 08180906 | 1 извещатель | 2 | 4.2 | 0.43 | 1 | 1 | 0.86 | 3.61 | 10CYE07CB002 | 10UBA | 10UBA04R152
3617 | 10CYE07CB002-B42 | 3 | Извещатель пожарный дымовой | 22051E-64/IV ИП212-200 | 22051E ИП212-200 ЭТ ИУ | ТО (работы на высоте от 1,5 до 5 м) | янв.24 июль.24 | НВА 08180906 | 1 извещатель | 2 | 4.2 | 0.43 | 1 | 1 | 0.86 | 3.61 | 10CYE07CB002 | 10UBA | 10UBA04R142
3618 | 10CYE07CB003-B01 | 3 | Извещатель пожарный дымовой | 22051E-64/IV ИП212-200 | 22051E ИП212-200 ЭТ ИУ | ТО (работы на высоте от 1,5 до 5 м) | янв.24 июль.24 | НВА 08180906 | 1 извещатель | 2 | 4.2 | 0.43 | 1 | 1 | 0.86 | 3.61 | 10CYE07CB003 | 10UBA | 10UBA08R142
3619 | 10CYE07CB003-B02 | 3 | Извещатель пожарный дымовой | 22051E-64/IV ИП212-200 | 22051E ИП212-200 ЭТ ИУ | ТО (работы на высоте от 1,5 до 5 м) | янв.24 июль.24 | НВА 08180906 | 1 извещатель | 2 | 4.2 | 0.43 | 1 | 1 | 0.86 | 3.61 | 10CYE07CB003 | 10UBA | 10UBA08R142
3620 | 10CYE07CB003-B03 | 3 | Извещатель пожарный дымовой | 22051E-64/IV ИП212-200 | 22051E ИП212-200 ЭТ ИУ | ТО (работы на высоте от 1,5 до 5 м) | янв.24 июль.24 | НВА 08180906 | 1 извещатель | 2 | 4.2 | 0.43 | 1 | 1 | 0.86 | 3.61 | 10CYE07CB003 | 10UBA | 10UBA08R142
3621 | 10CYE07CB003-B04 | 3 | Извещатель пожарный дымовой | 22051EI-64/IV ИП212-200/1 | 22051E ИП212-200 ЭТ ИУ | ТО (работы на высоте от 1,5 до 5 м) | янв.24 июль.24 | НВА 08180906 | 1 извещатель | 2 | 4.2 | 0.43 | 1 | 1 | 0.86 | 3.61 | 10CYE07CB003 | 10UBA | 10UBA08R142
3622 | 10CYE07CB003-B05 | 3 | Извещатель пожарный дымовой | 22051E-64/IV ИП212-200 | 22051E ИП212-200 ЭТ ИУ | ТО (работы на высоте от 1,5 до 5 м) | янв.24 июль.24 | НВА 08180906 | 1 извещатель | 2 | 4.2 | 0.43 | 1 | 1 | 0.86 | 3.61 | 10CYE07CB003 | 10UBA | 10UBA08R142
3623 | 10CYE07CB003-B09 | 3 | Извещатель пожарный дымовой | 22051E-64/IV ИП212-200 | 22051E ИП212-200 ЭТ ИУ | ТО (работы на высоте от 1,5 до 5 м) | янв.24 июль.24 | НВА 08180906 | 1 извещатель | 2 | 4.2 | 0.43 | 1 | 1 | 0.86 | 3.61 | 10CYE07CB003 | 10UBA | 10UBA08R141
3624 | 10CYE07CB003-B10 | 3 | Извещатель пожарный дымовой | 22051E-64/IV ИП212-200 | 22051E ИП212-200 ЭТ ИУ | ТО (работы на высоте от 1,5 до 5 м) | янв.24 июль.24 | НВА 08180906 | 1 извещатель | 2 | 4.2 | 0.43 | 1 | 1 | 0.86 | 3.61 | 10CYE07CB003 | 10UBA | 10UBA08R141
3625 | 10CYE07CB003-B11 | 3 | Извещатель пожарный дымовой | 22051E-64/IV ИП212-200 | 22051E ИП212-200 ЭТ ИУ | ТО (работы на высоте от 1,5 до 5 м) | янв.24 июль.24 | НВА 08180906 | 1 извещатель | 2 | 4.2 | 0.43 | 1 | 1 | 0.86 | 3.61 | 10CYE07CB003 | 10UBA | 10UBA08R142
3626 | 10CYE07CB003-B12 | 3 | Извещатель пожарный дымовой | 22051E-64/IV ИП212-200 | 22051E ИП212-200 ЭТ ИУ | ТО (работы на высоте от 1,5 до 5 м) | янв.24 июль.24 | НВА 08180906 | 1 извещатель | 2 | 4.2 | 0.43 | 1 | 1 | 0.86 | 3.61 | 10CYE07CB003 | 10UBA | 10UBA08R122
3627 | 10CYE07CB003-B15 | 3 | Извещатель пожарный дымовой | 22051E-64/IV ИП212-200 | 22051E ИП212-200 ЭТ ИУ | ТО (работы на высоте от 1,5 до 5 м) | янв.24 июль.24 | НВА 08180906 | 1 извещатель | 2 | 4.2 | 0.43 | 1 | 1 | 0.86 | 3.61 | 10CYE07CB003 | 10UBA | 10UBA08R122
3628 | 10CYE07CB003-B18 | 3 | Извещатель пожарный дымовой | 22051E-64/IV ИП212-200 | 22051E ИП212-200 ЭТ ИУ | ТО (работы на высоте от 1,5 до 5 м) | янв.24 июль.24 | НВА 08180906 | 1 извещатель | 2 | 4.2 | 0.43 | 1 | 1 | 0.86 | 3.61 | 10CYE07CB003 | 10UBA | 10UBA12R123
3629 | 10CYE07CB003-B19 | 3 | Извещатель пожарный дымовой | 22051E-64/IV ИП212-200 | 22051E ИП212-200 ЭТ ИУ | ТО (работы на высоте от 1,5 до 5 м) | янв.24 июль.24 | НВА 08180906 | 1 извещатель | 2 | 4.2 | 0.43 | 1 | 1 | 0.86 | 3.61 | 10CYE07CB003 | 10UBA | 10UBA12R121
3630 | 10CYE07CB003-B20 | 3 | Извещатель пожарный дымовой | 22051E-64/IV ИП212-200 | 22051E ИП212-200 ЭТ ИУ | ТО (работы на высоте от 1,5 до 5 м) | янв.24 июль.24 | НВА 08180906 | 1 извещатель | 2 | 4.2 | 0.43 | 1 | 1 | 0.86 | 3.61 | 10CYE07CB003 | 10UBA | 10UBA12R121
3631 | 10CYE07CB003-B21 | 3 | Извещатель пожарный дымовой | 22051E-64/IV ИП212-200 | 22051E ИП212-200 ЭТ ИУ | ТО (работы на высоте от 1,5 до 5 м) | янв.24 июль.24 | НВА 08180906 | 1 извещатель | 2 | 4.2 | 0.43 | 1 | 1 | 0.86 | 3.61 | 10CYE07CB003 | 10UBA | 10UBA08R122
3632 | 10CYE07CB003-B22 | 3 | Извещатель пожарный дымовой | 22051E-64/IV ИП212-200 | 22051E ИП212-200 ЭТ ИУ | ТО (работы на высоте от 1,5 до 5 м) | янв.24 июль.24 | НВА 08180906 | 1 извещатель | 2 | 4.2 | 0.43 | 1 | 1 | 0.86 | 3.61 | 10CYE07CB003 | 10UBA | 10UBA08R122
3633 | 10CYE07CB003-B23 | 3 | Извещатель пожарный дымовой | 22051E-64/IV ИП212-200 | 22051E ИП212-200 ЭТ ИУ | ТО (работы на высоте от 1,5 до 5 м) | янв.24 июль.24 | НВА 08180906 | 1 извещатель | 2 | 4.2 | 0.43 | 1 | 1 | 0.86 | 3.61 | 10CYE07CB003 | 10UBA | 10UBA08R122
3634 | 10CYE07CB003-B24 | 3 | Извещатель пожарный дымовой | 22051E-64/IV ИП212-200 | 22051E ИП212-200 ЭТ ИУ | ТО (работы на высоте от 1,5 до 5 м) | янв.24 июль.24 | НВА 08180906 | 1 извещатель | 2 | 4.2 | 0.43 | 1 | 1 | 0.86 | 3.61 | 10CYE07CB003 | 10UBA | 10UBA08R122
3635 | 10CYE07CB003-B25 | 3 | Извещатель пожарный дымовой | 22051E-64/IV ИП212-200 | 22051E ИП212-200 ЭТ ИУ | ТО (работы на высоте от 1,5 до 5 м) | янв.24 июль.24 | НВА 08180906 | 1 извещатель | 2 | 4.2 | 0.43 | 1 | 1 | 0.86 | 3.61 | 10CYE07CB003 | 10UBA | 10UBA08R122
3636 | 10CYE07CB003-B26 | 3 | Извещатель пожарный дымовой | 22051EI-64/IV ИП212-200/1 | 22051E ИП212-200 ЭТ ИУ | ТО (работы на высоте от 1,5 до 5 м) | янв.24 июль.24 | НВА 08180906 | 1 извещатель | 2 | 4.2 | 0.43 | 1 | 1 | 0.86 | 3.61 | 10CYE07CB003 | 10UBA | 10UBA08R122
3637 | 10CYE07CB003-B27 | 3 | Извещатель пожарный дымовой | 22051E-64/IV ИП212-200 | 22051E ИП212-200 ЭТ ИУ | ТО (работы на высоте от 1,5 до 5 м) | янв.24 июль.24 | НВА 08180906 | 1 извещатель | 2 | 4.2 | 0.43 | 1 | 1 | 0.86 | 3.61 | 10CYE07CB003 | 10UBA | 10UBA08R151
3638 | 10CYE07CB003-B28 | 3 | Извещатель пожарный дымовой | 22051EI-64/IV ИП212-200/1 | 22051E ИП212-200 ЭТ ИУ | ТО (работы на высоте от 1,5 до 5 м) | янв.24 июль.24 | НВА 08180906 | 1 извещатель | 2 | 4.2 | 0.43 | 1 | 1 | 0.86 | 3.61 | 10CYE07CB003 | 10UBA | 10UBA08R151
3639 | 10CYE07CB003-B29 | 3 | Извещатель пожарный дымовой | 22051E-64/IV ИП212-200 | 22051E ИП212-200 ЭТ ИУ | ТО (работы на высоте от 1,5 до 5 м) | янв.24 июль.24 | НВА 08180906 | 1 извещатель | 2 | 4.2 | 0.43 | 1 | 1 | 0.86 | 3.61 | 10CYE07CB003 | 10UBA | 10UBA08R151
3640 | 10CYE07CB003-B30 | 3 | Извещатель пожарный дымовой | 22051E-64/IV ИП212-200 | 22051E ИП212-200 ЭТ ИУ | ТО (работы на высоте от 1,5 до 5 м) | янв.24 июль.24 | НВА 08180906 | 1 извещатель | 2 | 4.2 | 0.43 | 1 | 1 | 0.86 | 3.61 | 10CYE07CB003 | 10UBA | 10UBA08R142
3641 | 10CYE07CB003-B31 | 3 | Извещатель пожарный дымовой | 22051E-64/IV ИП212-200 | 22051E ИП212-200 ЭТ ИУ | ТО (работы на высоте от 1,5 до 5 м) | янв.24 июль.24 | НВА 08180906 | 1 извещатель | 2 | 4.2 | 0.43 | 1 | 1 | 0.86 | 3.61 | 10CYE07CB003 | 10UBA | 10UBA08R152
3642 | 10CYE07CB003-B32 | 3 | Извещатель пожарный дымовой | 22051E-64/IV ИП212-200 | 22051E ИП212-200 ЭТ ИУ | ТО (работы на высоте от 1,5 до 5 м) | янв.24 июль.24 | НВА 08180906 | 1 извещатель | 2 | 4.2 | 0.43 | 1 | 1 | 0.86 | 3.61 | 10CYE07CB003 | 10UBA | 10UBA08R152
3643 | 10CYE07CB003-B33 | 3 | Извещатель пожарный дымовой | 22051E-64/IV ИП212-200 | 22051E ИП212-200 ЭТ ИУ | ТО (работы на высоте от 1,5 до 5 м) | янв.24 июль.24 | НВА 08180906 | 1 извещатель | 2 | 4.2 | 0.43 | 1 | 1 | 0.86 | 3.61 | 10CYE07CB003 | 10UBA | 10UBA08R353
3644 | 10CYE07CB003-B34 | 3 | Извещатель пожарный дымовой | 22051E-64/IV ИП212-200 | 22051E ИП212-200 ЭТ ИУ | ТО (работы на высоте от 1,5 до 5 м) | янв.24 июль.24 | НВА 08180906 | 1 извещатель | 2 | 4.2 | 0.43 | 1 | 1 | 0.86 | 3.61 | 10CYE07CB003 | 10UBA | 10UBA08R353
3645 | 10CYE07CB004-B01 | 3 | Извещатель пожарный дымовой | 22051E-64/IV ИП212-200 | 22051E ИП212-200 ЭТ ИУ | ТО (работы на высоте от 1,5 до 5 м) | янв.24 июль.24 | НВА 08180906 | 1 извещатель | 2 | 4.2 | 0.43 | 1 | 1 | 0.86 | 3.61 | 10CYE07CB004 | 10UBA | 10UBA97R123
3646 | 10CYE07CB004-B02 | 3 | Извещатель пожарный дымовой | 22051E-64/IV ИП212-200 | 22051E ИП212-200 ЭТ ИУ | ТО (работы на высоте от 1,5 до 5 м) | янв.24 июль.24 | НВА 08180906 | 1 извещатель | 2 | 4.2 | 0.43 | 1 | 1 | 0.86 | 3.61 | 10CYE07CB004 | 10UBA | 10UBA97R111
3647 | 10CYE07CB004-B03 | 3 | Извещатель пожарный дымовой | 22051EI-64/IV ИП212-200/1 | 22051E ИП212-200 ЭТ ИУ | ТО (работы на высоте от 1,5 до 5 м) | янв.24 июль.24 | НВА 08180906 | 1 извещатель | 2 | 4.2 | 0.43 | 1 | 1 | 0.86 | 3.61 | 10CYE07CB004 | 10UBA | 10UBA97R111
3648 | 10CYE07CB004-B04 | 3 | Извещатель пожарный дымовой | 22051E-64/IV ИП212-200 | 22051E ИП212-200 ЭТ ИУ | ТО (работы на высоте от 1,5 до 5 м) | янв.24 июль.24 | НВА 08180906 | 1 извещатель | 2 | 4.2 | 0.43 | 1 | 1 | 0.86 | 3.61 | 10CYE07CB004 | 10UBA | 10UBA97R111
3649 | 10CYE07CB004-B05 | 3 | Извещатель пожарный дымовой | 22051E-64/IV ИП212-200 | 22051E ИП212-200 ЭТ ИУ | ТО (работы на высоте от 1,5 до 5 м) | янв.24 июль.24 | НВА 08180906 | 1 извещатель | 2 | 4.2 | 0.43 | 1 | 1 | 0.86 | 3.61 | 10CYE07CB004 | 10UBA | 10UBA97R211
3650 | 10CYE07CB004-B06 | 3 | Извещатель пожарный дымовой | 22051EI-64/IV ИП212-200/1 | 22051E ИП212-200 ЭТ ИУ | ТО (работы на высоте от 1,5 до 5 м) | янв.24 июль.24 | НВА 08180906 | 1 извещатель | 2 | 4.2 | 0.43 | 1 | 1 | 0.86 | 3.61 | 10CYE07CB004 | 10UBA | 10UBA97R211
3651 | 10CYE07CB004-B07 | 3 | Извещатель пожарный дымовой | 22051E-64/IV ИП212-200 | 22051E ИП212-200 ЭТ ИУ | ТО (работы на высоте от 1,5 до 5 м) | янв.24 июль.24 | НВА 08180906 | 1 извещатель | 2 | 4.2 | 0.43 | 1 | 1 | 0.86 | 3.61 | 10CYE07CB004 | 10UBA | 10UBA97R211
3652 | 10CYE07CB004-B08 | 3 | Извещатель пожарный дымовой | 22051E-64/IV ИП212-200 | 22051E ИП212-200 ЭТ ИУ | ТО (работы на высоте от 1,5 до 5 м) | янв.24 июль.24 | НВА 08180906 | 1 извещатель | 2 | 4.2 | 0.43 | 1 | 1 | 0.86 | 3.61 | 10CYE07CB004 | 10UBA | 10UBA97R123
3653 | 10CYE07CB004-B09 | 3 | Извещатель пожарный дымовой | 22051E-64/IV ИП212-200 | 22051E ИП212-200 ЭТ ИУ | ТО (работы на высоте от 1,5 до 5 м) | янв.24 июль.24 | НВА 08180906 | 1 извещатель | 2 | 4.2 | 0.43 | 1 | 1 | 0.86 | 3.61 | 10CYE07CB004 | 10UBA | 10UBA97R221
3654 | 10CYE07CB004-B10 | 3 | Извещатель пожарный дымовой | 22051E-64/IV ИП212-200 | 22051E ИП212-200 ЭТ ИУ | ТО (работы на высоте от 1,5 до 5 м) | янв.24 июль.24 | НВА 08180906 | 1 извещатель | 2 | 4.2 | 0.43 | 1 | 1 | 0.86 | 3.61 | 10CYE07CB004 | 10UBA | 10UBA97R221
3655 | 10CYE07CB004-B11 | 3 | Извещатель пожарный дымовой | 22051EI-64/IV ИП212-200/1 | 22051E ИП212-200 ЭТ ИУ | ТО (работы на высоте от 1,5 до 5 м) | янв.24 июль.24 | НВА 08180906 | 1 извещатель | 2 | 4.2 | 0.43 | 1 | 1 | 0.86 | 3.61 | 10CYE07CB004 | 10UBA | 10UBA97R221
3656 | 10CYE07CB004-B12 | 3 | Извещатель пожарный дымовой | 22051E-64/IV ИП212-200 | 22051E ИП212-200 ЭТ ИУ | ТО (работы на высоте от 1,5 до 5 м) | янв.24 июль.24 | НВА 08180906 | 1 извещатель | 2 | 4.2 | 0.43 | 1 | 1 | 0.86 | 3.61 | 10CYE07CB004 | 10UBA | 10UBA97R221
3657 | 10CYE07CB004-B13 | 3 | Извещатель пожарный дымовой | 22051E-64/IV ИП212-200 | 22051E ИП212-200 ЭТ ИУ | ТО (работы на высоте от 1,5 до 5 м) | янв.24 июль.24 | НВА 08180906 | 1 извещатель | 2 | 4.2 | 0.43 | 1 | 1 | 0.86 | 3.61 | 10CYE07CB004 | 10UBA | 10UBA97R221
3658 | 10CYE07CB005-B01 | 3 | Извещатель пожарный дымовой | 22051E-64/IV ИП212-200 | 22051E ИП212-200 ЭТ ИУ | ТО (работы на высоте от 1,5 до 5 м) | янв.24 июль.24 | НВА 08180906 | 1 извещатель | 2 | 4.2 | 0.43 | 1 | 1 | 0.86 | 3.61 | 10CYE07CB005 | 10UBA | 10UBA97R151
3659 | 10CYE07CB005-B02 | 3 | Извещатель пожарный дымовой | 22051E-64/IV ИП212-200 | 22051E ИП212-200 ЭТ ИУ | ТО (работы на высоте от 1,5 до 5 м) | янв.24 июль.24 | НВА 08180906 | 1 извещатель | 2 | 4.2 | 0.43 | 1 | 1 | 0.86 | 3.61 | 10CYE07CB005 | 10UBA | 10UBA97R151
3660 | 10CYE07CB005-B03 | 3 | Извещатель пожарный дымовой | 22051E-64/IV ИП212-200 | 22051E ИП212-200 ЭТ ИУ | ТО (работы на высоте от 1,5 до 5 м) | янв.24 июль.24 | НВА 08180906 | 1 извещатель | 2 | 4.2 | 0.43 | 1 | 1 | 0.86 | 3.61 | 10CYE07CB005 | 10UBA | 10UBA97R141
3661 | 10CYE07CB005-B04 | 3 | Извещатель пожарный дымовой | 22051E-64/IV ИП212-200 | 22051E ИП212-200 ЭТ ИУ | ТО (работы на высоте от 1,5 до 5 м) | янв.24 июль.24 | НВА 08180906 | 1 извещатель | 2 | 4.2 | 0.43 | 1 | 1 | 0.86 | 3.61 | 10CYE07CB005 | 10UBA | 10UBA97R141
3662 | 10CYE07CB005-B05 | 3 | Извещатель пожарный дымовой | 22051EI-64/IV ИП212-200/1 | 22051E ИП212-200 ЭТ ИУ | ТО (работы на высоте от 1,5 до 5 м) | янв.24 июль.24 | НВА 08180906 | 1 извещатель | 2 | 4.2 | 0.43 | 1 | 1 | 0.86 | 3.61 | 10CYE07CB005 | 10UBA | 10UBA97R141
3663 | 10CYE07CB005-B06 | 3 | Извещатель пожарный дымовой | 22051E-64/IV ИП212-200 | 22051E ИП212-200 ЭТ ИУ | ТО (работы на высоте от 1,5 до 5 м) | янв.24 июль.24 | НВА 08180906 | 1 извещатель | 2 | 4.2 | 0.43 | 1 | 1 | 0.86 | 3.61 | 10CYE07CB005 | 10UBA | 10UBA97R141
3664 | 10CYE07CB005-B07 | 3 | Извещатель пожарный дымовой | 22051E-64/IV ИП212-200 | 22051E ИП212-200 ЭТ ИУ | ТО (работы на высоте от 1,5 до 5 м) | янв.24 июль.24 | НВА 08180906 | 1 извещатель | 2 | 4.2 | 0.43 | 1 | 1 | 0.86 | 3.61 | 10CYE07CB005 | 10UBA | 10UBA97R141
3665 | 10CYE07CB005-B08 | 3 | Извещатель пожарный дымовой | 22051E-64/IV ИП212-200 | 22051E ИП212-200 ЭТ ИУ | ТО (работы на высоте от 1,5 до 5 м) | янв.24 июль.24 | НВА 08180906 | 1 извещатель | 2 | 4.2 | 0.43 | 1 | 1 | 0.86 | 3.61 | 10CYE07CB005 | 10UBA | 10UBA97R241
3666 | 10CYE07CB005-B09 | 3 | Извещатель пожарный дымовой | 22051E-64/IV ИП212-200 | 22051E ИП212-200 ЭТ ИУ | ТО (работы на высоте от 1,5 до 5 м) | янв.24 июль.24 | НВА 08180906 | 1 извещатель | 2 | 4.2 | 0.43 | 1 | 1 | 0.86 | 3.61 | 10CYE07CB005 | 10UBA | 10UBA97R241
3667 | 10CYE07CB005-B10 | 3 | Извещатель пожарный дымовой | 22051E-64/IV ИП212-200 | 22051E ИП212-200 ЭТ ИУ | ТО (работы на высоте от 1,5 до 5 м) | янв.24 июль.24 | НВА 08180906 | 1 извещатель | 2 | 4.2 | 0.43 | 1 | 1 | 0.86 | 3.61 | 10CYE07CB005 | 10UBA | 10UBA97R241
3668 | 10CYE07CB005-B11 | 3 | Извещатель пожарный дымовой | 22051E-64/IV ИП212-200 | 22051E ИП212-200 ЭТ ИУ | ТО (работы на высоте от 1,5 до 5 м) | янв.24 июль.24 | НВА 08180906 | 1 извещатель | 2 | 4.2 | 0.43 | 1 | 1 | 0.86 | 3.61 | 10CYE07CB005 | 10UBA | 10UBA97R241
3669 | 10CYE07CB005-B12 | 3 | Извещатель пожарный дымовой | 22051EI-64/IV ИП212-200/1 | 22051E ИП212-200 ЭТ ИУ | ТО (работы на высоте от 1,5 до 5 м) | янв.24 июль.24 | НВА 08180906 | 1 извещатель | 2 | 4.2 | 0.43 | 1 | 1 | 0.86 | 3.61 | 10CYE07CB005 | 10UBA | 10UBA97R241
3670 | 10CYE07CB005-B13 | 3 | Извещатель пожарный дымовой | 22051E-64/IV ИП212-200 | 22051E ИП212-200 ЭТ ИУ | ТО (работы на высоте от 1,5 до 5 м) | янв.24 июль.24 | НВА 08180906 | 1 извещатель | 2 | 4.2 | 0.43 | 1 | 1 | 0.86 | 3.61 | 10CYE07CB005 | 10UBA | 10UBA97R241
3671 | 10CYE07CB005-B14 | 3 | Извещатель пожарный дымовой | 22051E-64/IV ИП212-200 | 22051E ИП212-200 ЭТ ИУ | ТО (работы на высоте от 1,5 до 5 м) | янв.24 июль.24 | НВА 08180906 | 1 извещатель | 2 | 4.2 | 0.43 | 1 | 1 | 0.86 | 3.61 | 10CYE07CB005 | 10UBA | 10UBA97R241
3672 | 10CYE07CB005-B15 | 3 | Извещатель пожарный дымовой | 22051E-64/IV ИП212-200 | 22051E ИП212-200 ЭТ ИУ | ТО (работы на высоте от 1,5 до 5 м) | янв.24 июль.24 | НВА 08180906 | 1 извещатель | 2 | 4.2 | 0.43 | 1 | 1 | 0.86 | 3.61 | 10CYE07CB005 | 10UBA | 10UBA97R241
3673 | 10CYE07CB005-B16 | 3 | Извещатель пожарный дымовой | 22051E-64/IV ИП212-200 | 22051E ИП212-200 ЭТ ИУ | ТО (работы на высоте от 1,5 до 5 м) | янв.24 июль.24 | НВА 08180906 | 1 извещатель | 2 | 4.2 | 0.43 | 1 | 1 | 0.86 | 3.61 | 10CYE07CB005 | 10UBA | 10UBA97R241
3674 | 10CYE07CB005-B17 | 3 | Извещатель пожарный дымовой | 22051E-64/IV ИП212-200 | 22051E ИП212-200 ЭТ ИУ | ТО (работы на высоте от 1,5 до 5 м) | янв.24 июль.24 | НВА 08180906 | 1 извещатель | 2 | 4.2 | 0.43 | 1 | 1 | 0.86 | 3.61 | 10CYE07CB005 | 10UBA | 10UBA97R151
3675 | 10CYE07CB005-B18 | 3 | Извещатель пожарный дымовой | 22051E-64/IV ИП212-200 | 22051E ИП212-200 ЭТ ИУ | ТО (работы на высоте от 1,5 до 5 м) | янв.24 июль.24 | НВА 08180906 | 1 извещатель | 2 | 4.2 | 0.43 | 1 | 1 | 0.86 | 3.61 | 10CYE07CB005 | 10UBA | 10UBA99R151
3676 | 10CYE07CB005-B19 | 3 | Извещатель пожарный дымовой | 22051EI-64/IV ИП212-200/1 | 22051E ИП212-200 ЭТ ИУ | ТО (работы на высоте от 1,5 до 5 м) | янв.24 июль.24 | НВА 08180906 | 1 извещатель | 2 | 4.2 | 0.43 | 1 | 1 | 0.86 | 3.61 | 10CYE07CB005 | 10UBA | 10UBA99R151
3677 | 10CYE07CB005-B20 | 3 | Извещатель пожарный дымовой | 22051E-64/IV ИП212-200 | 22051E ИП212-200 ЭТ ИУ | ТО (работы на высоте от 1,5 до 5 м) | янв.24 июль.24 | НВА 08180906 | 1 извещатель | 2 | 4.2 | 0.43 | 1 | 1 | 0.86 | 3.61 | 10CYE07CB005 | 10UBA | 10UBA99R151
3678 | 10CYE07CB006-B06 | 3 | Извещатель пожарный дымовой | 22051E-64/IV ИП212-200 | 22051E ИП212-200 ЭТ ИУ | ТО (работы на высоте от 1,5 до 5 м) | янв.24 июль.24 | НВА 08180906 | 1 извещатель | 2 | 4.2 | 0.43 | 1 | 1 | 0.86 | 3.61 | 10CYE07CB006 | 10UBA | 10UBA00R123
3679 | 10CYE07CB006-B07 | 3 | Извещатель пожарный дымовой | 22051E-64/IV ИП212-200 | 22051E ИП212-200 ЭТ ИУ | ТО (работы на высоте от 1,5 до 5 м) | янв.24 июль.24 | НВА 08180906 | 1 извещатель | 2 | 4.2 | 0.43 | 1 | 1 | 0.86 | 3.61 | 10CYE07CB006 | 10UBA | 10UBA00R123
3680 | 10CYE07CB006-B13 | 3 | Извещатель пожарный дымовой | 22051E-64/IV ИП212-200 | 22051E ИП212-200 ЭТ ИУ | ТО (работы на высоте от 1,5 до 5 м) | янв.24 июль.24 | НВА 08180906 | 1 извещатель | 2 | 4.2 | 0.43 | 1 | 1 | 0.86 | 3.61 | 10CYE07CB006 | 10UBA | 10UBA00R231
3681 | 10CYE07CB006-B14 | 3 | Извещатель пожарный дымовой | 22051EI-64/IV ИП212-200/1 | 22051E ИП212-200 ЭТ ИУ | ТО (работы на высоте от 1,5 до 5 м) | янв.24 июль.24 | НВА 08180906 | 1 извещатель | 2 | 4.2 | 0.43 | 1 | 1 | 0.86 | 3.61 | 10CYE07CB006 | 10UBA | 10UBA00R231
3682 | 10CYE07CB006-B15 | 3 | Извещатель пожарный дымовой | 22051E-64/IV ИП212-200 | 22051E ИП212-200 ЭТ ИУ | ТО (работы на высоте от 1,5 до 5 м) | янв.24 июль.24 | НВА 08180906 | 1 извещатель | 2 | 4.2 | 0.43 | 1 | 1 | 0.86 | 3.61 | 10CYE07CB006 | 10UBA | 10UBA00R231
3683 | 10CYE07CB006-B16 | 3 | Извещатель пожарный дымовой | 22051E-64/IV ИП212-200 | 22051E ИП212-200 ЭТ ИУ | ТО (работы на высоте от 1,5 до 5 м) | янв.24 июль.24 | НВА 08180906 | 1 извещатель | 2 | 4.2 | 0.43 | 1 | 1 | 0.86 | 3.61 | 10CYE07CB006 | 10UBA | 10UBA00R141
3684 | 10CYE07CB006-B20 | 3 | Извещатель пожарный дымовой | 22051E-64/IV ИП212-200 | 22051E ИП212-200 ЭТ ИУ | ТО (работы на высоте от 1,5 до 5 м) | янв.24 июль.24 | НВА 08180906 | 1 извещатель | 2 | 4.2 | 0.43 | 1 | 1 | 0.86 | 3.61 | 10CYE07CB006 | 10UBA | 10UBA00R141
3685 | 10CYE07CB006-B21 | 3 | Извещатель пожарный дымовой | 22051E-64/IV ИП212-200 | 22051E ИП212-200 ЭТ ИУ | ТО (работы на высоте от 1,5 до 5 м) | янв.24 июль.24 | НВА 08180906 | 1 извещатель | 2 | 4.2 | 0.43 | 1 | 1 | 0.86 | 3.61 | 10CYE07CB006 | 10UBA | 10UBA00R141
3686 | 10CYE07CB006-B22 | 3 | Извещатель пожарный дымовой | 22051E-64/IV ИП212-200 | 22051E ИП212-200 ЭТ ИУ | ТО (работы на высоте от 1,5 до 5 м) | янв.24 июль.24 | НВА 08180906 | 1 извещатель | 2 | 4.2 | 0.43 | 1 | 1 | 0.86 | 3.61 | 10CYE07CB006 | 10UBA | 10UBA00R151
3687 | 10CYE07CB006-B23 | 3 | Извещатель пожарный дымовой | 22051EI-64/IV ИП212-200/1 | 22051E ИП212-200 ЭТ ИУ | ТО (работы на высоте от 1,5 до 5 м) | янв.24 июль.24 | НВА 08180906 | 1 извещатель | 2 | 4.2 | 0.43 | 1 | 1 | 0.86 | 3.61 | 10CYE07CB006 | 10UBA | 10UBA00R151
3688 | 10CYE07CB006-B24 | 3 | Извещатель пожарный дымовой | 22051E-64/IV ИП212-200 | 22051E ИП212-200 ЭТ ИУ | ТО (работы на высоте от 1,5 до 5 м) | янв.24 июль.24 | НВА 08180906 | 1 извещатель | 2 | 4.2 | 0.43 | 1 | 1 | 0.86 | 3.61 | 10CYE07CB006 | 10UBA | 10UBA00R151
3689 | 10CYE07CB006-B25 | 3 | Извещатель пожарный дымовой | 22051E-64/IV ИП212-200 | 22051E ИП212-200 ЭТ ИУ | ТО (работы на высоте от 1,5 до 5 м) | янв.24 июль.24 | НВА 08180906 | 1 извещатель | 2 | 4.2 | 0.43 | 1 | 1 | 0.86 | 3.61 | 10CYE07CB006 | 10UBA | 10UBA00R141
3690 | 10CYE07CB006-B26 | 3 | Извещатель пожарный дымовой | 22051E-64/IV ИП212-200 | 22051E ИП212-200 ЭТ ИУ | ТО (работы на высоте от 1,5 до 5 м) | янв.24 июль.24 | НВА 08180906 | 1 извещатель | 2 | 4.2 | 0.43 | 1 | 1 | 0.86 | 3.61 | 10CYE07CB006 | 10UBA | 10UBA00R141
3691 | 10CYE07CB006-B30 | 3 | Извещатель пожарный дымовой | 22051EI-64/IV ИП212-200/1 | 22051E ИП212-200 ЭТ ИУ | ТО (работы на высоте от 1,5 до 5 м) | янв.24 июль.24 | НВА 08180906 | 1 извещатель | 2 | 4.2 | 0.43 | 1 | 1 | 0.86 | 3.61 | 10CYE07CB006 | 10UBA | 10UBA00R141
3692 | 10CYE07CB006-B31 | 3 | Извещатель пожарный дымовой | 22051E-64/IV ИП212-200 | 22051E ИП212-200 ЭТ ИУ | ТО (работы на высоте от 1,5 до 5 м) | янв.24 июль.24 | НВА 08180906 | 1 извещатель | 2 | 4.2 | 0.43 | 1 | 1 | 0.86 | 3.61 | 10CYE07CB006 | 10UBA | 10UBA00R141
3693 | 10CYE07CB006-B32 | 3 | Извещатель пожарный дымовой | 22051E-64/IV ИП212-200 | 22051E ИП212-200 ЭТ ИУ | ТО (работы на высоте от 1,5 до 5 м) | янв.24 июль.24 | НВА 08180906 | 1 извещатель | 2 | 4.2 | 0.43 | 1 | 1 | 0.86 | 3.61 | 10CYE07CB006 | 10UBA | 10UBA00R141
3694 | 10CYE07CB006-B33 | 3 | Извещатель пожарный дымовой | 22051E-64/IV ИП212-200 | 22051E ИП212-200 ЭТ ИУ | ТО (работы на высоте от 1,5 до 5 м) | янв.24 июль.24 | НВА 08180906 | 1 извещатель | 2 | 4.2 | 0.43 | 1 | 1 | 0.86 | 3.61 | 10CYE07CB006 | 10UBA | 10UBA00R141
3695 | 10CYE07CB006-B34 | 3 | Извещатель пожарный дымовой | 22051E-64/IV ИП212-200 | 22051E ИП212-200 ЭТ ИУ | ТО (работы на высоте от 1,5 до 5 м) | янв.24 июль.24 | НВА 08180906 | 1 извещатель | 2 | 4.2 | 0.43 | 1 | 1 | 0.86 | 3.61 | 10CYE07CB006 | 10UBA | 10UBA00R131
3696 | 10CYE07CB006-B35 | 3 | Извещатель пожарный дымовой | 22051EI-64/IV ИП212-200/1 | 22051E ИП212-200 ЭТ ИУ | ТО (работы на высоте от 1,5 до 5 м) | янв.24 июль.24 | НВА 08180906 | 1 извещатель | 2 | 4.2 | 0.43 | 1 | 1 | 0.86 | 3.61 | 10CYE07CB006 | 10UBA | 10UBA00R131
3697 | 10CYE07CB006-B36 | 3 | Извещатель пожарный дымовой | 22051E-64/IV ИП212-200 | 22051E ИП212-200 ЭТ ИУ | ТО (работы на высоте от 1,5 до 5 м) | янв.24 июль.24 | НВА 08180906 | 1 извещатель | 2 | 4.2 | 0.43 | 1 | 1 | 0.86 | 3.61 | 10CYE07CB006 | 10UBA | 10UBA00R131
3698 | 10CYE07CB007W-H31 |  | Оповещатель звуковой 12/24 В, красный, 32 тона высокая база IP65 | CWSO-RR-W1 | CWSO_CWSS ЭТ ИУ | ТО (работы на высоте от 1,5 до 5 м) | 2024-01-01 | НВА08181801 | 1 извещатель | 1 | 3.8 | 0.23 | 1 | 1 | 0.23 | 0.87 | 10CYE07CB007 | 10UBA | 10UBA08R122
3699 | 10CYE07CB007W-H32 |  | Оповещатель звуковой 12/24 В, красный, 32 тона высокая база IP65 | CWSO-RR-W1 | CWSO_CWSS ЭТ ИУ | ТО (работы на высоте от 1,5 до 5 м) | 2024-01-01 | НВА08181801 | 1 извещатель | 1 | 3.8 | 0.23 | 1 | 1 | 0.23 | 0.87 | 10CYE07CB007 | 10UBA | 10UBA08R122
3700 | 10CYE07CB007W-H33 |  | Оповещатель звуковой 12/24 В, красный, 32 тона высокая база IP65 | CWSO-RR-W1 | CWSO_CWSS ЭТ ИУ | ТО (работы на высоте от 1,5 до 5 м) | 2024-01-01 | НВА08181801 | 1 извещатель | 1 | 3.8 | 0.23 | 1 | 1 | 0.23 | 0.87 | 10CYE07CB007 | 10UBA | 10UBA08R122
3701 | 10CYE07CB007W-H34 |  | Оповещатель звуковой 12/24 В, красный, 32 тона высокая база IP65 | CWSO-RR-W1 | CWSO_CWSS ЭТ ИУ | ТО (работы на высоте от 1,5 до 5 м) | 2024-01-01 | НВА08181801 | 1 извещатель | 1 | 3.8 | 0.23 | 1 | 1 | 0.23 | 0.87 | 10CYE07CB007 | 10UBA | 10UBA08R133
3702 | 10CYE07CB007W-H35 |  | Оповещатель звуковой 12/24 В, красный, 32 тона высокая база IP65 | CWSO-RR-W1 | CWSO_CWSS ЭТ ИУ | ТО (работы на высоте от 1,5 до 5 м) | 2024-01-01 | НВА08181801 | 1 извещатель | 1 | 3.8 | 0.23 | 1 | 1 | 0.23 | 0.87 | 10CYE07CB007 | 10UBA | 10UBA08R128
3703 | 10CYE07CB007W-H36 |  | Оповещатель звуковой 12/24 В, красный, 32 тона высокая база IP65 | CWSO-RR-W1 | CWSO_CWSS ЭТ ИУ | ТО (работы на высоте от 1,5 до 5 м) | 2024-01-01 | НВА08181801 | 1 извещатель | 1 | 3.8 | 0.23 | 1 | 1 | 0.23 | 0.87 | 10CYE07CB007 | 10UBA | 10UBA08R131
3704 | 10CYE07CB007W-H37 |  | Оповещатель звуковой 12/24 В, красный, 32 тона высокая база IP65 | CWSO-RR-W1 | CWSO_CWSS ЭТ ИУ | ТО (работы на высоте от 1,5 до 5 м) | 2024-01-01 | НВА08181801 | 1 извещатель | 1 | 3.8 | 0.23 | 1 | 1 | 0.23 | 0.87 | 10CYE07CB007 | 10UBA | 10UBA08R127
3705 | 10CYE07CB007W-H38 |  | Оповещатель звуковой 12/24 В, красный, 32 тона высокая база IP65 | CWSO-RR-W1 | CWSO_CWSS ЭТ ИУ | ТО (работы на высоте от 1,5 до 5 м) | 2024-01-01 | НВА08181801 | 1 извещатель | 1 | 3.8 | 0.23 | 1 | 1 | 0.23 | 0.87 | 10CYE07CB007 | 10UBA | 10UBA08R122
3706 | 10CYE07CB007W-H39 |  | Оповещатель звуковой 12/24 В, красный, 32 тона высокая база IP65 | CWSO-RR-W1 | CWSO_CWSS ЭТ ИУ | ТО (работы на высоте от 1,5 до 5 м) | 2024-01-01 | НВА08181801 | 1 извещатель | 1 | 3.8 | 0.23 | 1 | 1 | 0.23 | 0.87 | 10CYE07CB007 | 10UBA | 10UBA12R123
3707 | 10CYE07CB007W-H40 |  | Оповещатель звуковой 12/24 В, красный, 32 тона высокая база IP65 | CWSO-RR-W3 | CWSO_CWSS ЭТ ИУ | ТО (работы на высоте от 1,5 до 5 м) | 2024-01-01 | НВА08181801 | 1 извещатель | 1 | 3.8 | 0.23 | 1 | 1 | 0.23 | 0.87 | 10CYE07CB007 | 10UBA | 10UBA12R122
3708 | 10CYE07CB007W-H40..H43 10CYE07CB007W-H45 10CYE07CB007X-H44 10CYE07CB007Y-H45.H52 10CYE07CB007Z-H31..H33.H44.H45.H48.H50.H51 |  | Оповещатель комбинированный | CWSS-RR-W3 | CWSO_CWSS ЭТ ИУ | ТО (работы на высоте от 1,5 до 5 м) | 2024-01-01 | НВА08181905 | 1 извещатель | 1 | 3 | 0.7 | 1 | 1 | 0.7 | 2.1 | 10CYE07CB007 | 10UBA | 10UBA12R121
3709 | 10CYE07CB007W-H41 |  | Оповещатель звуковой 12/24 В, красный, 32 тона высокая база IP65 | CWSO-RR-W3 | CWSO_CWSS ЭТ ИУ | ТО (работы на высоте от 1,5 до 5 м) | 2024-01-01 | НВА08181801 | 1 извещатель | 1 | 3.8 | 0.23 | 1 | 1 | 0.23 | 0.87 | 10CYE07CB007 | 10UBA | 10UBA12R121
3710 | 10CYE07CB007W-H42 |  | Оповещатель звуковой 12/24 В, красный, 32 тона высокая база IP65 | CWSO-RR-W3 | CWSO_CWSS ЭТ ИУ | ТО (работы на высоте от 1,5 до 5 м) | 2024-01-01 | НВА08181801 | 1 извещатель | 1 | 3.8 | 0.23 | 1 | 1 | 0.23 | 0.87 | 10CYE07CB007 | 10UBA | 10UBA12R124
3711 | 10CYE07CB007W-H43 |  | Оповещатель звуковой 12/24 В, красный, 32 тона высокая база IP65 | CWSO-RR-W3 | CWSO_CWSS ЭТ ИУ | ТО (работы на высоте от 1,5 до 5 м) | 2024-01-01 | НВА08181801 | 1 извещатель | 1 | 3.8 | 0.23 | 1 | 1 | 0.23 | 0.87 | 10CYE07CB007 | 10UBA | 10UBA04R125
3712 | 10CYE07CB007W-H44 |  | Оповещатель звуковой 12/24 В, красный, 32 тона высокая база IP65 | CWSO-RR-W1 | CWSO_CWSS ЭТ ИУ | ТО (работы на высоте от 1,5 до 5 м) | 2024-01-01 | НВА08181801 | 1 извещатель | 1 | 3.8 | 0.23 | 1 | 1 | 0.23 | 0.87 | 10CYE07CB007 | 10UBA | 10UBA04R122
3713 | 10CYE07CB007W-H45 |  | Оповещатель звуковой 12/24 В, красный, 32 тона высокая база IP65 | CWSO-RR-W3 | CWSO_CWSS ЭТ ИУ | ТО (работы на высоте от 1,5 до 5 м) | 2024-01-01 | НВА08181801 | 1 извещатель | 1 | 3.8 | 0.23 | 1 | 1 | 0.23 | 0.87 | 10CYE07CB007 | 10UBA | 10UBA04R124
3714 | 10CYE07CB007W-H46 |  | Оповещатель звуковой 12/24 В, красный, 32 тона высокая база IP65 | CWSO-RR-W1 | CWSO_CWSS ЭТ ИУ | ТО (работы на высоте от 1,5 до 5 м) | 2024-01-01 | НВА08181801 | 1 извещатель | 1 | 3.8 | 0.23 | 1 | 1 | 0.23 | 0.87 | 10CYE07CB007 | 10UBA | 10UBA04R124
3715 | 10CYE07CB007W-H47 |  | Оповещатель звуковой 12/24 В, красный, 32 тона высокая база IP65 | CWSO-RR-W1 | CWSO_CWSS ЭТ ИУ | ТО (работы на высоте от 1,5 до 5 м) | 2024-01-01 | НВА08181801 | 1 извещатель | 1 | 3.8 | 0.23 | 1 | 1 | 0.23 | 0.87 | 10CYE07CB007 | 10UBA | 10UBA04R124
3716 | 10CYE07CB007W-H48 |  | Оповещатель звуковой 12/24 В, красный, 32 тона высокая база IP65 | CWSO-RR-W1 | CWSO_CWSS ЭТ ИУ | ТО (работы на высоте от 1,5 до 5 м) | 2024-01-01 | НВА08181801 | 1 извещатель | 1 | 3.8 | 0.23 | 1 | 1 | 0.23 | 0.87 | 10CYE07CB007 | 10UBA | 10UBA04R124
3717 | 10CYE07CB007W-H49 |  | Оповещатель звуковой 12/24 В, красный, 32 тона высокая база IP65 | CWSO-RR-W1 | CWSO_CWSS ЭТ ИУ | ТО (работы на высоте от 1,5 до 5 м) | 2024-01-01 | НВА08181801 | 1 извещатель | 1 | 3.8 | 0.23 | 1 | 1 | 0.23 | 0.87 | 10CYE07CB007 | 10UBA | 10UBA04R126
3718 | 10CYE07CB007W-H50 |  | Оповещатель звуковой 12/24 В, красный, 32 тона высокая база IP65 | CWSO-RR-W1 | CWSO_CWSS ЭТ ИУ | ТО (работы на высоте от 1,5 до 5 м) | 2024-01-01 | НВА08181801 | 1 извещатель | 1 | 3.8 | 0.23 | 1 | 1 | 0.23 | 0.87 | 10CYE07CB007 | 10UBA | 10UBA04R127
3719 | 10CYE07CB007W-H51 |  | Оповещатель звуковой 12/24 В, красный, 32 тона высокая база IP65 | CWSO-RR-W1 | CWSO_CWSS ЭТ ИУ | ТО (работы на высоте от 1,5 до 5 м) | 2024-01-01 | НВА08181801 | 1 извещатель | 1 | 3.8 | 0.23 | 1 | 1 | 0.23 | 0.87 | 10CYE07CB007 | 10UBA | 10UBA04R127
3720 | 10CYE07CB007W-H52 |  | Оповещатель звуковой 12/24 В, красный, 32 тона высокая база IP65 | CWSO-RR-W1 | CWSO_CWSS ЭТ ИУ | ТО (работы на высоте от 1,5 до 5 м) | 2024-01-01 | НВА08181801 | 1 извещатель | 1 | 3.8 | 0.23 | 1 | 1 | 0.23 | 0.87 | 10CYE07CB007 | 10UBA | 10UBA04R126
3721 | 10CYE07CB007W-H53 |  | Оповещатель звуковой 12/24 В, красный, 32 тона высокая база IP65 | CWSO-RR-W1 | CWSO_CWSS ЭТ ИУ | ТО (работы на высоте от 1,5 до 5 м) | 2024-01-01 | НВА08181801 | 1 извещатель | 1 | 3.8 | 0.23 | 1 | 1 | 0.23 | 0.87 | 10CYE07CB007 | 10UBA | 10UBA04R126
3722 | 10CYE07CB007W-H54 |  | Оповещатель звуковой 12/24 В, красный, 32 тона высокая база IP65 | CWSO-RR-W1 | CWSO_CWSS ЭТ ИУ | ТО (работы на высоте от 1,5 до 5 м) | 2024-01-01 | НВА08181801 | 1 извещатель | 1 | 3.8 | 0.23 | 1 | 1 | 0.23 | 0.87 | 10CYE07CB007 | 10UBA | 10UBA04R127
3723 | 10CYE07CB007W-H55 |  | Оповещатель звуковой 12/24 В, красный, 32 тона высокая база IP65 | CWSO-RR-W1 | CWSO_CWSS ЭТ ИУ | ТО (работы на высоте от 1,5 до 5 м) | 2024-01-01 | НВА08181801 | 1 извещатель | 1 | 3.8 | 0.23 | 1 | 1 | 0.23 | 0.87 | 10CYE07CB007 | 10UBA | 10UBA04R124
3724 | 10CYE07CB007W-H56 |  | Оповещатель звуковой 12/24 В, красный, 32 тона высокая база IP65 | CWSO-RR-W1 | CWSO_CWSS ЭТ ИУ | ТО (работы на высоте от 1,5 до 5 м) | 2024-01-01 | НВА08181801 | 1 извещатель | 1 | 3.8 | 0.23 | 1 | 1 | 0.23 | 0.87 | 10CYE07CB007 | 10UBA | 10UBA00R123
3725 | 10CYE07CB007W-H57 |  | Оповещатель звуковой 12/24 В, красный, 32 тона высокая база IP65 | CWSO-RR-W1 | CWSO_CWSS ЭТ ИУ | ТО (работы на высоте от 1,5 до 5 м) | 2024-01-01 | НВА08181801 | 1 извещатель | 1 | 3.8 | 0.23 | 1 | 1 | 0.23 | 0.87 | 10CYE07CB007 | 10UBA | 10UBA00R123
3726 | 10CYE07CB007W-H58 |  | Оповещатель звуковой 12/24 В, красный, 32 тона высокая база IP65 | CWSO-RR-W1 | CWSO_CWSS ЭТ ИУ | ТО (работы на высоте от 1,5 до 5 м) | 2024-01-01 | НВА08181801 | 1 извещатель | 1 | 3.8 | 0.23 | 1 | 1 | 0.23 | 0.87 | 10CYE07CB007 | 10UBA | 10UBA00R122
3727 | 10CYE07CB007W-H59 |  | Оповещатель звуковой 12/24 В, красный, 32 тона высокая база IP65 | CWSO-RR-W1 | CWSO_CWSS ЭТ ИУ | ТО (работы на высоте от 1,5 до 5 м) | 2024-01-01 | НВА08181801 | 1 извещатель | 1 | 3.8 | 0.23 | 1 | 1 | 0.23 | 0.87 | 10CYE07CB007 | 10UBA | 10UBA00R122
3728 | 10CYE07CB007W-H60 |  | Оповещатель звуковой 12/24 В, красный, 32 тона высокая база IP65 | CWSO-RR-W1 | CWSO_CWSS ЭТ ИУ | ТО (работы на высоте от 1,5 до 5 м) | 2024-01-01 | НВА08181801 | 1 извещатель | 1 | 3.8 | 0.23 | 1 | 1 | 0.23 | 0.87 | 10CYE07CB007 | 10UBA | 10UBA00R122
3729 | 10CYE07CB007W-H61 |  | Оповещатель звуковой 12/24 В, красный, 32 тона высокая база IP65 | CWSO-RR-W1 | CWSO_CWSS ЭТ ИУ | ТО (работы на высоте от 1,5 до 5 м) | 2024-01-01 | НВА08181801 | 1 извещатель | 1 | 3.8 | 0.23 | 1 | 1 | 0.23 | 0.87 | 10CYE07CB007 | 10UBA | 10UBA00R122
3730 | 10CYE07CB007W-H62 |  | Оповещатель звуковой 12/24 В, красный, 32 тона высокая база IP65 | CWSO-RR-W1 | CWSO_CWSS ЭТ ИУ | ТО (работы на высоте от 1,5 до 5 м) | 2024-01-01 | НВА08181801 | 1 извещатель | 1 | 3.8 | 0.23 | 1 | 1 | 0.23 | 0.87 | 10CYE07CB007 | 10UBA | 10UBA00R221
3731 | 10CYE07CB007W-H63 |  | Оповещатель звуковой 12/24 В, красный, 32 тона высокая база IP65 | CWSO-RR-W1 | CWSO_CWSS ЭТ ИУ | ТО (работы на высоте от 1,5 до 5 м) | 2024-01-01 | НВА08181801 | 1 извещатель | 1 | 3.8 | 0.23 | 1 | 1 | 0.23 | 0.87 | 10CYE07CB007 | 10UBA | 10UBA00R221
3732 | 10CYE07CB007W-H64 |  | Оповещатель звуковой 12/24 В, красный, 32 тона высокая база IP65 | CWSO-RR-W1 | CWSO_CWSS ЭТ ИУ | ТО (работы на высоте от 1,5 до 5 м) | 2024-01-01 | НВА08181801 | 1 извещатель | 1 | 3.8 | 0.23 | 1 | 1 | 0.23 | 0.87 | 10CYE07CB007 | 10UBA | 10UBA00R221
3733 | 10CYE07CB007W-H65 |  | Оповещатель звуковой 12/24 В, красный, 32 тона высокая база IP65 | CWSO-RR-W1 | CWSO_CWSS ЭТ ИУ | ТО (работы на высоте от 1,5 до 5 м) | 2024-01-01 | НВА08181801 | 1 извещатель | 1 | 3.8 | 0.23 | 1 | 1 | 0.23 | 0.87 | 10CYE07CB007 | 10UBA | 10UBA00R221
3734 | 10CYE07CB007W-H66 |  | Оповещатель звуковой 12/24 В, красный, 32 тона высокая база IP65 | CWSO-RR-W1 | CWSO_CWSS ЭТ ИУ | ТО (работы на высоте от 1,5 до 5 м) | 2024-01-01 | НВА08181801 | 1 извещатель | 1 | 3.8 | 0.23 | 1 | 1 | 0.23 | 0.87 | 10CYE07CB007 | 10UBA | 10UBA00R221
3735 | 10CYE07CB007X-H31 |  | Оповещатель звуковой 12/24 В, красный, 32 тона высокая база IP65 | CWSO-RR-W1 | CWSO_CWSS ЭТ ИУ | ТО (работы на высоте от 1,5 до 5 м) | 2024-01-01 | НВА08181801 | 1 извещатель | 1 | 3.8 | 0.23 | 1 | 1 | 0.23 | 0.87 | 10CYE07CB007 | 10UBA | 10UBA93R211
3736 | 10CYE07CB007X-H32 |  | Оповещатель звуковой 12/24 В, красный, 32 тона высокая база IP65 | CWSO-RR-W1 | CWSO_CWSS ЭТ ИУ | ТО (работы на высоте от 1,5 до 5 м) | 2024-01-01 | НВА08181801 | 1 извещатель | 1 | 3.8 | 0.23 | 1 | 1 | 0.23 | 0.87 | 10CYE07CB007 | 10UBA | 10UBA93R111
3737 | 10CYE07CB007X-H33 |  | Оповещатель звуковой 12/24 В, красный, 32 тона высокая база IP65 | CWSO-RR-W1 | CWSO_CWSS ЭТ ИУ | ТО (работы на высоте от 1,5 до 5 м) | 2024-01-01 | НВА08181801 | 1 извещатель | 1 | 3.8 | 0.23 | 1 | 1 | 0.23 | 0.87 | 10CYE07CB007 | 10UBA | 10UBA93R111
3738 | 10CYE07CB007X-H34 |  | Оповещатель звуковой 12/24 В, красный, 32 тона высокая база IP65 | CWSO-RR-W1 | CWSO_CWSS ЭТ ИУ | ТО (работы на высоте от 1,5 до 5 м) | 2024-01-01 | НВА08181801 | 1 извещатель | 1 | 3.8 | 0.23 | 1 | 1 | 0.23 | 0.87 | 10CYE07CB007 | 10UBA | 10UBA93R112
3739 | 10CYE07CB007X-H35 |  | Оповещатель звуковой 12/24 В, красный, 32 тона высокая база IP65 | CWSO-RR-W1 | CWSO_CWSS ЭТ ИУ | ТО (работы на высоте от 1,5 до 5 м) | 2024-01-01 | НВА08181801 | 1 извещатель | 1 | 3.8 | 0.23 | 1 | 1 | 0.23 | 0.87 | 10CYE07CB007 | 10UBA | 10UBA93R112
3740 | 10CYE07CB007X-H36 |  | Оповещатель звуковой 12/24 В, красный, 32 тона высокая база IP65 | CWSO-RR-W1 | CWSO_CWSS ЭТ ИУ | ТО (работы на высоте от 1,5 до 5 м) | 2024-01-01 | НВА08181801 | 1 извещатель | 1 | 3.8 | 0.23 | 1 | 1 | 0.23 | 0.87 | 10CYE07CB007 | 10UBA | 10UBA93R112
3741 | 10CYE07CB007X-H37 |  | Оповещатель звуковой 12/24 В, красный, 32 тона высокая база IP65 | CWSO-RR-W1 | CWSO_CWSS ЭТ ИУ | ТО (работы на высоте от 1,5 до 5 м) | 2024-01-01 | НВА08181801 | 1 извещатель | 1 | 3.8 | 0.23 | 1 | 1 | 0.23 | 0.87 | 10CYE07CB007 | 10UBA | 10UBA93R112
3742 | 10CYE07CB007X-H38 |  | Оповещатель звуковой 12/24 В, красный, 32 тона высокая база IP65 | CWSO-RR-W1 | CWSO_CWSS ЭТ ИУ | ТО (работы на высоте от 1,5 до 5 м) | 2024-01-01 | НВА08181801 | 1 извещатель | 1 | 3.8 | 0.23 | 1 | 1 | 0.23 | 0.87 | 10CYE07CB007 | 10UBA | 10UBA93R211
3743 | 10CYE07CB007X-H39 |  | Оповещатель звуковой 12/24 В, красный, 32 тона высокая база IP65 | CWSO-RR-W1 | CWSO_CWSS ЭТ ИУ | ТО (работы на высоте от 1,5 до 5 м) | 2024-01-01 | НВА08181801 | 1 извещатель | 1 | 3.8 | 0.23 | 1 | 1 | 0.23 | 0.87 | 10CYE07CB007 | 10UBA | 10UBA93R211
3744 | 10CYE07CB007X-H40 |  | Оповещатель звуковой 12/24 В, красный, 32 тона высокая база IP65 | CWSO-RR-W1 | CWSO_CWSS ЭТ ИУ | ТО (работы на высоте от 1,5 до 5 м) | 2024-01-01 | НВА08181801 | 1 извещатель | 1 | 3.8 | 0.23 | 1 | 1 | 0.23 | 0.87 | 10CYE07CB007 | 10UBA | 10UBA93R211
3745 | 10CYE07CB007X-H41 |  | Оповещатель звуковой 12/24 В, красный, 32 тона высокая база IP65 | CWSO-RR-W1 | CWSO_CWSS ЭТ ИУ | ТО (работы на высоте от 1,5 до 5 м) | 2024-01-01 | НВА08181801 | 1 извещатель | 1 | 3.8 | 0.23 | 1 | 1 | 0.23 | 0.87 | 10CYE07CB007 | 10UBA | 10UBA97R211
3746 | 10CYE07CB007X-H42 |  | Оповещатель звуковой 12/24 В, красный, 32 тона высокая база IP65 | CWSO-RR-W1 | CWSO_CWSS ЭТ ИУ | ТО (работы на высоте от 1,5 до 5 м) | 2024-01-01 | НВА08181801 | 1 извещатель | 1 | 3.8 | 0.23 | 1 | 1 | 0.23 | 0.87 | 10CYE07CB007 | 10UBA | 10UBA97R111
3747 | 10CYE07CB007X-H43 |  | Оповещатель звуковой 12/24 В, красный, 32 тона высокая база IP65 | CWSO-RR-W1 | CWSO_CWSS ЭТ ИУ | ТО (работы на высоте от 1,5 до 5 м) | 2024-01-01 | НВА08181801 | 1 извещатель | 1 | 3.8 | 0.23 | 1 | 1 | 0.23 | 0.87 | 10CYE07CB007 | 10UBA | 10UBA97R23
3748 | 10CYE07CB007X-H44 |  | Оповещатель звуковой 12/24 В, красный, 32 тона высокая база IP65 | CWSO-RR-W1 | CWSO_CWSS ЭТ ИУ | ТО (работы на высоте от 1,5 до 5 м) | 2024-01-01 | НВА08181801 | 1 извещатель | 1 | 3.8 | 0.23 | 1 | 1 | 0.23 | 0.87 | 10CYE07CB007 | 10UBA | 10UBA97R122
3749 | 10CYE07CB007X-H45 |  | Оповещатель звуковой 12/24 В, красный, 32 тона высокая база IP65 | CWSO-RR-W1 | CWSO_CWSS ЭТ ИУ | ТО (работы на высоте от 1,5 до 5 м) | 2024-01-01 | НВА08181801 | 1 извещатель | 1 | 3.8 | 0.23 | 1 | 1 | 0.23 | 0.87 | 10CYE07CB007 | 10UBA | 10UBA97R221
3750 | 10CYE07CB007X-H46 |  | Оповещатель звуковой 12/24 В, красный, 32 тона высокая база IP65 | CWSO-RR-W1 | CWSO_CWSS ЭТ ИУ | ТО (работы на высоте от 1,5 до 5 м) | 2024-01-01 | НВА08181801 | 1 извещатель | 1 | 3.8 | 0.23 | 1 | 1 | 0.23 | 0.87 | 10CYE07CB007 | 10UBA | 10UBA97R221
3751 | 10CYE07CB007Y-H31 |  | Оповещатель звуковой 12/24 В, красный, 32 тона высокая база IP65 | CWSO-RR-W1 | CWSO_CWSS ЭТ ИУ | ТО (работы на высоте от 1,5 до 5 м) | 2024-01-01 | НВА08181801 | 1 извещатель | 1 | 3.8 | 0.23 | 1 | 1 | 0.23 | 0.87 | 10CYE07CB007 | 10UBA | 10UBA93R241
3752 | 10CYE07CB007Y-H32 |  | Оповещатель звуковой 12/24 В, красный, 32 тона высокая база IP65 | CWSO-RR-W1 | CWSO_CWSS ЭТ ИУ | ТО (работы на высоте от 1,5 до 5 м) | 2024-01-01 | НВА08181801 | 1 извещатель | 1 | 3.8 | 0.23 | 1 | 1 | 0.23 | 0.87 | 10CYE07CB007 | 10UBA | 10UBA93R241
3753 | 10CYE07CB007Y-H33 |  | Оповещатель звуковой 12/24 В, красный, 32 тона высокая база IP65 | CWSO-RR-W1 | CWSO_CWSS ЭТ ИУ | ТО (работы на высоте от 1,5 до 5 м) | 2024-01-01 | НВА08181801 | 1 извещатель | 1 | 3.8 | 0.23 | 1 | 1 | 0.23 | 0.87 | 10CYE07CB007 | 10UBA | 10UBA93R241
3754 | 10CYE07CB007Y-H34 |  | Оповещатель звуковой 12/24 В, красный, 32 тона высокая база IP65 | CWSO-RR-W1 | CWSO_CWSS ЭТ ИУ | ТО (работы на высоте от 1,5 до 5 м) | 2024-01-01 | НВА08181801 | 1 извещатель | 1 | 3.8 | 0.23 | 1 | 1 | 0.23 | 0.87 | 10CYE07CB007 | 10UBA | 10UBA93R241
3755 | 10CYE07CB007Y-H35 |  | Оповещатель звуковой 12/24 В, красный, 32 тона высокая база IP65 | CWSO-RR-W1 | CWSO_CWSS ЭТ ИУ | ТО (работы на высоте от 1,5 до 5 м) | 2024-01-01 | НВА08181801 | 1 извещатель | 1 | 3.8 | 0.23 | 1 | 1 | 0.23 | 0.87 | 10CYE07CB007 | 10UBA | 10UBA93R141
3756 | 10CYE07CB007Y-H36 |  | Оповещатель звуковой 12/24 В, красный, 32 тона высокая база IP65 | CWSO-RR-W1 | CWSO_CWSS ЭТ ИУ | ТО (работы на высоте от 1,5 до 5 м) | 2024-01-01 | НВА08181801 | 1 извещатель | 1 | 3.8 | 0.23 | 1 | 1 | 0.23 | 0.87 | 10CYE07CB007 | 10UBA | 10UBA93R141
3757 | 10CYE07CB007Y-H37 |  | Оповещатель звуковой 12/24 В, красный, 32 тона высокая база IP65 | CWSO-RR-W1 | CWSO_CWSS ЭТ ИУ | ТО (работы на высоте от 1,5 до 5 м) | 2024-01-01 | НВА08181801 | 1 извещатель | 1 | 3.8 | 0.23 | 1 | 1 | 0.23 | 0.87 | 10CYE07CB007 | 10UBA | 10UBA93R141
3758 | 10CYE07CB007Y-H38 |  | Оповещатель звуковой 12/24 В, красный, 32 тона высокая база IP65 | CWSO-RR-W1 | CWSO_CWSS ЭТ ИУ | ТО (работы на высоте от 1,5 до 5 м) | 2024-01-01 | НВА08181801 | 1 извещатель | 1 | 3.8 | 0.23 | 1 | 1 | 0.23 | 0.87 | 10CYE07CB007 | 10UBA | 10UBA93R141
3759 | 10CYE07CB007Y-H39 |  | Оповещатель звуковой 12/24 В, красный, 32 тона высокая база IP65 | CWSO-RR-W1 | CWSO_CWSS ЭТ ИУ | ТО (работы на высоте от 1,5 до 5 м) | 2024-01-01 | НВА08181801 | 1 извещатель | 1 | 3.8 | 0.23 | 1 | 1 | 0.23 | 0.87 | 10CYE07CB007 | 10UBA | 10UBA93R151
3760 | 10CYE07CB007Y-H40 |  | Оповещатель звуковой 12/24 В, красный, 32 тона высокая база IP65 | CWSO-RR-W1 | CWSO_CWSS ЭТ ИУ | ТО (работы на высоте от 1,5 до 5 м) | 2024-01-01 | НВА08181801 | 1 извещатель | 1 | 3.8 | 0.23 | 1 | 1 | 0.23 | 0.87 | 10CYE07CB007 | 10UBA | 10UBA93R152
3761 | 10CYE07CB007Y-H41 |  | Оповещатель звуковой 12/24 В, красный, 32 тона высокая база IP65 | CWSO-RR-W1 | CWSO_CWSS ЭТ ИУ | ТО (работы на высоте от 1,5 до 5 м) | 2024-01-01 | НВА08181801 | 1 извещатель | 1 | 3.8 | 0.23 | 1 | 1 | 0.23 | 0.87 | 10CYE07CB007 | 10UBA | 10UBA93R152
3762 | 10CYE07CB007Y-H42 |  | Оповещатель звуковой 12/24 В, красный, 32 тона высокая база IP65 | CWSO-RR-W1 | CWSO_CWSS ЭТ ИУ | ТО (работы на высоте от 1,5 до 5 м) | 2024-01-01 | НВА08181801 | 1 извещатель | 1 | 3.8 | 0.23 | 1 | 1 | 0.23 | 0.87 | 10CYE07CB007 | 10UBA | 10UBA93R352
3763 | 10CYE07CB007Y-H43 |  | Оповещатель звуковой 12/24 В, красный, 32 тона высокая база IP65 | CWSO-RR-W1 | CWSO_CWSS ЭТ ИУ | ТО (работы на высоте от 1,5 до 5 м) | 2024-01-01 | НВА08181801 | 1 извещатель | 1 | 3.8 | 0.23 | 1 | 1 | 0.23 | 0.87 | 10CYE07CB007 | 10UBA | 10UBA93R252
3764 | 10CYE07CB007Y-H44 |  | Оповещатель звуковой 12/24 В, красный, 32 тона высокая база IP65 | CWSO-RR-W1 | CWSO_CWSS ЭТ ИУ | ТО (работы на высоте от 1,5 до 5 м) | 2024-01-01 | НВА08181801 | 1 извещатель | 1 | 3.8 | 0.23 | 1 | 1 | 0.23 | 0.87 | 10CYE07CB007 | 10UBA | 10UBA97R151
3765 | 10CYE07CB007Y-H45 |  | Оповещатель звуковой 12/24 В, красный, 32 тона высокая база IP65 | CWSO-RR-W1 | CWSO_CWSS ЭТ ИУ | ТО (работы на высоте от 1,5 до 5 м) | 2024-01-01 | НВА08181801 | 1 извещатель | 1 | 3.8 | 0.23 | 1 | 1 | 0.23 | 0.87 | 10CYE07CB007 | 10UBA | 10UBA97R242
3766 | 10CYE07CB007Y-H46 |  | Оповещатель звуковой 12/24 В, красный, 32 тона высокая база IP65 | CWSO-RR-W1 | CWSO_CWSS ЭТ ИУ | ТО (работы на высоте от 1,5 до 5 м) | 2024-01-01 | НВА08181801 | 1 извещатель | 1 | 3.8 | 0.23 | 1 | 1 | 0.23 | 0.87 | 10CYE07CB007 | 10UBA | 10UBA97R141
3767 | 10CYE07CB007Y-H47 |  | Оповещатель звуковой 12/24 В, красный, 32 тона высокая база IP65 | CWSO-RR-W1 | CWSO_CWSS ЭТ ИУ | ТО (работы на высоте от 1,5 до 5 м) | 2024-01-01 | НВА08181801 | 1 извещатель | 1 | 3.8 | 0.23 | 1 | 1 | 0.23 | 0.87 | 10CYE07CB007 | 10UBA | 10UBA97R141
3768 | 10CYE07CB007Y-H48 |  | Оповещатель звуковой 12/24 В, красный, 32 тона высокая база IP65 | CWSO-RR-W1 | CWSO_CWSS ЭТ ИУ | ТО (работы на высоте от 1,5 до 5 м) | 2024-01-01 | НВА08181801 | 1 извещатель | 1 | 3.8 | 0.23 | 1 | 1 | 0.23 | 0.87 | 10CYE07CB007 | 10UBA | 10UBA97R241
3769 | 10CYE07CB007Y-H49 |  | Оповещатель звуковой 12/24 В, красный, 32 тона высокая база IP65 | CWSO-RR-W1 | CWSO_CWSS ЭТ ИУ | ТО (работы на высоте от 1,5 до 5 м) | 2024-01-01 | НВА08181801 | 1 извещатель | 1 | 3.8 | 0.23 | 1 | 1 | 0.23 | 0.87 | 10CYE07CB007 | 10UBA | 10UBA97R241
3770 | 10CYE07CB007Y-H50 |  | Оповещатель звуковой 12/24 В, красный, 32 тона высокая база IP65 | CWSO-RR-W1 | CWSO_CWSS ЭТ ИУ | ТО (работы на высоте от 1,5 до 5 м) | 2024-01-01 | НВА08181801 | 1 извещатель | 1 | 3.8 | 0.23 | 1 | 1 | 0.23 | 0.87 | 10CYE07CB007 | 10UBA | 10UBA97R241
3771 | 10CYE07CB007Y-H51 |  | Оповещатель звуковой 12/24 В, красный, 32 тона высокая база IP65 | CWSO-RR-W1 | CWSO_CWSS ЭТ ИУ | ТО (работы на высоте от 1,5 до 5 м) | 2024-01-01 | НВА08181801 | 1 извещатель | 1 | 3.8 | 0.23 | 1 | 1 | 0.23 | 0.87 | 10CYE07CB007 | 10UBA | 10UBA99R151
3772 | 10CYE07CB007Y-H52 |  | Оповещатель звуковой 12/24 В, красный, 32 тона высокая база IP65 | CWSO-RR-W1 | CWSO_CWSS ЭТ ИУ | ТО (работы на высоте от 1,5 до 5 м) | 2024-01-01 | НВА08181801 | 1 извещатель | 1 | 3.8 | 0.23 | 1 | 1 | 0.23 | 0.87 | 10CYE07CB007 | 10UBA | 10UBA99R252
3773 | 10CYE07CB007Z-H31 |  | Оповещатель звуковой 12/24 В, красный, 32 тона высокая база IP65 | CWSO-RR-W1 | CWSO_CWSS ЭТ ИУ | ТО (работы на высоте от 1,5 до 5 м) | 2024-01-01 | НВА08181801 | 1 извещатель | 1 | 3.8 | 0.23 | 1 | 1 | 0.23 | 0.87 | 10CYE07CB007 | 10UBA | 10UBA08R353
3774 | 10CYE07CB007Z-H32 |  | Оповещатель звуковой 12/24 В, красный, 32 тона высокая база IP65 | CWSO-RR-W1 | CWSO_CWSS ЭТ ИУ | ТО (работы на высоте от 1,5 до 5 м) | 2024-01-01 | НВА08181801 | 1 извещатель | 1 | 3.8 | 0.23 | 1 | 1 | 0.23 | 0.87 | 10CYE07CB007 | 10UBA | 10UBA08R353
3775 | 10CYE07CB007Z-H33 |  | Оповещатель звуковой 12/24 В, красный, 32 тона высокая база IP65 | CWSO-RR-W1 | CWSO_CWSS ЭТ ИУ | ТО (работы на высоте от 1,5 до 5 м) | 2024-01-01 | НВА08181801 | 1 извещатель | 1 | 3.8 | 0.23 | 1 | 1 | 0.23 | 0.87 | 10CYE07CB007 | 10UBA | 10UBA08R353
3776 | 10CYE07CB007Z-H34 |  | Оповещатель звуковой 12/24 В, красный, 32 тона высокая база IP65 | CWSO-RR-W1 | CWSO_CWSS ЭТ ИУ | ТО (работы на высоте от 1,5 до 5 м) | 2024-01-01 | НВА08181801 | 1 извещатель | 1 | 3.8 | 0.23 | 1 | 1 | 0.23 | 0.87 | 10CYE07CB007 | 10UBA | 10UBA08R152
3777 | 10CYE07CB007Z-H35 |  | Оповещатель звуковой 12/24 В, красный, 32 тона высокая база IP65 | CWSO-RR-W1 | CWSO_CWSS ЭТ ИУ | ТО (работы на высоте от 1,5 до 5 м) | 2024-01-01 | НВА08181801 | 1 извещатель | 1 | 3.8 | 0.23 | 1 | 1 | 0.23 | 0.87 | 10CYE07CB007 | 10UBA | 10UBA08R142
3778 | 10CYE07CB007Z-H36 |  | Оповещатель звуковой 12/24 В, красный, 32 тона высокая база IP65 | CWSO-RR-W1 | CWSO_CWSS ЭТ ИУ | ТО (работы на высоте от 1,5 до 5 м) | 2024-01-01 | НВА08181801 | 1 извещатель | 1 | 3.8 | 0.23 | 1 | 1 | 0.23 | 0.87 | 10CYE07CB007 | 10UBA | 10UBA08R142
3779 | 10CYE07CB007Z-H37 |  | Оповещатель звуковой 12/24 В, красный, 32 тона высокая база IP65 | CWSO-RR-W1 | CWSO_CWSS ЭТ ИУ | ТО (работы на высоте от 1,5 до 5 м) | 2024-01-01 | НВА08181801 | 1 извещатель | 1 | 3.8 | 0.23 | 1 | 1 | 0.23 | 0.87 | 10CYE07CB007 | 10UBA | 10UBA08R142
3780 | 10CYE07CB007Z-H38 |  | Оповещатель звуковой 12/24 В, красный, 32 тона высокая база IP65 | CWSO-RR-W1 | CWSO_CWSS ЭТ ИУ | ТО (работы на высоте от 1,5 до 5 м) | 2024-01-01 | НВА08181801 | 1 извещатель | 1 | 3.8 | 0.23 | 1 | 1 | 0.23 | 0.87 | 10CYE07CB007 | 10UBA | 10UBA08R141
3781 | 10CYE07CB007Z-H39 |  | Оповещатель звуковой 12/24 В, красный, 32 тона высокая база IP65 | CWSO-RR-W1 | CWSO_CWSS ЭТ ИУ | ТО (работы на высоте от 1,5 до 5 м) | 2024-01-01 | НВА08181801 | 1 извещатель | 1 | 3.8 | 0.23 | 1 | 1 | 0.23 | 0.87 | 10CYE07CB007 | 10UBA | 10UBA08R122
3782 | 10CYE07CB007Z-H40 |  | Оповещатель звуковой 12/24 В, красный, 32 тона высокая база IP65 | CWSO-RR-W1 | CWSO_CWSS ЭТ ИУ | ТО (работы на высоте от 1,5 до 5 м) | 2024-01-01 | НВА08181801 | 1 извещатель | 1 | 3.8 | 0.23 | 1 | 1 | 0.23 | 0.87 | 10CYE07CB007 | 10UBA | 10UBA08R134
3783 | 10CYE07CB007Z-H41 |  | Оповещатель звуковой 12/24 В, красный, 32 тона высокая база IP65 | CWSO-RR-W1 | CWSO_CWSS ЭТ ИУ | ТО (работы на высоте от 1,5 до 5 м) | 2024-01-01 | НВА08181801 | 1 извещатель | 1 | 3.8 | 0.23 | 1 | 1 | 0.23 | 0.87 | 10CYE07CB007 | 10UBA | 10UBA08R134
3784 | 10CYE07CB007Z-H42 |  | Оповещатель звуковой 12/24 В, красный, 32 тона высокая база IP65 | CWSO-RR-W1 | CWSO_CWSS ЭТ ИУ | ТО (работы на высоте от 1,5 до 5 м) | 2024-01-01 | НВА08181801 | 1 извещатель | 1 | 3.8 | 0.23 | 1 | 1 | 0.23 | 0.87 | 10CYE07CB007 | 10UBA | 10UBA08R134
3785 | 10CYE07CB007Z-H43 |  | Оповещатель звуковой 12/24 В, красный, 32 тона высокая база IP65 | CWSO-RR-W1 | CWSO_CWSS ЭТ ИУ | ТО (работы на высоте от 1,5 до 5 м) | 2024-01-01 | НВА08181801 | 1 извещатель | 1 | 3.8 | 0.23 | 1 | 1 | 0.23 | 0.87 | 10CYE07CB007 | 10UBA | 10UBA04R142
3786 | 10CYE07CB007Z-H44 |  | Оповещатель звуковой 12/24 В, красный, 32 тона высокая база IP65 | CWSO-RR-W1 | CWSO_CWSS ЭТ ИУ | ТО (работы на высоте от 1,5 до 5 м) | 2024-01-01 | НВА08181801 | 1 извещатель | 1 | 3.8 | 0.23 | 1 | 1 | 0.23 | 0.87 | 10CYE07CB007 | 10UBA | 10UBA04R152
3787 | 10CYE07CB007Z-H45 |  | Оповещатель звуковой 12/24 В, красный, 32 тона высокая база IP65 | CWSO-RR-W1 | CWSO_CWSS ЭТ ИУ | ТО (работы на высоте от 1,5 до 5 м) | 2024-01-01 | НВА08181801 | 1 извещатель | 1 | 3.8 | 0.23 | 1 | 1 | 0.23 | 0.87 | 10CYE07CB007 | 10UBA | 10UBA04R352
3788 | 10CYE07CB007Z-H46 |  | Оповещатель звуковой 12/24 В, красный, 32 тона высокая база IP65 | CWSO-RR-W1 | CWSO_CWSS ЭТ ИУ | ТО (работы на высоте от 1,5 до 5 м) | 2024-01-01 | НВА08181801 | 1 извещатель | 1 | 3.8 | 0.23 | 1 | 1 | 0.23 | 0.87 | 10CYE07CB007 | 10UBA | 10UBA04R142
3789 | 10CYE07CB007Z-H47 |  | Оповещатель звуковой 12/24 В, красный, 32 тона высокая база IP65 | CWSO-RR-W1 | CWSO_CWSS ЭТ ИУ | ТО (работы на высоте от 1,5 до 5 м) | 2024-01-01 | НВА08181801 | 1 извещатель | 1 | 3.8 | 0.23 | 1 | 1 | 0.23 | 0.87 | 10CYE07CB007 | 10UBA | 10UBA04R142
3790 | 10CYE07CB007Z-H48 |  | Оповещатель звуковой 12/24 В, красный, 32 тона высокая база IP65 | CWSO-RR-W1 | CWSO_CWSS ЭТ ИУ | ТО (работы на высоте от 1,5 до 5 м) | 2024-01-01 | НВА08181801 | 1 извещатель | 1 | 3.8 | 0.23 | 1 | 1 | 0.23 | 0.87 | 10CYE07CB007 | 10UBA | 10UBA04R152
3791 | 10CYE07CB007Z-H49 |  | Оповещатель звуковой 12/24 В, красный, 32 тона высокая база IP65 | CWSO-RR-W1 | CWSO_CWSS ЭТ ИУ | ТО (работы на высоте от 1,5 до 5 м) | 2024-01-01 | НВА08181801 | 1 извещатель | 1 | 3.8 | 0.23 | 1 | 1 | 0.23 | 0.87 | 10CYE07CB007 | 10UBA | 10UBA04R142
3792 | 10CYE07CB007Z-H50 |  | Оповещатель звуковой 12/24 В, красный, 32 тона высокая база IP65 | CWSO-RR-W1 | CWSO_CWSS ЭТ ИУ | ТО (работы на высоте от 1,5 до 5 м) | 2024-01-01 | НВА08181801 | 1 извещатель | 1 | 3.8 | 0.23 | 1 | 1 | 0.23 | 0.87 | 10CYE07CB007 | 10UBA | 10UBA04R352
3793 | 10CYE07CB007Z-H51 |  | Оповещатель звуковой 12/24 В, красный, 32 тона высокая база IP65 | CWSO-RR-W1 | CWSO_CWSS ЭТ ИУ | ТО (работы на высоте от 1,5 до 5 м) | 2024-01-01 | НВА08181801 | 1 извещатель | 1 | 3.8 | 0.23 | 1 | 1 | 0.23 | 0.87 | 10CYE07CB007 | 10UBA | 10UBA04R353
3794 | 10CYE07CB007Z-H52 |  | Оповещатель звуковой 12/24 В, красный, 32 тона высокая база IP65 | CWSO-RR-W1 | CWSO_CWSS ЭТ ИУ | ТО (работы на высоте от 1,5 до 5 м) | 2024-01-01 | НВА08181801 | 1 извещатель | 1 | 3.8 | 0.23 | 1 | 1 | 0.23 | 0.87 | 10CYE07CB007 | 10UBA | 10UBA00R241
3795 | 10CYE07CB007Z-H53 |  | Оповещатель звуковой 12/24 В, красный, 32 тона высокая база IP65 | CWSO-RR-W1 | CWSO_CWSS ЭТ ИУ | ТО (работы на высоте от 1,5 до 5 м) | 2024-01-01 | НВА08181801 | 1 извещатель | 1 | 3.8 | 0.23 | 1 | 1 | 0.23 | 0.87 | 10CYE07CB007 | 10UBA | 10UBA00R241
3796 | 10CYE07CB007Z-H54 |  | Оповещатель звуковой 12/24 В, красный, 32 тона высокая база IP65 | CWSO-RR-W1 | CWSO_CWSS ЭТ ИУ | ТО (работы на высоте от 1,5 до 5 м) | 2024-01-01 | НВА08181801 | 1 извещатель | 1 | 3.8 | 0.23 | 1 | 1 | 0.23 | 0.87 | 10CYE07CB007 | 10UBA | 10UBA00R141
3797 | 10CYE07CB007Z-H55 |  | Оповещатель звуковой 12/24 В, красный, 32 тона высокая база IP65 | CWSO-RR-W1 | CWSO_CWSS ЭТ ИУ | ТО (работы на высоте от 1,5 до 5 м) | 2024-01-01 | НВА08181801 | 1 извещатель | 1 | 3.8 | 0.23 | 1 | 1 | 0.23 | 0.87 | 10CYE07CB007 | 10UBA | 10UBA00R141
3798 | 10CYE07CB007Z-H56 |  | Оповещатель звуковой 12/24 В, красный, 32 тона высокая база IP65 | CWSO-RR-W1 | CWSO_CWSS ЭТ ИУ | ТО (работы на высоте от 1,5 до 5 м) | 2024-01-01 | НВА08181801 | 1 извещатель | 1 | 3.8 | 0.23 | 1 | 1 | 0.23 | 0.87 | 10CYE07CB007 | 10UBA | 10UBA00R142
3799 | 10CYE07CB007Z-H57 |  | Оповещатель звуковой 12/24 В, красный, 32 тона высокая база IP65 | CWSO-RR-W1 | CWSO_CWSS ЭТ ИУ | ТО (работы на высоте от 1,5 до 5 м) | 2024-01-01 | НВА08181801 | 1 извещатель | 1 | 3.8 | 0.23 | 1 | 1 | 0.23 | 0.87 | 10CYE07CB007 | 10UBA | 10UBA00R141
3800 | 10CYE07CB007Z-H58 |  | Оповещатель звуковой 12/24 В, красный, 32 тона высокая база IP65 | CWSO-RR-W1 | CWSO_CWSS ЭТ ИУ | ТО (работы на высоте от 1,5 до 5 м) | 2024-01-01 | НВА08181801 | 1 извещатель | 1 | 3.8 | 0.23 | 1 | 1 | 0.23 | 0.87 | 10CYE07CB007 | 10UBA | 10UBA00R142
3801 | 10CYE07CB007Z-H59 |  | Оповещатель звуковой 12/24 В, красный, 32 тона высокая база IP65 | CWSO-RR-W1 | CWSO_CWSS ЭТ ИУ | ТО (работы на высоте от 1,5 до 5 м) | 2024-01-01 | НВА08181801 | 1 извещатель | 1 | 3.8 | 0.23 | 1 | 1 | 0.23 | 0.87 | 10CYE07CB007 | 10UBA | 10UBA00R152
3802 | 10CYE07CB007Z-H60 |  | Оповещатель звуковой 12/24 В, красный, 32 тона высокая база IP65 | CWSO-RR-W1 | CWSO_CWSS ЭТ ИУ | ТО (работы на высоте от 1,5 до 5 м) | 2024-01-01 | НВА08181801 | 1 извещатель | 1 | 3.8 | 0.23 | 1 | 1 | 0.23 | 0.87 | 10CYE07CB007 | 10UBA | 10UBA00R141
3803 | 10CYE07CB007Z-H61 |  | Оповещатель звуковой 12/24 В, красный, 32 тона высокая база IP65 | CWSO-RR-W1 | CWSO_CWSS ЭТ ИУ | ТО (работы на высоте от 1,5 до 5 м) | 2024-01-01 | НВА08181801 | 1 извещатель | 1 | 3.8 | 0.23 | 1 | 1 | 0.23 | 0.87 | 10CYE07CB007 | 10UBA | 10UBA00R141
3804 | 10CYE07CB007Z-H62 |  | Оповещатель звуковой 12/24 В, красный, 32 тона высокая база IP65 | CWSO-RR-W1 | CWSO_CWSS ЭТ ИУ | ТО (работы на высоте от 1,5 до 5 м) | 2024-01-01 | НВА08181801 | 1 извещатель | 1 | 3.8 | 0.23 | 1 | 1 | 0.23 | 0.87 | 10CYE07CB007 | 10UBA | 10UBA00R253
3805 | 10CYE07CB007Z-H63 |  | Оповещатель звуковой 12/24 В, красный, 32 тона высокая база IP65 | CWSO-RR-W1 | CWSO_CWSS ЭТ ИУ | ТО (работы на высоте от 1,5 до 5 м) | 2024-01-01 | НВА08181801 | 1 извещатель | 1 | 3.8 | 0.23 | 1 | 1 | 0.23 | 0.87 | 10CYE07CB007 | 10UBA | 10UBA00R252
3806 | 10CYE07CB008-B01 | 3 | Извещатель пожарный дымовой | 22051E-64/IV ИП212-200 | 22051E ИП212-200 ЭТ ИУ | ТО (работы на высоте от 1,5 до 5 м) | янв.24 июль.24 | НВА 08180906 | 1 извещатель | 2 | 4.2 | 0.43 | 1 | 1 | 0.86 | 3.61 | 10CYE07CB008 | 10UBA | 10UBA93R152
3807 | 10CYE07CB008-B02 | 3 | Извещатель пожарный дымовой | 22051E-64/IV ИП212-200 | 22051E ИП212-200 ЭТ ИУ | ТО (работы на высоте от 1,5 до 5 м) | янв.24 июль.24 | НВА 08180906 | 1 извещатель | 2 | 4.2 | 0.43 | 1 | 1 | 0.86 | 3.61 | 10CYE07CB008 | 10UBA | 10UBA93R152
3808 | 10CYE07CB008-B03 | 3 | Извещатель пожарный дымовой | 22051E-64/IV ИП212-200 | 22051E ИП212-200 ЭТ ИУ | ТО (работы на высоте от 1,5 до 5 м) | янв.24 июль.24 | НВА 08180906 | 1 извещатель | 2 | 4.2 | 0.43 | 1 | 1 | 0.86 | 3.61 | 10CYE07CB008 | 10UBA | 10UBA93R152
3809 | 10CYE07CB008-B04 | 3 | Извещатель пожарный дымовой | 22051E-64/IV ИП212-200 | 22051E ИП212-200 ЭТ ИУ | ТО (работы на высоте от 1,5 до 5 м) | янв.24 июль.24 | НВА 08180906 | 1 извещатель | 2 | 4.2 | 0.43 | 1 | 1 | 0.86 | 3.61 | 10CYE07CB008 | 10UNZ | 10UNZ
3810 | 10CYE07CB008-B05 | 3 | Извещатель пожарный дымовой | 22051E-64/IV ИП212-200 | 22051E ИП212-200 ЭТ ИУ | ТО (работы на высоте от 1,5 до 5 м) | янв.24 июль.24 | НВА 08180906 | 1 извещатель | 2 | 4.2 | 0.43 | 1 | 1 | 0.86 | 3.61 | 10CYE07CB008 | 10UNZ | 10UNZ
3811 | 10CYE07CB008-B06 | 3 | Извещатель пожарный дымовой | 22051EI-64/IV ИП212-200/1 | 22051E ИП212-200 ЭТ ИУ | ТО (работы на высоте от 1,5 до 5 м) | янв.24 июль.24 | НВА 08180906 | 1 извещатель | 2 | 4.2 | 0.43 | 1 | 1 | 0.86 | 3.61 | 10CYE07CB008 | 10UNZ | 10UNZ
3812 | 10CYE07CB008-B07 | 3 | Извещатель пожарный дымовой | 22051E-64/IV ИП212-200 | 22051E ИП212-200 ЭТ ИУ | ТО (работы на высоте от 1,5 до 5 м) | янв.24 июль.24 | НВА 08180906 | 1 извещатель | 2 | 4.2 | 0.43 | 1 | 1 | 0.86 | 3.61 | 10CYE07CB008 | 10UNZ | 10UNZ
3813 | 10CYE07CB008-B08 | 3 | Извещатель пожарный дымовой | 22051E-64/IV ИП212-200 | 22051E ИП212-200 ЭТ ИУ | ТО (работы на высоте от 1,5 до 5 м) | янв.24 июль.24 | НВА 08180906 | 1 извещатель | 2 | 4.2 | 0.43 | 1 | 1 | 0.86 | 3.61 | 10CYE07CB008 | 10UNZ | 10UNZ
3814 | 10CYE07CB008-B09 | 3 | Извещатель пожарный дымовой | 22051EI-64/IV ИП212-200/1 | 22051E ИП212-200 ЭТ ИУ | ТО (работы на высоте от 1,5 до 5 м) | янв.24 июль.24 | НВА 08180906 | 1 извещатель | 2 | 4.2 | 0.43 | 1 | 1 | 0.86 | 3.61 | 10CYE07CB008 | 10UNZ | 10UNZ
3815 | 10CYE07CB008-B10 | 3 | Извещатель пожарный дымовой | 22051E-64/IV ИП212-200 | 22051E ИП212-200 ЭТ ИУ | ТО (работы на высоте от 1,5 до 5 м) | янв.24 июль.24 | НВА 08180906 | 1 извещатель | 2 | 4.2 | 0.43 | 1 | 1 | 0.86 | 3.61 | 10CYE07CB008 | 10UBA | 10UBA93R241
3816 | 10CYE07CB008-B11 | 3 | Извещатель пожарный дымовой | 22051E-64/IV ИП212-200 | 22051E ИП212-200 ЭТ ИУ | ТО (работы на высоте от 1,5 до 5 м) | янв.24 июль.24 | НВА 08180906 | 1 извещатель | 2 | 4.2 | 0.43 | 1 | 1 | 0.86 | 3.61 | 10CYE07CB008 | 10UBA | 10UBA93R241
3817 | 10CYE07CB008-B12 | 3 | Извещатель пожарный дымовой | 22051EI-64/IV ИП212-200/1 | 22051E ИП212-200 ЭТ ИУ | ТО (работы на высоте от 1,5 до 5 м) | янв.24 июль.24 | НВА 08180906 | 1 извещатель | 2 | 4.2 | 0.43 | 1 | 1 | 0.86 | 3.61 | 10CYE07CB008 | 10UBA | 10UBA93R241
3818 | 10CYE07CB008-B13 | 3 | Извещатель пожарный дымовой | 22051E-64/IV ИП212-200 | 22051E ИП212-200 ЭТ ИУ | ТО (работы на высоте от 1,5 до 5 м) | янв.24 июль.24 | НВА 08180906 | 1 извещатель | 2 | 4.2 | 0.43 | 1 | 1 | 0.86 | 3.61 | 10CYE07CB008 | 10UBA | 10UBA93R241
3819 | 10CYE07CB008-B14 | 3 | Извещатель пожарный дымовой | 22051E-64/IV ИП212-200 | 22051E ИП212-200 ЭТ ИУ | ТО (работы на высоте от 1,5 до 5 м) | янв.24 июль.24 | НВА 08180906 | 1 извещатель | 2 | 4.2 | 0.43 | 1 | 1 | 0.86 | 3.61 | 10CYE07CB008 | 10UBA | 10UBA93R241
3820 | 10CYE07CB008-B15 | 3 | Извещатель пожарный дымовой | 22051E-64/IV ИП212-200 | 22051E ИП212-200 ЭТ ИУ | ТО (работы на высоте от 1,5 до 5 м) | янв.24 июль.24 | НВА 08180906 | 1 извещатель | 2 | 4.2 | 0.43 | 1 | 1 | 0.86 | 3.61 | 10CYE07CB008 | 10UBA | 10UBA93R241
3821 | 10CYE07CB008-B16 | 3 | Извещатель пожарный дымовой | 22051E-64/IV ИП212-200 | 22051E ИП212-200 ЭТ ИУ | ТО (работы на высоте от 1,5 до 5 м) | янв.24 июль.24 | НВА 08180906 | 1 извещатель | 2 | 4.2 | 0.43 | 1 | 1 | 0.86 | 3.61 | 10CYE07CB008 | 10UBA | 10UBA93R211
3822 | 10CYE07CB008-B17 | 3 | Извещатель пожарный дымовой | 22051E-64/IV ИП212-200 | 22051E ИП212-200 ЭТ ИУ | ТО (работы на высоте от 1,5 до 5 м) | янв.24 июль.24 | НВА 08180906 | 1 извещатель | 2 | 4.2 | 0.43 | 1 | 1 | 0.86 | 3.61 | 10CYE07CB008 | 10UBA | 10UBA93R211
3823 | 10CYE07CB008-B18 | 3 | Извещатель пожарный дымовой | 22051E-64/IV ИП212-200 | 22051E ИП212-200 ЭТ ИУ | ТО (работы на высоте от 1,5 до 5 м) | янв.24 июль.24 | НВА 08180906 | 1 извещатель | 2 | 4.2 | 0.43 | 1 | 1 | 0.86 | 3.61 | 10CYE07CB008 | 10UBA | 10UBA93R211
3824 | 10CYE07CB008-B19 | 3 | Извещатель пожарный дымовой | 22051EI-64/IV ИП212-200/1 | 22051E ИП212-200 ЭТ ИУ | ТО (работы на высоте от 1,5 до 5 м) | янв.24 июль.24 | НВА 08180906 | 1 извещатель | 2 | 4.2 | 0.43 | 1 | 1 | 0.86 | 3.61 | 10CYE07CB008 | 10UBA | 10UBA93R211
3825 | 10CYE07CB008-B20 | 3 | Извещатель пожарный дымовой | 22051E-64/IV ИП212-200 | 22051E ИП212-200 ЭТ ИУ | ТО (работы на высоте от 1,5 до 5 м) | янв.24 июль.24 | НВА 08180906 | 1 извещатель | 2 | 4.2 | 0.43 | 1 | 1 | 0.86 | 3.61 | 10CYE07CB008 | 10UBA | 10UBA93R211
3826 | 10CYE07CB008-B21 | 3 | Извещатель пожарный дымовой | 22051E-64/IV ИП212-200 | 22051E ИП212-200 ЭТ ИУ | ТО (работы на высоте от 1,5 до 5 м) | янв.24 июль.24 | НВА 08180906 | 1 извещатель | 2 | 4.2 | 0.43 | 1 | 1 | 0.86 | 3.61 | 10CYE07CB008 | 10UBA | 10UBA93R211
3827 | 10CYE07CB008-B22 | 3 | Извещатель пожарный дымовой | 22051E-64/IV ИП212-200 | 22051E ИП212-200 ЭТ ИУ | ТО (работы на высоте от 1,5 до 5 м) | янв.24 июль.24 | НВА 08180906 | 1 извещатель | 2 | 4.2 | 0.43 | 1 | 1 | 0.86 | 3.61 | 10CYE07CB008 | 10UBA | 10UBA93R211
3828 | 10CYE07CB008-B23 | 3 | Извещатель пожарный дымовой | 22051E-64/IV ИП212-200 | 22051E ИП212-200 ЭТ ИУ | ТО (работы на высоте от 1,5 до 5 м) | янв.24 июль.24 | НВА 08180906 | 1 извещатель | 2 | 4.2 | 0.43 | 1 | 1 | 0.86 | 3.61 | 10CYE07CB008 | 10UBA | 10UBA93R211
3829 | 10CYE07CB008-B24 | 3 | Извещатель пожарный дымовой | 22051EI-64/IV ИП212-200/1 | 22051E ИП212-200 ЭТ ИУ | ТО (работы на высоте от 1,5 до 5 м) | янв.24 июль.24 | НВА 08180906 | 1 извещатель | 2 | 4.2 | 0.43 | 1 | 1 | 0.86 | 3.61 | 10CYE07CB008 | 10UBA | 10UBA93R211
3830 | 10CYE07CB008-B25 | 3 | Извещатель пожарный дымовой | 22051E-64/IV ИП212-200 | 22051E ИП212-200 ЭТ ИУ | ТО (работы на высоте от 1,5 до 5 м) | янв.24 июль.24 | НВА 08180906 | 1 извещатель | 2 | 4.2 | 0.43 | 1 | 1 | 0.86 | 3.61 | 10CYE07CB008 | 10UBA | 10UBA93R211
3831 | 10CYE07CB008-B26 | 3 | Извещатель пожарный дымовой | 22051E-64/IV ИП212-200 | 22051E ИП212-200 ЭТ ИУ | ТО (работы на высоте от 1,5 до 5 м) | янв.24 июль.24 | НВА 08180906 | 1 извещатель | 2 | 4.2 | 0.43 | 1 | 1 | 0.86 | 3.61 | 10CYE07CB008 | 10UBA | 10UBA93R211
3832 | 10CYE07CB008-B27 | 3 | Извещатель пожарный дымовой | 22051E-64/IV ИП212-200 | 22051E ИП212-200 ЭТ ИУ | ТО (работы на высоте от 1,5 до 5 м) | янв.24 июль.24 | НВА 08180906 | 1 извещатель | 2 | 4.2 | 0.43 | 1 | 1 | 0.86 | 3.61 | 10CYE07CB008 | 10UBA | 10UBA93R211
3833 | 10CYE07CB008-B28 | 3 | Извещатель пожарный дымовой | 22051E-64/IV ИП212-200 | 22051E ИП212-200 ЭТ ИУ | ТО (работы на высоте от 1,5 до 5 м) | янв.24 июль.24 | НВА 08180906 | 1 извещатель | 2 | 4.2 | 0.43 | 1 | 1 | 0.86 | 3.61 | 10CYE07CB008 | 10UBA | 10UBA93R111
3834 | 10CYE07CB008-B29 | 3 | Извещатель пожарный дымовой | 22051E-64/IV ИП212-200 | 22051E ИП212-200 ЭТ ИУ | ТО (работы на высоте от 1,5 до 5 м) | янв.24 июль.24 | НВА 08180906 | 1 извещатель | 2 | 4.2 | 0.43 | 1 | 1 | 0.86 | 3.61 | 10CYE07CB008 | 10UBA | 10UBA93R111
3835 | 10CYE07CB008-B30 | 3 | Извещатель пожарный дымовой | 22051E-64/IV ИП212-200 | 22051E ИП212-200 ЭТ ИУ | ТО (работы на высоте от 1,5 до 5 м) | янв.24 июль.24 | НВА 08180906 | 1 извещатель | 2 | 4.2 | 0.43 | 1 | 1 | 0.86 | 3.61 | 10CYE07CB008 | 10UBA | 10UBA93R111
3836 | 10CYE07CB008-B31 | 3 | Извещатель пожарный дымовой | 22051E-64/IV ИП212-200 | 22051E ИП212-200 ЭТ ИУ | ТО (работы на высоте от 1,5 до 5 м) | янв.24 июль.24 | НВА 08180906 | 1 извещатель | 2 | 4.2 | 0.43 | 1 | 1 | 0.86 | 3.61 | 10CYE07CB008 | 10UBA | 10UBA93R111
3837 | 10CYE07CB008-B32 | 3 | Извещатель пожарный дымовой | 22051E-64/IV ИП212-200 | 22051E ИП212-200 ЭТ ИУ | ТО (работы на высоте от 1,5 до 5 м) | янв.24 июль.24 | НВА 08180906 | 1 извещатель | 2 | 4.2 | 0.43 | 1 | 1 | 0.86 | 3.61 | 10CYE07CB008 | 10UBA | 10UBA93R111
3838 | 10CYE07CB008-B33 | 3 | Извещатель пожарный дымовой | 22051E-64/IV ИП212-200 | 22051E ИП212-200 ЭТ ИУ | ТО (работы на высоте от 1,5 до 5 м) | янв.24 июль.24 | НВА 08180906 | 1 извещатель | 2 | 4.2 | 0.43 | 1 | 1 | 0.86 | 3.61 | 10CYE07CB008 | 10UBA | 10UBA93R112
3839 | 10CYE07CB008-B34 | 3 | Извещатель пожарный дымовой | 22051E-64/IV ИП212-200 | 22051E ИП212-200 ЭТ ИУ | ТО (работы на высоте от 1,5 до 5 м) | янв.24 июль.24 | НВА 08180906 | 1 извещатель | 2 | 4.2 | 0.43 | 1 | 1 | 0.86 | 3.61 | 10CYE07CB008 | 10UBA | 10UBA93R112
3840 | 10CYE07CB008-B35 | 3 | Извещатель пожарный дымовой | 22051E-64/IV ИП212-200 | 22051E ИП212-200 ЭТ ИУ | ТО (работы на высоте от 1,5 до 5 м) | янв.24 июль.24 | НВА 08180906 | 1 извещатель | 2 | 4.2 | 0.43 | 1 | 1 | 0.86 | 3.61 | 10CYE07CB008 | 10UBA | 10UBA93R112
3841 | 10CYE07CB008-B36 | 3 | Извещатель пожарный дымовой | 22051EI-64/IV ИП212-200/1 | 22051E ИП212-200 ЭТ ИУ | ТО (работы на высоте от 1,5 до 5 м) | янв.24 июль.24 | НВА 08180906 | 1 извещатель | 2 | 4.2 | 0.43 | 1 | 1 | 0.86 | 3.61 | 10CYE07CB008 | 10UBA | 10UBA93R112
3842 | 10CYE07CB008-B37 | 3 | Извещатель пожарный дымовой | 22051E-64/IV ИП212-200 | 22051E ИП212-200 ЭТ ИУ | ТО (работы на высоте от 1,5 до 5 м) | янв.24 июль.24 | НВА 08180906 | 1 извещатель | 2 | 4.2 | 0.43 | 1 | 1 | 0.86 | 3.61 | 10CYE07CB008 | 10UBA | 10UBA93R112
3843 | 10CYE07CB008-B38 | 3 | Извещатель пожарный дымовой | 22051E-64/IV ИП212-200 | 22051E ИП212-200 ЭТ ИУ | ТО (работы на высоте от 1,5 до 5 м) | янв.24 июль.24 | НВА 08180906 | 1 извещатель | 2 | 4.2 | 0.43 | 1 | 1 | 0.86 | 3.61 | 10CYE07CB008 | 10UBA | 10UBA93R112
3844 | 10CYE07CB008-B39 | 3 | Извещатель пожарный дымовой | 22051E-64/IV ИП212-200 | 22051E ИП212-200 ЭТ ИУ | ТО (работы на высоте от 1,5 до 5 м) | янв.24 июль.24 | НВА 08180906 | 1 извещатель | 2 | 4.2 | 0.43 | 1 | 1 | 0.86 | 3.61 | 10CYE07CB008 | 10UBA | 10UBA93R112
3845 | 10CYE07CB008-B40 | 3 | Извещатель пожарный дымовой | 22051E-64/IV ИП212-200 | 22051E ИП212-200 ЭТ ИУ | ТО (работы на высоте от 1,5 до 5 м) | янв.24 июль.24 | НВА 08180906 | 1 извещатель | 2 | 4.2 | 0.43 | 1 | 1 | 0.86 | 3.61 | 10CYE07CB008 | 10UBA | 10UBA93R112
3846 | 10CYE07CB008-B41 | 3 | Извещатель пожарный дымовой | 22051EI-64/IV ИП212-200/1 | 22051E ИП212-200 ЭТ ИУ | ТО (работы на высоте от 1,5 до 5 м) | янв.24 июль.24 | НВА 08180906 | 1 извещатель | 2 | 4.2 | 0.43 | 1 | 1 | 0.86 | 3.61 | 10CYE07CB008 | 10UBA | 10UBA93R112
3847 | 10CYE07CB008-B42 | 3 | Извещатель пожарный дымовой | 22051E-64/IV ИП212-200 | 22051E ИП212-200 ЭТ ИУ | ТО (работы на высоте от 1,5 до 5 м) | янв.24 июль.24 | НВА 08180906 | 1 извещатель | 2 | 4.2 | 0.43 | 1 | 1 | 0.86 | 3.61 | 10CYE07CB008 | 10UBA | 10UBA93R112
3848 | 10CYE07CB008-B43 | 3 | Извещатель пожарный дымовой | 22051E-64/IV ИП212-200 | 22051E ИП212-200 ЭТ ИУ | ТО (работы на высоте от 1,5 до 5 м) | янв.24 июль.24 | НВА 08180906 | 1 извещатель | 2 | 4.2 | 0.43 | 1 | 1 | 0.86 | 3.61 | 10CYE07CB008 | 10UBA | 10UBA93R112
3849 | 10CYE07CB008-B44 | 3 | Извещатель пожарный дымовой | 22051E-64/IV ИП212-200 | 22051E ИП212-200 ЭТ ИУ | ТО (работы на высоте от 1,5 до 5 м) | янв.24 июль.24 | НВА 08180906 | 1 извещатель | 2 | 4.2 | 0.43 | 1 | 1 | 0.86 | 3.61 | 10CYE07CB008 | 10UBA | 10UBA93R112
3850 | 10CYE07CB008-B45 | 3 | Извещатель пожарный дымовой | 22051E-64/IV ИП212-200 | 22051E ИП212-200 ЭТ ИУ | ТО (работы на высоте от 1,5 до 5 м) | янв.24 июль.24 | НВА 08180906 | 1 извещатель | 2 | 4.2 | 0.43 | 1 | 1 | 0.86 | 3.61 | 10CYE07CB008 | 10UBA | 10UBA93R141
3851 | 10CYE07CB008-B46 | 3 | Извещатель пожарный дымовой | 22051E-64/IV ИП212-200 | 22051E ИП212-200 ЭТ ИУ | ТО (работы на высоте от 1,5 до 5 м) | янв.24 июль.24 | НВА 08180906 | 1 извещатель | 2 | 4.2 | 0.43 | 1 | 1 | 0.86 | 3.61 | 10CYE07CB008 | 10UBA | 10UBA93R141
3852 | 10CYE07CB008-B47 | 3 | Извещатель пожарный дымовой | 22051E-64/IV ИП212-200 | 22051E ИП212-200 ЭТ ИУ | ТО (работы на высоте от 1,5 до 5 м) | янв.24 июль.24 | НВА 08180906 | 1 извещатель | 2 | 4.2 | 0.43 | 1 | 1 | 0.86 | 3.61 | 10CYE07CB008 | 10UBA | 10UBA93R141
3853 | 10CYE07CB008-B48 | 3 | Извещатель пожарный дымовой | 22051EI-64/IV ИП212-200/1 | 22051E ИП212-200 ЭТ ИУ | ТО (работы на высоте от 1,5 до 5 м) | янв.24 июль.24 | НВА 08180906 | 1 извещатель | 2 | 4.2 | 0.43 | 1 | 1 | 0.86 | 3.61 | 10CYE07CB008 | 10UBA | 10UBA93R141
3854 | 10CYE07CB008-B49 | 3 | Извещатель пожарный дымовой | 22051E-64/IV ИП212-200 | 22051E ИП212-200 ЭТ ИУ | ТО (работы на высоте от 1,5 до 5 м) | янв.24 июль.24 | НВА 08180906 | 1 извещатель | 2 | 4.2 | 0.43 | 1 | 1 | 0.86 | 3.61 | 10CYE07CB008 | 10UBA | 10UBA93R141
3855 | 10CYE07CB008-B50 | 3 | Извещатель пожарный дымовой | 22051E-64/IV ИП212-200 | 22051E ИП212-200 ЭТ ИУ | ТО (работы на высоте от 1,5 до 5 м) | янв.24 июль.24 | НВА 08180906 | 1 извещатель | 2 | 4.2 | 0.43 | 1 | 1 | 0.86 | 3.61 | 10CYE07CB008 | 10UBA | 10UBA93R141
3856 | 10CYE07CB008-B51 | 3 | Извещатель пожарный дымовой | 22051E-64/IV ИП212-200 | 22051E ИП212-200 ЭТ ИУ | ТО (работы на высоте от 1,5 до 5 м) | янв.24 июль.24 | НВА 08180906 | 1 извещатель | 2 | 4.2 | 0.43 | 1 | 1 | 0.86 | 3.61 | 10CYE07CB008 | 10UBA | 10UBA93R141
3857 | 10CYE07CB008-B52 | 3 | Извещатель пожарный дымовой | 22051E-64/IV ИП212-200 | 22051E ИП212-200 ЭТ ИУ | ТО (работы на высоте от 1,5 до 5 м) | янв.24 июль.24 | НВА 08180906 | 1 извещатель | 2 | 4.2 | 0.43 | 1 | 1 | 0.86 | 3.61 | 10CYE07CB008 | 10UBA | 10UBA93R151
3858 | 10CYE07CB008-H31 |  | Оповещатель цокольный звуковой в комплекте с базовым основанием B501AP-IV | BSO-DD-N-64 | BSO_BSS ЭТ ИУ | ТО (работы на высоте от 1,5 до 5 м) | 2024-01-01 | НВА08181801 | 1 извещатель | 1 | 3.8 | 0.23 | 1 | 1 | 0.23 | 0.87 | 10CYE07CB008 | 10UNZ | 10UNZ
3859 | 10CYE07CB008-H32 |  | Оповещатель цокольный звуковой в комплекте с базовым основанием B501AP-IV | BSO-DD-N-64 | BSO_BSS ЭТ ИУ | ТО (работы на высоте от 1,5 до 5 м) | 2024-01-01 | НВА08181801 | 1 извещатель | 1 | 3.8 | 0.23 | 1 | 1 | 0.23 | 0.87 | 10CYE07CB008 | 10UNZ | 10UNZ
3860 | 10CYE07CB009-B01 | 3 | Извещатель пожарный дымовой | 22051E-64/IV ИП212-200 | 22051E ИП212-200 ЭТ ИУ | ТО (работы на высоте от 1,5 до 5 м) | янв.24 июль.24 | НВА 08180906 | 1 извещатель | 2 | 4.2 | 0.43 | 1 | 1 | 0.86 | 3.61 | 10CYE07CB009 | 10UNC | 10UNC93R112
3861 | 10CYE07CB009-B02 | 3 | Извещатель пожарный дымовой | 22051E-64/IV ИП212-200 | 22051E ИП212-200 ЭТ ИУ | ТО (работы на высоте от 1,5 до 5 м) | янв.24 июль.24 | НВА 08180906 | 1 извещатель | 2 | 4.2 | 0.43 | 1 | 1 | 0.86 | 3.61 | 10CYE07CB009 | 10UNC | 10UNC97R311
3862 | 10CYE07CB009-B03 | 3 | Извещатель пожарный дымовой | 22051E-64/IV ИП212-200 | 22051E ИП212-200 ЭТ ИУ | ТО (работы на высоте от 1,5 до 5 м) | янв.24 июль.24 | НВА 08180906 | 1 извещатель | 2 | 4.2 | 0.43 | 1 | 1 | 0.86 | 3.61 | 10CYE07CB009 | 10UNC | 10UNC97R311
3863 | 10CYE07CB009-B04 | 3 | Извещатель пожарный дымовой | 22051E-64/IV ИП212-200 | 22051E ИП212-200 ЭТ ИУ | ТО (работы на высоте от 1,5 до 5 м) | янв.24 июль.24 | НВА 08180906 | 1 извещатель | 2 | 4.2 | 0.43 | 1 | 1 | 0.86 | 3.61 | 10CYE07CB009 | 10UNC | 10UNC97R311
3864 | 10CYE07CB009-B05 | 3 | Извещатель пожарный дымовой | 22051E-64/IV ИП212-200 | 22051E ИП212-200 ЭТ ИУ | ТО (работы на высоте от 1,5 до 5 м) | янв.24 июль.24 | НВА 08180906 | 1 извещатель | 2 | 4.2 | 0.43 | 1 | 1 | 0.86 | 3.61 | 10CYE07CB009 | 10UNC | 10UNC97R311
3865 | 10CYE07CB009-B06 | 3 | Извещатель пожарный дымовой | 22051E-64/IV ИП212-200 | 22051E ИП212-200 ЭТ ИУ | ТО (работы на высоте от 1,5 до 5 м) | янв.24 июль.24 | НВА 08180906 | 1 извещатель | 2 | 4.2 | 0.43 | 1 | 1 | 0.86 | 3.61 | 10CYE07CB009 | 10UNC | 10UNC97R311
3866 | 10CYE07CB009-B07 | 3 | Извещатель пожарный дымовой | 22051E-64/IV ИП212-200 | 22051E ИП212-200 ЭТ ИУ | ТО (работы на высоте от 1,5 до 5 м) | янв.24 июль.24 | НВА 08180906 | 1 извещатель | 2 | 4.2 | 0.43 | 1 | 1 | 0.86 | 3.61 | 10CYE07CB009 | 10UNC | 10UNC97R311
3867 | 10CYE07CB009-B08 | 3 | Извещатель пожарный дымовой | 22051E-64/IV ИП212-200 | 22051E ИП212-200 ЭТ ИУ | ТО (работы на высоте от 1,5 до 5 м) | янв.24 июль.24 | НВА 08180906 | 1 извещатель | 2 | 4.2 | 0.43 | 1 | 1 | 0.86 | 3.61 | 10CYE07CB009 | 10UNC | 10UNC97R311
3868 | 10CYE07CB009-B09 | 3 | Извещатель пожарный дымовой | 22051E-64/IV ИП212-200 | 22051E ИП212-200 ЭТ ИУ | ТО (работы на высоте от 1,5 до 5 м) | янв.24 июль.24 | НВА 08180906 | 1 извещатель | 2 | 4.2 | 0.43 | 1 | 1 | 0.86 | 3.61 | 10CYE07CB009 | 10UNC | 10UNC97R311
3869 | 10CYE07CB009-B10 | 3 | Извещатель пожарный дымовой | 22051EI-64/IV ИП212-200/1 | 22051E ИП212-200 ЭТ ИУ | ТО (работы на высоте от 1,5 до 5 м) | янв.24 июль.24 | НВА 08180906 | 1 извещатель | 2 | 4.2 | 0.43 | 1 | 1 | 0.86 | 3.61 | 10CYE07CB009 | 10UNC | 10UNC97R321
3870 | 10CYE07CB009-B11 | 3 | Извещатель пожарный дымовой | 22051E-64/IV ИП212-200 | 22051E ИП212-200 ЭТ ИУ | ТО (работы на высоте от 1,5 до 5 м) | янв.24 июль.24 | НВА 08180906 | 1 извещатель | 2 | 4.2 | 0.43 | 1 | 1 | 0.86 | 3.61 | 10CYE07CB009 | 10UNC | 10UNC97R321
3871 | 10CYE07CB009-B12 | 3 | Извещатель пожарный дымовой | 22051E-64/IV ИП212-200 | 22051E ИП212-200 ЭТ ИУ | ТО (работы на высоте от 1,5 до 5 м) | янв.24 июль.24 | НВА 08180906 | 1 извещатель | 2 | 4.2 | 0.43 | 1 | 1 | 0.86 | 3.61 | 10CYE07CB009 | 10UNC | 10UNC97R321
3872 | 10CYE07CB009-B13 | 3 | Извещатель пожарный дымовой | 22051E-64/IV ИП212-200 | 22051E ИП212-200 ЭТ ИУ | ТО (работы на высоте от 1,5 до 5 м) | янв.24 июль.24 | НВА 08180906 | 1 извещатель | 2 | 4.2 | 0.43 | 1 | 1 | 0.86 | 3.61 | 10CYE07CB009 | 10UNC | 10UNC97R321
3873 | 10CYE07CB009-B14 | 3 | Извещатель пожарный дымовой | 22051E-64/IV ИП212-200 | 22051E ИП212-200 ЭТ ИУ | ТО (работы на высоте от 1,5 до 5 м) | янв.24 июль.24 | НВА 08180906 | 1 извещатель | 2 | 4.2 | 0.43 | 1 | 1 | 0.86 | 3.61 | 10CYE07CB009 | 10UNC | 10UNC97R321
3874 | 10CYE07CB009-B15 | 3 | Извещатель пожарный дымовой | 22051E-64/IV ИП212-200 | 22051E ИП212-200 ЭТ ИУ | ТО (работы на высоте от 1,5 до 5 м) | янв.24 июль.24 | НВА 08180906 | 1 извещатель | 2 | 4.2 | 0.43 | 1 | 1 | 0.86 | 3.61 | 10CYE07CB009 | 10UNC | 10UNC97R111
3875 | 10CYE07CB009-B16 | 3 | Извещатель пожарный дымовой | 22051E-64/IV ИП212-200 | 22051E ИП212-200 ЭТ ИУ | ТО (работы на высоте от 1,5 до 5 м) | янв.24 июль.24 | НВА 08180906 | 1 извещатель | 2 | 4.2 | 0.43 | 1 | 1 | 0.86 | 3.61 | 10CYE07CB009 | 10UNC | 10UNC97R111
3876 | 10CYE07CB009-B17 | 3 | Извещатель пожарный дымовой | 22051E-64/IV ИП212-200 | 22051E ИП212-200 ЭТ ИУ | ТО (работы на высоте от 1,5 до 5 м) | янв.24 июль.24 | НВА 08180906 | 1 извещатель | 2 | 4.2 | 0.43 | 1 | 1 | 0.86 | 3.61 | 10CYE07CB009 | 10UNC | 10UNC97R111
3877 | 10CYE07CB009-B18 | 3 | Извещатель пожарный дымовой | 22051E-64/IV ИП212-200 | 22051E ИП212-200 ЭТ ИУ | ТО (работы на высоте от 1,5 до 5 м) | янв.24 июль.24 | НВА 08180906 | 1 извещатель | 2 | 4.2 | 0.43 | 1 | 1 | 0.86 | 3.61 | 10CYE07CB009 | 10UNC | 10UNC97R111
3878 | 10CYE07CB009-B19 | 3 | Извещатель пожарный дымовой | 22051E-64/IV ИП212-200 | 22051E ИП212-200 ЭТ ИУ | ТО (работы на высоте от 1,5 до 5 м) | янв.24 июль.24 | НВА 08180906 | 1 извещатель | 2 | 4.2 | 0.43 | 1 | 1 | 0.86 | 3.61 | 10CYE07CB009 | 10UNC | 10UNC97R111
3879 | 10CYE07CB009-B20 | 3 | Извещатель пожарный дымовой | 22051EI-64/IV ИП212-200/1 | 22051E ИП212-200 ЭТ ИУ | ТО (работы на высоте от 1,5 до 5 м) | янв.24 июль.24 | НВА 08180906 | 1 извещатель | 2 | 4.2 | 0.43 | 1 | 1 | 0.86 | 3.61 | 10CYE07CB009 | 10UNC | 10UNC97R111
3880 | 10CYE07CB009-B21 | 3 | Извещатель пожарный дымовой | 22051E-64/IV ИП212-200 | 22051E ИП212-200 ЭТ ИУ | ТО (работы на высоте от 1,5 до 5 м) | янв.24 июль.24 | НВА 08180906 | 1 извещатель | 2 | 4.2 | 0.43 | 1 | 1 | 0.86 | 3.61 | 10CYE07CB009 | 10UNC | 10UNC97R111
3881 | 10CYE07CB009-B22 | 3 | Извещатель пожарный дымовой | 22051E-64/IV ИП212-200 | 22051E ИП212-200 ЭТ ИУ | ТО (работы на высоте от 1,5 до 5 м) | янв.24 июль.24 | НВА 08180906 | 1 извещатель | 2 | 4.2 | 0.43 | 1 | 1 | 0.86 | 3.61 | 10CYE07CB009 | 10UNC | 10UNC97R111
3882 | 10CYE07CB009-B23 | 3 | Извещатель пожарный дымовой | 22051E-64/IV ИП212-200 | 22051E ИП212-200 ЭТ ИУ | ТО (работы на высоте от 1,5 до 5 м) | янв.24 июль.24 | НВА 08180906 | 1 извещатель | 2 | 4.2 | 0.43 | 1 | 1 | 0.86 | 3.61 | 10CYE07CB009 | 10UNC | 10UNC97R111
3883 | 10CYE07CB009-B24 | 3 | Извещатель пожарный дымовой | 22051E-64/IV ИП212-200 | 22051E ИП212-200 ЭТ ИУ | ТО (работы на высоте от 1,5 до 5 м) | янв.24 июль.24 | НВА 08180906 | 1 извещатель | 2 | 4.2 | 0.43 | 1 | 1 | 0.86 | 3.61 | 10CYE07CB009 | 10UNC | 10UNC97R111
3884 | 10CYE07CB009-B25 | 3 | Извещатель пожарный дымовой | 22051EI-64/IV ИП212-200/1 | 22051E ИП212-200 ЭТ ИУ | ТО (работы на высоте от 1,5 до 5 м) | янв.24 июль.24 | НВА 08180906 | 1 извещатель | 2 | 4.2 | 0.43 | 1 | 1 | 0.86 | 3.61 | 10CYE07CB009 | 10UNC | 10UNC00R111
3885 | 10CYE07CB009-B26 | 3 | Извещатель пожарный дымовой | 22051E-64/IV ИП212-200 | 22051E ИП212-200 ЭТ ИУ | ТО (работы на высоте от 1,5 до 5 м) | янв.24 июль.24 | НВА 08180906 | 1 извещатель | 2 | 4.2 | 0.43 | 1 | 1 | 0.86 | 3.61 | 10CYE07CB009 | 10UNC | 10UNC00R111
3886 | 10CYE07CB009-B27 | 3 | Извещатель пожарный дымовой | 22051EI-64/IV ИП212-200/1 | 22051E ИП212-200 ЭТ ИУ | ТО (работы на высоте от 1,5 до 5 м) | янв.24 июль.24 | НВА 08180906 | 1 извещатель | 2 | 4.2 | 0.43 | 1 | 1 | 0.86 | 3.61 | 10CYE07CB009 | 10UNC | 10UNC00R111
3887 | 10CYE07CB009-B28 | 3 | Извещатель пожарный дымовой | 22051E-64/IV ИП212-200 | 22051E ИП212-200 ЭТ ИУ | ТО (работы на высоте от 1,5 до 5 м) | янв.24 июль.24 | НВА 08180906 | 1 извещатель | 2 | 4.2 | 0.43 | 1 | 1 | 0.86 | 3.61 | 10CYE07CB009 | 10UNC | 10UNC00R111
3888 | 10CYE07CB009-B29 | 3 | Извещатель пожарный дымовой | 22051E-64/IV ИП212-200 | 22051E ИП212-200 ЭТ ИУ | ТО (работы на высоте от 1,5 до 5 м) | янв.24 июль.24 | НВА 08180906 | 1 извещатель | 2 | 4.2 | 0.43 | 1 | 1 | 0.86 | 3.61 | 10CYE07CB009 | 10UNC | 10UNC00R111
3889 | 10CYE07CB009-B30 | 3 | Извещатель пожарный дымовой | 22051EI-64/IV ИП212-200/1 | 22051E ИП212-200 ЭТ ИУ | ТО (работы на высоте от 1,5 до 5 м) | янв.24 июль.24 | НВА 08180906 | 1 извещатель | 2 | 4.2 | 0.43 | 1 | 1 | 0.86 | 3.61 | 10CYE07CB009 | 10UNC | 10UNC00R111
3890 | 10CYE07CB009-B31 | 3 | Извещатель пожарный дымовой | 22051E-64/IV ИП212-200 | 22051E ИП212-200 ЭТ ИУ | ТО (работы на высоте от 1,5 до 5 м) | янв.24 июль.24 | НВА 08180906 | 1 извещатель | 2 | 4.2 | 0.43 | 1 | 1 | 0.86 | 3.61 | 10CYE07CB009 | 10UNC | 10UNC00R111
3891 | 10CYE07CB009-B32 | 3 | Извещатель пожарный дымовой | 22051E-64/IV ИП212-200 | 22051E ИП212-200 ЭТ ИУ | ТО (работы на высоте от 1,5 до 5 м) | янв.24 июль.24 | НВА 08180906 | 1 извещатель | 2 | 4.2 | 0.43 | 1 | 1 | 0.86 | 3.61 | 10CYE07CB009 | 10UNC | 10UNC00R111
3892 | 10CYE07CB009-B33 | 3 | Извещатель пожарный дымовой | 22051E-64/IV ИП212-200 | 22051E ИП212-200 ЭТ ИУ | ТО (работы на высоте от 1,5 до 5 м) | янв.24 июль.24 | НВА 08180906 | 1 извещатель | 2 | 4.2 | 0.43 | 1 | 1 | 0.86 | 3.61 | 10CYE07CB009 | 10UNC | 10UNC00R111
3893 | 10CYE07CB009-B34 | 3 | Извещатель пожарный дымовой | 22051EI-64/IV ИП212-200/1 | 22051E ИП212-200 ЭТ ИУ | ТО (работы на высоте от 1,5 до 5 м) | янв.24 июль.24 | НВА 08180906 | 1 извещатель | 2 | 4.2 | 0.43 | 1 | 1 | 0.86 | 3.61 | 10CYE07CB009 | 10UNC | 10UNC06R114
3894 | 10CYE07CB009-B35 | 3 | Извещатель пожарный дымовой | 22051E-64/IV ИП212-200 | 22051E ИП212-200 ЭТ ИУ | ТО (работы на высоте от 1,5 до 5 м) | янв.24 июль.24 | НВА 08180906 | 1 извещатель | 2 | 4.2 | 0.43 | 1 | 1 | 0.86 | 3.61 | 10CYE07CB009 | 10UNC | 10UNC06R114
3895 | 10CYE07CB009-B36 | 3 | Извещатель пожарный дымовой | 22051EI-64/IV ИП212-200/1 | 22051E ИП212-200 ЭТ ИУ | ТО (работы на высоте от 1,5 до 5 м) | янв.24 июль.24 | НВА 08180906 | 1 извещатель | 2 | 4.2 | 0.43 | 1 | 1 | 0.86 | 3.61 | 10CYE07CB009 | 10UNC | 10UNC06R111
3896 | 10CYE07CB009-B37 | 3 | Извещатель пожарный дымовой | 22051E-64/IV ИП212-200 | 22051E ИП212-200 ЭТ ИУ | ТО (работы на высоте от 1,5 до 5 м) | янв.24 июль.24 | НВА 08180906 | 1 извещатель | 2 | 4.2 | 0.43 | 1 | 1 | 0.86 | 3.61 | 10CYE07CB009 | 10UNC | 10UNC06R111
3897 | 10CYE07CB009-B38 | 3 | Извещатель пожарный дымовой | 22051E-64/IV ИП212-200 | 22051E ИП212-200 ЭТ ИУ | ТО (работы на высоте от 1,5 до 5 м) | янв.24 июль.24 | НВА 08180906 | 1 извещатель | 2 | 4.2 | 0.43 | 1 | 1 | 0.86 | 3.61 | 10CYE07CB009 | 10UNC | 10UNC06R111
3898 | 10CYE07CB009-B39 | 3 | Извещатель пожарный дымовой | 22051E-64/IV ИП212-200 | 22051E ИП212-200 ЭТ ИУ | ТО (работы на высоте от 1,5 до 5 м) | янв.24 июль.24 | НВА 08180906 | 1 извещатель | 2 | 4.2 | 0.43 | 1 | 1 | 0.86 | 3.61 | 10CYE07CB009 | 10UNC | 10UNC06R111
3899 | 10CYE07CB009-B40 | 3 | Извещатель пожарный дымовой | 22051E-64/IV ИП212-200 | 22051E ИП212-200 ЭТ ИУ | ТО (работы на высоте от 1,5 до 5 м) | янв.24 июль.24 | НВА 08180906 | 1 извещатель | 2 | 4.2 | 0.43 | 1 | 1 | 0.86 | 3.61 | 10CYE07CB009 | 10UNC | 10UNC93R111
3900 | 10CYE07CB009-B41 | 3 | Извещатель пожарный дымовой | 22051E-64/IV ИП212-200 | 22051E ИП212-200 ЭТ ИУ | ТО (работы на высоте от 1,5 до 5 м) | янв.24 июль.24 | НВА 08180906 | 1 извещатель | 2 | 4.2 | 0.43 | 1 | 1 | 0.86 | 3.61 | 10CYE07CB009 | 10UNC | 10UNC93R111
3901 | 10CYE07CB009-B42 | 3 | Извещатель пожарный дымовой | 22051EI-64/IV ИП212-200/1 | 22051E ИП212-200 ЭТ ИУ | ТО (работы на высоте от 1,5 до 5 м) | янв.24 июль.24 | НВА 08180906 | 1 извещатель | 2 | 4.2 | 0.43 | 1 | 1 | 0.86 | 3.61 | 10CYE07CB009 | 10UNC | 10UNC93R111
3902 | 10CYE07CB009-B43 | 3 | Извещатель пожарный дымовой | 22051E-64/IV ИП212-200 | 22051E ИП212-200 ЭТ ИУ | ТО (работы на высоте от 1,5 до 5 м) | янв.24 июль.24 | НВА 08180906 | 1 извещатель | 2 | 4.2 | 0.43 | 1 | 1 | 0.86 | 3.61 | 10CYE07CB009 | 10UNC | 10UNC93R111
3903 | 10CYE07CB009-B44 | 3 | Извещатель пожарный дымовой | 22051E-64/IV ИП212-200 | 22051E ИП212-200 ЭТ ИУ | ТО (работы на высоте от 1,5 до 5 м) | янв.24 июль.24 | НВА 08180906 | 1 извещатель | 2 | 4.2 | 0.43 | 1 | 1 | 0.86 | 3.61 | 10CYE07CB009 | 10UNC | 10UNC93R111
3904 | 10CYE07CB009-B45 | 3 | Извещатель пожарный дымовой | 22051E-64/IV ИП212-200 | 22051E ИП212-200 ЭТ ИУ | ТО (работы на высоте от 1,5 до 5 м) | янв.24 июль.24 | НВА 08180906 | 1 извещатель | 2 | 4.2 | 0.43 | 1 | 1 | 0.86 | 3.61 | 10CYE07CB009 | 10UNC | 10UNC93R111
3905 | 10CYE07CB009-B46 | 3 | Извещатель пожарный дымовой | 22051E-64/IV ИП212-200 | 22051E ИП212-200 ЭТ ИУ | ТО (работы на высоте от 1,5 до 5 м) | янв.24 июль.24 | НВА 08180906 | 1 извещатель | 2 | 4.2 | 0.43 | 1 | 1 | 0.86 | 3.61 | 10CYE07CB009 | 10UNC | 10UNC93R111
3906 | 10CYE07CB009-B47 | 3 | Извещатель пожарный дымовой | 22051E-64/IV ИП212-200 | 22051E ИП212-200 ЭТ ИУ | ТО (работы на высоте от 1,5 до 5 м) | янв.24 июль.24 | НВА 08180906 | 1 извещатель | 2 | 4.2 | 0.43 | 1 | 1 | 0.86 | 3.61 | 10CYE07CB009 | 10UNC | 10UNC93R111
3907 | 10CYE07CB009-B48 | 3 | Извещатель пожарный дымовой | 22051E-64/IV ИП212-200 | 22051E ИП212-200 ЭТ ИУ | ТО (работы на высоте от 1,5 до 5 м) | янв.24 июль.24 | НВА 08180906 | 1 извещатель | 2 | 4.2 | 0.43 | 1 | 1 | 0.86 | 3.61 | 10CYE07CB009 | 10UNC | 10UNC93R111
3908 | 10CYE07CB009-B49 | 3 | Извещатель пожарный дымовой | 22051E-64/IV ИП212-200 | 22051E ИП212-200 ЭТ ИУ | ТО (работы на высоте от 1,5 до 5 м) | янв.24 июль.24 | НВА 08180906 | 1 извещатель | 2 | 4.2 | 0.43 | 1 | 1 | 0.86 | 3.61 | 10CYE07CB009 | 10UNC | 10UNC93R111
3909 | 10CYE07CB009-B50 | 3 | Извещатель пожарный дымовой | 22051E-64/IV ИП212-200 | 22051E ИП212-200 ЭТ ИУ | ТО (работы на высоте от 1,5 до 5 м) | янв.24 июль.24 | НВА 08180906 | 1 извещатель | 2 | 4.2 | 0.43 | 1 | 1 | 0.86 | 3.61 | 10CYE07CB009 | 10UNC | 10UNC00R111
3910 | 10CYE07CB009-B51 | 3 | Извещатель пожарный дымовой | 22051E-64/IV ИП212-200 | 22051E ИП212-200 ЭТ ИУ | ТО (работы на высоте от 1,5 до 5 м) | янв.24 июль.24 | НВА 08180906 | 1 извещатель | 2 | 4.2 | 0.43 | 1 | 1 | 0.86 | 3.61 | 10CYE07CB009 | 10UNC | 10UNC00R111
3911 | 10CYE07CB009-B52 | 3 | Извещатель пожарный дымовой | 22051EI-64/IV ИП212-200/1 | 22051E ИП212-200 ЭТ ИУ | ТО (работы на высоте от 1,5 до 5 м) | янв.24 июль.24 | НВА 08180906 | 1 извещатель | 2 | 4.2 | 0.43 | 1 | 1 | 0.86 | 3.61 | 10CYE07CB009 | 10UNC | 10UNC00R111
3912 | 10CYE07CB009-B53 | 3 | Извещатель пожарный дымовой | 22051E-64/IV ИП212-200 | 22051E ИП212-200 ЭТ ИУ | ТО (работы на высоте от 1,5 до 5 м) | янв.24 июль.24 | НВА 08180906 | 1 извещатель | 2 | 4.2 | 0.43 | 1 | 1 | 0.86 | 3.61 | 10CYE07CB009 | 10UNC | 10UNC00R111
3913 | 10CYE07CB009-B54 | 3 | Извещатель пожарный дымовой | 22051E-64/IV ИП212-200 | 22051E ИП212-200 ЭТ ИУ | ТО (работы на высоте от 1,5 до 5 м) | янв.24 июль.24 | НВА 08180906 | 1 извещатель | 2 | 4.2 | 0.43 | 1 | 1 | 0.86 | 3.61 | 10CYE07CB009 | 10UNC | 10UNC00R111
3914 | 10CYE07CB009-B55 | 3 | Извещатель пожарный дымовой | 22051E-64/IV ИП212-200 | 22051E ИП212-200 ЭТ ИУ | ТО (работы на высоте от 1,5 до 5 м) | янв.24 июль.24 | НВА 08180906 | 1 извещатель | 2 | 4.2 | 0.43 | 1 | 1 | 0.86 | 3.61 | 10CYE07CB009 | 10UNC | 10UNC00R111
3915 | 10CYE07CB009-B56 | 3 | Извещатель пожарный дымовой | 22051E-64/IV ИП212-200 | 22051E ИП212-200 ЭТ ИУ | ТО (работы на высоте от 1,5 до 5 м) | янв.24 июль.24 | НВА 08180906 | 1 извещатель | 2 | 4.2 | 0.43 | 1 | 1 | 0.86 | 3.61 | 10CYE07CB009 | 10UNC | 10UNC00R111
3916 | 10CYE07CB009-B57 | 3 | Извещатель пожарный дымовой | 22051E-64/IV ИП212-200 | 22051E ИП212-200 ЭТ ИУ | ТО (работы на высоте от 1,5 до 5 м) | янв.24 июль.24 | НВА 08180906 | 1 извещатель | 2 | 4.2 | 0.43 | 1 | 1 | 0.86 | 3.61 | 10CYE07CB009 | 10UNC | 10UNC00R111
3917 | 10CYE07CB009-B58 | 3 | Извещатель пожарный дымовой | 22051E-64/IV ИП212-200 | 22051E ИП212-200 ЭТ ИУ | ТО (работы на высоте от 1,5 до 5 м) | янв.24 июль.24 | НВА 08180906 | 1 извещатель | 2 | 4.2 | 0.43 | 1 | 1 | 0.86 | 3.61 | 10CYE07CB009 | 10UNC | 10UNC00R111
3918 | 10CYE07CB009-B59 | 3 | Извещатель пожарный дымовой | 22051E-64/IV ИП212-200 | 22051E ИП212-200 ЭТ ИУ | ТО (работы на высоте от 1,5 до 5 м) | янв.24 июль.24 | НВА 08180906 | 1 извещатель | 2 | 4.2 | 0.43 | 1 | 1 | 0.86 | 3.61 | 10CYE07CB009 | 10UNC | 10UNC00R111
3919 | 10CYE07CB009-B60 | 3 | Извещатель пожарный дымовой | 22051E-64/IV ИП212-200 | 22051E ИП212-200 ЭТ ИУ | ТО (работы на высоте от 1,5 до 5 м) | янв.24 июль.24 | НВА 08180906 | 1 извещатель | 2 | 4.2 | 0.43 | 1 | 1 | 0.86 | 3.61 | 10CYE07CB009 | 10UNC | 10UNC00R111
3920 | 10CYE07CB009-B61 | 3 | Извещатель пожарный дымовой | 22051E-64/IV ИП212-200 | 22051E ИП212-200 ЭТ ИУ | ТО (работы на высоте от 1,5 до 5 м) | янв.24 июль.24 | НВА 08180906 | 1 извещатель | 2 | 4.2 | 0.43 | 1 | 1 | 0.86 | 3.61 | 10CYE07CB009 | 10UNC | 10UNC00R133
3921 | 10CYE07CB009-B62 | 3 | Извещатель пожарный дымовой | 22051EI-64/IV ИП212-200/1 | 22051E ИП212-200 ЭТ ИУ | ТО (работы на высоте от 1,5 до 5 м) | янв.24 июль.24 | НВА 08180906 | 1 извещатель | 2 | 4.2 | 0.43 | 1 | 1 | 0.86 | 3.61 | 10CYE07CB009 | 10UNC | 10UNC00R133
3922 | 10CYE07CB009-B63 | 3 | Извещатель пожарный дымовой | 22051E-64/IV ИП212-200 | 22051E ИП212-200 ЭТ ИУ | ТО (работы на высоте от 1,5 до 5 м) | янв.24 июль.24 | НВА 08180906 | 1 извещатель | 2 | 4.2 | 0.43 | 1 | 1 | 0.86 | 3.61 | 10CYE07CB009 | 10UNC | 10UNC93R111
3923 | 10CYE07CB009-B64 | 3 | Извещатель пожарный дымовой | 22051E-64/IV ИП212-200 | 22051E ИП212-200 ЭТ ИУ | ТО (работы на высоте от 1,5 до 5 м) | янв.24 июль.24 | НВА 08180906 | 1 извещатель | 2 | 4.2 | 0.43 | 1 | 1 | 0.86 | 3.61 | 10CYE07CB009 | 10UNC | 10UNC93R111
3924 | 10CYE07CB009-B65 | 3 | Извещатель пожарный дымовой | 22051E-64/IV ИП212-200 | 22051E ИП212-200 ЭТ ИУ | ТО (работы на высоте от 1,5 до 5 м) | янв.24 июль.24 | НВА 08180906 | 1 извещатель | 2 | 4.2 | 0.43 | 1 | 1 | 0.86 | 3.61 | 10CYE07CB009 | 10UNC | 10UNC93R111
3925 | 10CYE07CB009-B66 | 3 | Извещатель пожарный дымовой | 22051E-64/IV ИП212-200 | 22051E ИП212-200 ЭТ ИУ | ТО (работы на высоте от 1,5 до 5 м) | янв.24 июль.24 | НВА 08180906 | 1 извещатель | 2 | 4.2 | 0.43 | 1 | 1 | 0.86 | 3.61 | 10CYE07CB009 | 10UNC | 10UNC93R111
3926 | 10CYE07CB009-B67 | 3 | Извещатель пожарный дымовой | 22051E-64/IV ИП212-200 | 22051E ИП212-200 ЭТ ИУ | ТО (работы на высоте от 1,5 до 5 м) | янв.24 июль.24 | НВА 08180906 | 1 извещатель | 2 | 4.2 | 0.43 | 1 | 1 | 0.86 | 3.61 | 10CYE07CB009 | 10UNC | 10UNC93R111
3927 | 10CYE07CB009-B68 | 3 | Извещатель пожарный дымовой | 22051E-64/IV ИП212-200 | 22051E ИП212-200 ЭТ ИУ | ТО (работы на высоте от 1,5 до 5 м) | янв.24 июль.24 | НВА 08180906 | 1 извещатель | 2 | 4.2 | 0.43 | 1 | 1 | 0.86 | 3.61 | 10CYE07CB009 | 10UNC | 10UNC93R111
3928 | 10CYE07CB009-B69 | 3 | Извещатель пожарный дымовой | 22051E-64/IV ИП212-200 | 22051E ИП212-200 ЭТ ИУ | ТО (работы на высоте от 1,5 до 5 м) | янв.24 июль.24 | НВА 08180906 | 1 извещатель | 2 | 4.2 | 0.43 | 1 | 1 | 0.86 | 3.61 | 10CYE07CB009 | 10UNC | 10UNC93R111
3929 | 10CYE07CB009-B70 | 3 | Извещатель пожарный дымовой | 22051E-64/IV ИП212-200 | 22051E ИП212-200 ЭТ ИУ | ТО (работы на высоте от 1,5 до 5 м) | янв.24 июль.24 | НВА 08180906 | 1 извещатель | 2 | 4.2 | 0.43 | 1 | 1 | 0.86 | 3.61 | 10CYE07CB009 | 10UNC | 10UNC93R111
3930 | 10CYE07CB009-B71 | 3 | Извещатель пожарный дымовой | 22051E-64/IV ИП212-200 | 22051E ИП212-200 ЭТ ИУ | ТО (работы на высоте от 1,5 до 5 м) | янв.24 июль.24 | НВА 08180906 | 1 извещатель | 2 | 4.2 | 0.43 | 1 | 1 | 0.86 | 3.61 | 10CYE07CB009 | 10UNC | 10UNC93R111
3931 | 10CYE07CB009-B72 | 3 | Извещатель пожарный дымовой | 22051EI-64/IV ИП212-200/1 | 22051E ИП212-200 ЭТ ИУ | ТО (работы на высоте от 1,5 до 5 м) | янв.24 июль.24 | НВА 08180906 | 1 извещатель | 2 | 4.2 | 0.43 | 1 | 1 | 0.86 | 3.61 | 10CYE07CB009 | 10UNC | 10UNC93R111
3932 | 10CYE07CB009-B73 | 3 | Извещатель пожарный дымовой | 22051E-64/IV ИП212-200 | 22051E ИП212-200 ЭТ ИУ | ТО (работы на высоте от 1,5 до 5 м) | янв.24 июль.24 | НВА 08180906 | 1 извещатель | 2 | 4.2 | 0.43 | 1 | 1 | 0.86 | 3.61 | 10CYE07CB009 | 10UNC | 10UNC93R111
3933 | 10CYE07CB009-B74 | 3 | Извещатель пожарный дымовой | 22051E-64/IV ИП212-200 | 22051E ИП212-200 ЭТ ИУ | ТО (работы на высоте от 1,5 до 5 м) | янв.24 июль.24 | НВА 08180906 | 1 извещатель | 2 | 4.2 | 0.43 | 1 | 1 | 0.86 | 3.61 | 10CYE07CB009 | 10UNC | 10UNC93R111
3934 | 10CYE07CB009-B75 | 3 | Извещатель пожарный дымовой | 22051E-64/IV ИП212-200 | 22051E ИП212-200 ЭТ ИУ | ТО (работы на высоте от 1,5 до 5 м) | янв.24 июль.24 | НВА 08180906 | 1 извещатель | 2 | 4.2 | 0.43 | 1 | 1 | 0.86 | 3.61 | 10CYE07CB009 | 10UNC | 10UNC93R111
3935 | 10CYE07CB009-B76 | 3 | Извещатель пожарный дымовой | 22051E-64/IV ИП212-200 | 22051E ИП212-200 ЭТ ИУ | ТО (работы на высоте от 1,5 до 5 м) | янв.24 июль.24 | НВА 08180906 | 1 извещатель | 2 | 4.2 | 0.43 | 1 | 1 | 0.86 | 3.61 | 10CYE07CB009 | 10UNC | 10UNC93R111
3936 | 10CYE07CB009-B77 | 3 | Извещатель пожарный дымовой | 22051E-64/IV ИП212-200 | 22051E ИП212-200 ЭТ ИУ | ТО (работы на высоте от 1,5 до 5 м) | янв.24 июль.24 | НВА 08180906 | 1 извещатель | 2 | 4.2 | 0.43 | 1 | 1 | 0.86 | 3.61 | 10CYE07CB009 | 10UNC | 10UNC93R111
3937 | 10CYE07CB009-B78 | 3 | Извещатель пожарный дымовой | 22051E-64/IV ИП212-200 | 22051E ИП212-200 ЭТ ИУ | ТО (работы на высоте от 1,5 до 5 м) | янв.24 июль.24 | НВА 08180906 | 1 извещатель | 2 | 4.2 | 0.43 | 1 | 1 | 0.86 | 3.61 | 10CYE07CB009 | 10UNC | 10UNC93R111
3938 | 10CYE07CB010W-H31 |  | Оповещатель звуковой | CWSO-RR-W3 | CWSO_CWSS ЭТ ИУ | ТО (работы на высоте от 1,5 до 5 м) | 2024-01-01 | НВА08181801 | 1 извещатель | 1 | 3.8 | 0.23 | 1 | 1 | 0.23 | 0.87 | 10CYE07CB010 | 10UNC | 10UNC00R111
3939 | 10CYE07CB010W-H32 |  | Оповещатель звуковой | CWSO-RR-W3 | CWSO_CWSS ЭТ ИУ | ТО (работы на высоте от 1,5 до 5 м) | 2024-01-01 | НВА08181801 | 1 извещатель | 1 | 3.8 | 0.23 | 1 | 1 | 0.23 | 0.87 | 10CYE07CB010 | 10UNC | 10UNC00R111
3940 | 10CYE07CB010W-H33 |  | Оповещатель звуковой | CWSO-RR-W3 | CWSO_CWSS ЭТ ИУ | ТО (работы на высоте от 1,5 до 5 м) | 2024-01-01 | НВА08181801 | 1 извещатель | 1 | 3.8 | 0.23 | 1 | 1 | 0.23 | 0.87 | 10CYE07CB010 | 10UNC | 10UNC00R111
3941 | 10CYE07CB010W-H34 |  | Оповещатель звуковой | CWSO-RR-W3 | CWSO_CWSS ЭТ ИУ | ТО (работы на высоте от 1,5 до 5 м) | 2024-01-01 | НВА08181801 | 1 извещатель | 1 | 3.8 | 0.23 | 1 | 1 | 0.23 | 0.87 | 10CYE07CB010 | 10UNC | 10UNC00R111
3942 | 10CYE07CB010W-H35 |  | Оповещатель звуковой | CWSO-RR-W3 | CWSO_CWSS ЭТ ИУ | ТО (работы на высоте от 1,5 до 5 м) | 2024-01-01 | НВА08181801 | 1 извещатель | 1 | 3.8 | 0.23 | 1 | 1 | 0.23 | 0.87 | 10CYE07CB010 | 10UNC | 10UNC00R111
3943 | 10CYE07CB010W-H36 |  | Оповещатель звуковой | CWSO-RR-W3 | CWSO_CWSS ЭТ ИУ | ТО (работы на высоте от 1,5 до 5 м) | 2024-01-01 | НВА08181801 | 1 извещатель | 1 | 3.8 | 0.23 | 1 | 1 | 0.23 | 0.87 | 10CYE07CB010 | 10UNC | 10UNC06R111
3944 | 10CYE07CB010W-H37 |  | Оповещатель звуковой | CWSO-RR-W3 | CWSO_CWSS ЭТ ИУ | ТО (работы на высоте от 1,5 до 5 м) | 2024-01-01 | НВА08181801 | 1 извещатель | 1 | 3.8 | 0.23 | 1 | 1 | 0.23 | 0.87 | 10CYE07CB010 | 10UNC | 10UNC06R113
3945 | 10CYE07CB010W-H38 |  | Оповещатель звуковой | CWSO-RR-W3 | CWSO_CWSS ЭТ ИУ | ТО (работы на высоте от 1,5 до 5 м) | 2024-01-01 | НВА08181801 | 1 извещатель | 1 | 3.8 | 0.23 | 1 | 1 | 0.23 | 0.87 | 10CYE07CB010 | 10UNC | 10UNC06R114
3946 | 10CYE07CB010X-H31 |  | Оповещатель звуковой | CWSO-RR-W3 | CWSO_CWSS ЭТ ИУ | ТО (работы на высоте от 1,5 до 5 м) | 2024-01-01 | НВА08181801 | 1 извещатель | 1 | 3.8 | 0.23 | 1 | 1 | 0.23 | 0.87 | 10CYE07CB010 | 10UNC | 10UNC00R111
3947 | 10CYE07CB010X-H32 |  | Оповещатель звуковой | CWSO-RR-W3 | CWSO_CWSS ЭТ ИУ | ТО (работы на высоте от 1,5 до 5 м) | 2024-01-01 | НВА08181801 | 1 извещатель | 1 | 3.8 | 0.23 | 1 | 1 | 0.23 | 0.87 | 10CYE07CB010 | 10UNC | 10UNC00R111
3948 | 10CYE07CB010X-H33 |  | Оповещатель звуковой | CWSO-RR-W3 | CWSO_CWSS ЭТ ИУ | ТО (работы на высоте от 1,5 до 5 м) | 2024-01-01 | НВА08181801 | 1 извещатель | 1 | 3.8 | 0.23 | 1 | 1 | 0.23 | 0.87 | 10CYE07CB010 | 10UNC | 10UNC00R133
3949 | 10CYE07CB010X-H34 |  | Оповещатель звуковой | CWSO-RR-W3 | CWSO_CWSS ЭТ ИУ | ТО (работы на высоте от 1,5 до 5 м) | 2024-01-01 | НВА08181801 | 1 извещатель | 1 | 3.8 | 0.23 | 1 | 1 | 0.23 | 0.87 | 10CYE07CB010 | 10UNC | 10UNC00R111
3950 | 10CYE07CB010X-H35 |  | Оповещатель звуковой | CWSO-RR-W3 | CWSO_CWSS ЭТ ИУ | ТО (работы на высоте от 1,5 до 5 м) | 2024-01-01 | НВА08181801 | 1 извещатель | 1 | 3.8 | 0.23 | 1 | 1 | 0.23 | 0.87 | 10CYE07CB010 | 10UNC | 10UNC00R111
3951 | 10CYE07CB010X-H36 |  | Оповещатель звуковой | CWSO-RR-W3 | CWSO_CWSS ЭТ ИУ | ТО (работы на высоте от 1,5 до 5 м) | 2024-01-01 | НВА08181801 | 1 извещатель | 1 | 3.8 | 0.23 | 1 | 1 | 0.23 | 0.87 | 10CYE07CB010 | 10UNC | 10UNC00R111
3952 | 10CYE07CB010Y-H31 |  | Оповещатель звуковой | CWSO-RR-W1 | CWSO_CWSS ЭТ ИУ | ТО (работы на высоте от 1,5 до 5 м) | 2024-01-01 | НВА08181801 | 1 извещатель | 1 | 3.8 | 0.23 | 1 | 1 | 0.23 | 0.87 | 10CYE07CB010 | 10UNC | 10UNC93R112
3953 | 10CYE07CB010Y-H32 |  | Оповещатель звуковой | CWSO-RR-W1 | CWSO_CWSS ЭТ ИУ | ТО (работы на высоте от 1,5 до 5 м) | 2024-01-01 | НВА08181801 | 1 извещатель | 1 | 3.8 | 0.23 | 1 | 1 | 0.23 | 0.87 | 10CYE07CB010 | 10UNC | 10UNC93R113
3954 | 10CYE07CB010Y-H33 |  | Оповещатель звуковой | CWSO-RR-W3 | CWSO_CWSS ЭТ ИУ | ТО (работы на высоте от 1,5 до 5 м) | 2024-01-01 | НВА08181801 | 1 извещатель | 1 | 3.8 | 0.23 | 1 | 1 | 0.23 | 0.87 | 10CYE07CB010 | 10UNC | 10UNC93R111
3955 | 10CYE07CB010Y-H34 |  | Оповещатель звуковой | CWSO-RR-W3 | CWSO_CWSS ЭТ ИУ | ТО (работы на высоте от 1,5 до 5 м) | 2024-01-01 | НВА08181801 | 1 извещатель | 1 | 3.8 | 0.23 | 1 | 1 | 0.23 | 0.87 | 10CYE07CB010 | 10UNC | 10UNC93R111
3956 | 10CYE07CB010Y-H35 |  | Оповещатель звуковой | CWSO-RR-W3 | CWSO_CWSS ЭТ ИУ | ТО (работы на высоте от 1,5 до 5 м) | 2024-01-01 | НВА08181801 | 1 извещатель | 1 | 3.8 | 0.23 | 1 | 1 | 0.23 | 0.87 | 10CYE07CB010 | 10UNC | 10UNC93R111
3957 | 10CYE07CB010Y-H36 |  | Оповещатель звуковой | CWSO-RR-W3 | CWSO_CWSS ЭТ ИУ | ТО (работы на высоте от 1,5 до 5 м) | 2024-01-01 | НВА08181801 | 1 извещатель | 1 | 3.8 | 0.23 | 1 | 1 | 0.23 | 0.87 | 10CYE07CB010 | 10UNC | 10UNC93R132
3958 | 10CYE07CB010Y-H37 |  | Оповещатель звуковой | CWSO-RR-W3 | CWSO_CWSS ЭТ ИУ | ТО (работы на высоте от 1,5 до 5 м) | 2024-01-01 | НВА08181801 | 1 извещатель | 1 | 3.8 | 0.23 | 1 | 1 | 0.23 | 0.87 | 10CYE07CB010 | 10UNC | 10UNC93R111
3959 | 10CYE07CB010Y-H38 |  | Оповещатель звуковой | CWSO-RR-W3 | CWSO_CWSS ЭТ ИУ | ТО (работы на высоте от 1,5 до 5 м) | 2024-01-01 | НВА08181801 | 1 извещатель | 1 | 3.8 | 0.23 | 1 | 1 | 0.23 | 0.87 | 10CYE07CB010 | 10UNC | 10UNC93R111
3960 | 10CYE07CB010Y-H39 |  | Оповещатель звуковой | CWSO-RR-W1 | CWSO_CWSS ЭТ ИУ | ТО (работы на высоте от 1,5 до 5 м) | 2024-01-01 | НВА08181801 | 1 извещатель | 1 | 3.8 | 0.23 | 1 | 1 | 0.23 | 0.87 | 10CYE07CB010 | 10UNC | 10UNC93R114
3961 | 10CYE07CB010Z-H31 |  | Оповещатель звуковой | CWSO-RR-W1 | CWSO_CWSS ЭТ ИУ | ТО (работы на высоте от 1,5 до 5 м) | 2024-01-01 | НВА08181801 | 1 извещатель | 1 | 3.8 | 0.23 | 1 | 1 | 0.23 | 0.87 | 10CYE07CB010 | 10UNC | 10UNC97R111
3962 | 10CYE07CB010Z-H32 |  | Оповещатель звуковой | CWSO-RR-W1 | CWSO_CWSS ЭТ ИУ | ТО (работы на высоте от 1,5 до 5 м) | 2024-01-01 | НВА08181801 | 1 извещатель | 1 | 3.8 | 0.23 | 1 | 1 | 0.23 | 0.87 | 10CYE07CB010 | 10UNC | 10UNC97R111
3963 | 10CYE07CB010Z-H33 |  | Оповещатель звуковой | CWSO-RR-W1 | CWSO_CWSS ЭТ ИУ | ТО (работы на высоте от 1,5 до 5 м) | 2024-01-01 | НВА08181801 | 1 извещатель | 1 | 3.8 | 0.23 | 1 | 1 | 0.23 | 0.87 | 10CYE07CB010 | 10UNC | 10UNC97R112
3964 | 10CYE07CB010Z-H34 |  | Оповещатель звуковой | CWSO-RR-W1 | CWSO_CWSS ЭТ ИУ | ТО (работы на высоте от 1,5 до 5 м) | 2024-01-01 | НВА08181801 | 1 извещатель | 1 | 3.8 | 0.23 | 1 | 1 | 0.23 | 0.87 | 10CYE07CB010 | 10UNC | 10UNC97R112
3965 | 10CYE07CB010Z-H35 |  | Оповещатель звуковой | CWSO-RR-W3 | CWSO_CWSS ЭТ ИУ | ТО (работы на высоте от 1,5 до 5 м) | 2024-01-01 | НВА08181801 | 1 извещатель | 1 | 3.8 | 0.23 | 1 | 1 | 0.23 | 0.87 | 10CYE07CB010 | 10UNC | 10UNC97R211
3966 | 10CYE07CB010Z-H36 |  | Оповещатель звуковой | CWSO-RR-W1 | CWSO_CWSS ЭТ ИУ | ТО (работы на высоте от 1,5 до 5 м) | 2024-01-01 | НВА08181801 | 1 извещатель | 1 | 3.8 | 0.23 | 1 | 1 | 0.23 | 0.87 | 10CYE07CB010 | 10UNC | 10UNC97R311
3967 | 10CYE07CB010Z-H37 |  | Оповещатель звуковой | CWSO-RR-W1 | CWSO_CWSS ЭТ ИУ | ТО (работы на высоте от 1,5 до 5 м) | 2024-01-01 | НВА08181801 | 1 извещатель | 1 | 3.8 | 0.23 | 1 | 1 | 0.23 | 0.87 | 10CYE07CB010 | 10UNC | 10UNC97R311
3968 | 10CYE07CB010Z-H38 |  | Оповещатель звуковой | CWSO-RR-W1 | CWSO_CWSS ЭТ ИУ | ТО (работы на высоте от 1,5 до 5 м) | 2024-01-01 | НВА08181801 | 1 извещатель | 1 | 3.8 | 0.23 | 1 | 1 | 0.23 | 0.87 | 10CYE07CB010 | 10UNC | 10UNC97R311
3969 | 10CYE07CB012-B11 | 0 | Извещатель пожарный дымовой (без изолятора) | 22051E-64/IV ИП212-200 | 22051E ИП212-200 ЭТ ИУ | ТО (работы на высоте от 1,5 до 5 м) | янв.24 июль.24 | НВА 08180906 | 1 извещатель | 2 | 4.2 | 0.43 | 1 | 1 | 0.86 | 3.61 | 10CYE07CB012 | 10UMA | 10UMA07R111
3970 | 10CYE07GH201-H01 |  | Блок оповещения «ГАЗ! УХОДИ!» | БОП-03Ф3 |  | ТО (работы на высоте от 1,5 до 5 м) | 2024-01-01 | НВА08181905 | 1 извещатель | 1 | 3 | 0.7 | 1 | 1 | 0.7 | 2.1 | 10CYE07GH201 | 10UBA | 10UBA00R122
3971 | 10CYE07GH201-H02 |  | Блок оповещения «ГАЗ! НЕ ВХОДИТЬ!» | БОП-03Ф4 |  | ТО (работы на высоте от 1,5 до 5 м) | 2024-01-01 | НВА08181905 | 1 извещатель | 1 | 3 | 0.7 | 1 | 1 | 0.7 | 2.1 | 10CYE07GH201 | 10UBA | 10UBA00R123
3972 | 10CYE07GH201-H03 |  | Блок оповещения «АВТОМАТИКА ОТКЛЮЧЕНА!» | БОП-03Ф2 |  | ТО (работы на высоте от 1,5 до 5 м) | 2024-01-01 | НВА08181905 | 1 извещатель | 1 | 3 | 0.7 | 1 | 1 | 0.7 | 2.1 | 10CYE07GH201 | 10UBA | 10UBA00R123
3973 | 10CYE07GH201-H04 |  | Блок оповещения «ГАЗ! УХОДИ!» | БОП-03Ф3 |  | ТО (работы на высоте от 1,5 до 5 м) | 2024-01-01 | НВА08181905 | 1 извещатель | 1 | 3 | 0.7 | 1 | 1 | 0.7 | 2.1 | 10CYE07GH201 | 10UBA | 10UBA00R122
3974 | 10CYE07GH201-H05 |  | Блок оповещения «ГАЗ! НЕ ВХОДИТЬ!» | БОП-03Ф4 |  | ТО (работы на высоте от 1,5 до 5 м) | 2024-01-01 | НВА08181905 | 1 извещатель | 1 | 3 | 0.7 | 1 | 1 | 0.7 | 2.1 | 10CYE07GH201 | 10UBA | 10UBA00R141
3975 | 10CYE07GH201-H06 |  | Блок оповещения «АВТОМАТИКА ОТКЛЮЧЕНА!» | БОП-03Ф2 |  | ТО (работы на высоте от 1,5 до 5 м) | 2024-01-01 | НВА08181905 | 1 извещатель | 1 | 3 | 0.7 | 1 | 1 | 0.7 | 2.1 | 10CYE07GH201 | 10UBA | 10UBA00R141
3976 | 10CYE07GH202-H01 |  | Блок оповещения «ГАЗ! УХОДИ!» | БОП-03Ф3 |  | ТО (работы на высоте от 1,5 до 5 м) | 2024-01-01 | НВА08181905 | 1 извещатель | 1 | 3 | 0.7 | 1 | 1 | 0.7 | 2.1 | 10CYE07GH202 | 10UBA | 10UBA00R221
3977 | 10CYE07GH202-H02 |  | Блок оповещения «ГАЗ! НЕ ВХОДИТЬ!» | БОП-03Ф4 |  | ТО (работы на высоте от 1,5 до 5 м) | 2024-01-01 | НВА08181905 | 1 извещатель | 1 | 3 | 0.7 | 1 | 1 | 0.7 | 2.1 | 10CYE07GH202 | 10UBA | 10UBA00R123
3978 | 10CYE07GH202-H03 |  | Блок оповещения «АВТОМАТИКА ОТКЛЮЧЕНА!» | БОП-03Ф2 |  | ТО (работы на высоте от 1,5 до 5 м) | 2024-01-01 | НВА08181905 | 1 извещатель | 1 | 3 | 0.7 | 1 | 1 | 0.7 | 2.1 | 10CYE07GH202 | 10UBA | 10UBA00R123
3979 | 10CYE07GH202-H04 |  | Блок оповещения «ГАЗ! УХОДИ!» | БОП-03Ф3 |  | ТО (работы на высоте от 1,5 до 5 м) | 2024-01-01 | НВА08181905 | 1 извещатель | 1 | 3 | 0.7 | 1 | 1 | 0.7 | 2.1 | 10CYE07GH202 | 10UBA | 10UBA00R221
3980 | 10CYE07GH202-H05 |  | Блок оповещения «ГАЗ! НЕ ВХОДИТЬ!» | БОП-03Ф4 |  | ТО (работы на высоте от 1,5 до 5 м) | 2024-01-01 | НВА08181905 | 1 извещатель | 1 | 3 | 0.7 | 1 | 1 | 0.7 | 2.1 | 10CYE07GH202 | 10UBA | 10UBA00R141
3981 | 10CYE07GH202-H06 |  | Блок оповещения «АВТОМАТИКА ОТКЛЮЧЕНА!» | БОП-03Ф2 |  | ТО (работы на высоте от 1,5 до 5 м) | 2024-01-01 | НВА08181905 | 1 извещатель | 1 | 3 | 0.7 | 1 | 1 | 0.7 | 2.1 | 10CYE07GH202 | 10UBA | 10UBA00R141
3982 | 10CYE07GH203-H01 |  | Блок оповещения «ГАЗ! УХОДИ!» | БОП-03Ф3 |  | ТО (работы на высоте от 1,5 до 5 м) | 2024-01-01 | НВА08181905 | 1 извещатель | 1 | 3 | 0.7 | 1 | 1 | 0.7 | 2.1 | 10CYE07GH203 | 10UBA | 10UBA00R142
3983 | 10CYE07GH203-H02 |  | Блок оповещения «ГАЗ! НЕ ВХОДИТЬ!» | БОП-03Ф4 |  | ТО (работы на высоте от 1,5 до 5 м) | 2024-01-01 | НВА08181905 | 1 извещатель | 1 | 3 | 0.7 | 1 | 1 | 0.7 | 2.1 | 10CYE07GH203 | 10UBA | 10UBA00R141
3984 | 10CYE07GH203-H03 |  | Блок оповещения «АВТОМАТИКА ОТКЛЮЧЕНА!» | БОП-03Ф2 |  | ТО (работы на высоте от 1,5 до 5 м) | 2024-01-01 | НВА08181905 | 1 извещатель | 1 | 3 | 0.7 | 1 | 1 | 0.7 | 2.1 | 10CYE07GH203 | 10UBA | 10UBA00R141
3985 | 10CYE07GH203-H04 |  | Блок оповещения «ГАЗ! УХОДИ!» | БОП-03Ф3 |  | ТО (работы на высоте от 1,5 до 5 м) | 2024-01-01 | НВА08181905 | 1 извещатель | 1 | 3 | 0.7 | 1 | 1 | 0.7 | 2.1 | 10CYE07GH203 | 10UBA | 10UBA00R142
3986 | 10CYE07GH203-H05 |  | Блок оповещения «ГАЗ! НЕ ВХОДИТЬ!» | БОП-03Ф4 |  | ТО (работы на высоте от 1,5 до 5 м) | 2024-01-01 | НВА08181905 | 1 извещатель | 1 | 3 | 0.7 | 1 | 1 | 0.7 | 2.1 | 10CYE07GH203 | 10UBA | 10UBA00R141
3987 | 10CYE07GH203-H06 |  | Блок оповещения «АВТОМАТИКА ОТКЛЮЧЕНА!» | БОП-03Ф2 |  | ТО (работы на высоте от 1,5 до 5 м) | 2024-01-01 | НВА08181905 | 1 извещатель | 1 | 3 | 0.7 | 1 | 1 | 0.7 | 2.1 | 10CYE07GH203 | 10UBA | 10UBA00R141
3988 | 10CYE07GH203-H07 |  | Блок оповещения «ГАЗ! УХОДИ!» | БОП-03Ф3 |  | ТО (работы на высоте от 1,5 до 5 м) | 2024-01-01 | НВА08181905 | 1 извещатель | 1 | 3 | 0.7 | 1 | 1 | 0.7 | 2.1 | 10CYE07GH203 | 10UBA | 10UBA00R241
3989 | 10CYE07GH203-H08 |  | Блок оповещения «ГАЗ! НЕ ВХОДИТЬ!» | БОП-03Ф4 |  | ТО (работы на высоте от 1,5 до 5 м) | 2024-01-01 | НВА08181905 | 1 извещатель | 1 | 3 | 0.7 | 1 | 1 | 0.7 | 2.1 | 10CYE07GH203 | 10UBA | 10UBA00R141
3990 | 10CYE07GH203-H09 |  | Блок оповещения «АВТОМАТИКА ОТКЛЮЧЕНА!» | БОП-03Ф2 |  | ТО (работы на высоте от 1,5 до 5 м) | 2024-01-01 | НВА08181905 | 1 извещатель | 1 | 3 | 0.7 | 1 | 1 | 0.7 | 2.1 | 10CYE07GH203 | 10UBA | 10UBA00R141
3991 | 10CYE07GH203-H10 |  | Блок оповещения «ГАЗ! УХОДИ!» | БОП-03Ф3 |  | ТО (работы на высоте от 1,5 до 5 м) | 2024-01-01 | НВА08181905 | 1 извещатель | 1 | 3 | 0.7 | 1 | 1 | 0.7 | 2.1 | 10CYE07GH203 | 10UBA | 10UBA00R241
3992 | 10CYE07GH203-H11 |  | Блок оповещения «ГАЗ! НЕ ВХОДИТЬ!» | БОП-03Ф4 |  | ТО (работы на высоте от 1,5 до 5 м) | 2024-01-01 | НВА08181905 | 1 извещатель | 1 | 3 | 0.7 | 1 | 1 | 0.7 | 2.1 | 10CYE07GH203 | 10UBA | 10UBA00R141
3993 | 10CYE07GH203-H12 |  | Блок оповещения «АВТОМАТИКА ОТКЛЮЧЕНА!» | БОП-03Ф2 |  | ТО (работы на высоте от 1,5 до 5 м) | 2024-01-01 | НВА08181905 | 1 извещатель | 1 | 3 | 0.7 | 1 | 1 | 0.7 | 2.1 | 10CYE07GH203 | 10UBA | 10UBA00R141
3994 | 10CYE07GH204-H01 |  | Блок оповещения «ГАЗ! УХОДИ!» | БОП-03Ф3 |  | ТО (работы на высоте от 1,5 до 5 м) | 2024-01-01 | НВА08181905 | 1 извещатель | 1 | 3 | 0.7 | 1 | 1 | 0.7 | 2.1 | 10CYE07GH204 | 10UBA | 10UBA08R131
3995 | 10CYE07GH204-H02 |  | Блок оповещения «ГАЗ! НЕ ВХОДИТЬ!» | БОП-03Ф4 |  | ТО (работы на высоте от 1,5 до 5 м) | 2024-01-01 | НВА08181905 | 1 извещатель | 1 | 3 | 0.7 | 1 | 1 | 0.7 | 2.1 | 10CYE07GH204 | 10UBA | 10UBA08R122
3996 | 10CYE07GH204-H03 |  | Блок оповещения «АВТОМАТИКА ОТКЛЮЧЕНА!» | БОП-03Ф2 |  | ТО (работы на высоте от 1,5 до 5 м) | 2024-01-01 | НВА08181905 | 1 извещатель | 1 | 3 | 0.7 | 1 | 1 | 0.7 | 2.1 | 10CYE07GH204 | 10UBA | 10UBA08R122
3997 | 10CYE07GH204-H04 |  | Блок оповещения «ГАЗ! УХОДИ!» | БОП-03Ф3 |  | ТО (работы на высоте от 1,5 до 5 м) | 2024-01-01 | НВА08181905 | 1 извещатель | 1 | 3 | 0.7 | 1 | 1 | 0.7 | 2.1 | 10CYE07GH204 | 10UBA | 10UBA08R131
3998 | 10CYE07GH204-H05 |  | Блок оповещения «ГАЗ! НЕ ВХОДИТЬ!» | БОП-03Ф4 |  | ТО (работы на высоте от 1,5 до 5 м) | 2024-01-01 | НВА08181905 | 1 извещатель | 1 | 3 | 0.7 | 1 | 1 | 0.7 | 2.1 | 10CYE07GH204 | 10UBA | 10UBA08R122
3999 | 10CYE07GH204-H06 |  | Блок оповещения «АВТОМАТИКА ОТКЛЮЧЕНА!» | БОП-03Ф2 |  | ТО (работы на высоте от 1,5 до 5 м) | 2024-01-01 | НВА08181905 | 1 извещатель | 1 | 3 | 0.7 | 1 | 1 | 0.7 | 2.1 | 10CYE07GH204 | 10UBA | 10UBA08R122
4000 | 10CYE07GH204-H07 |  | Блок оповещения «ГАЗ! УХОДИ!» | БОП-03Ф3 |  | ТО (работы на высоте от 1,5 до 5 м) | 2024-01-01 | НВА08181905 | 1 извещатель | 1 | 3 | 0.7 | 1 | 1 | 0.7 | 2.1 | 10CYE07GH204 | 10UBA | 10UBA08R133
4001 | 10CYE07GH204-H08 |  | Блок оповещения «ГАЗ! НЕ ВХОДИТЬ!» | БОП-03Ф4 |  | ТО (работы на высоте от 1,5 до 5 м) | 2024-01-01 | НВА08181905 | 1 извещатель | 1 | 3 | 0.7 | 1 | 1 | 0.7 | 2.1 | 10CYE07GH204 | 10UBA | 10UBA08R133
4002 | 10CYE07GH204-H09 |  | Блок оповещения «АВТОМАТИКА ОТКЛЮЧЕНА!» | БОП-03Ф2 |  | ТО (работы на высоте от 1,5 до 5 м) | 2024-01-01 | НВА08181905 | 1 извещатель | 1 | 3 | 0.7 | 1 | 1 | 0.7 | 2.1 | 10CYE07GH204 | 10UBA | 10UBA08R122
4003 | 10CYE07GH204-H10 |  | Блок оповещения «ГАЗ! УХОДИ!» | БОП-03Ф3 |  | ТО (работы на высоте от 1,5 до 5 м) | 2024-01-01 | НВА08181905 | 1 извещатель | 1 | 3 | 0.7 | 1 | 1 | 0.7 | 2.1 | 10CYE07GH204 | 10UBA | 10UBA08R134
4004 | 10CYE07GH204-H11 |  | Блок оповещения «ГАЗ! НЕ ВХОДИТЬ!» | БОП-03Ф4 |  | ТО (работы на высоте от 1,5 до 5 м) | 2024-01-01 | НВА08181905 | 1 извещатель | 1 | 3 | 0.7 | 1 | 1 | 0.7 | 2.1 | 10CYE07GH204 | 10UBA | 10UBA08R133
4005 | 10CYE07GH204-H12 |  | Блок оповещения «АВТОМАТИКА ОТКЛЮЧЕНА!» | БОП-03Ф2 |  | ТО (работы на высоте от 1,5 до 5 м) | 2024-01-01 | НВА08181905 | 1 извещатель | 1 | 3 | 0.7 | 1 | 1 | 0.7 | 2.1 | 10CYE07GH204 | 10UBA | 10UBA08R133
4006 | 10CYE07GH204-H13 |  | Блок оповещения «ГАЗ! УХОДИ!» | БОП-03Ф3 |  | ТО (работы на высоте от 1,5 до 5 м) | 2024-01-01 | НВА08181905 | 1 извещатель | 1 | 3 | 0.7 | 1 | 1 | 0.7 | 2.1 | 10CYE07GH204 | 10UBA | 10UBA08R134
4007 | 10CYE07GH204-H14 |  | Блок оповещения «ГАЗ! НЕ ВХОДИТЬ!» | БОП-03Ф4 |  | ТО (работы на высоте от 1,5 до 5 м) | 2024-01-01 | НВА08181905 | 1 извещатель | 1 | 3 | 0.7 | 1 | 1 | 0.7 | 2.1 | 10CYE07GH204 | 10UBA | 10UBA08R142
4008 | 10CYE07GH204-H15 |  | Блок оповещения «АВТОМАТИКА ОТКЛЮЧЕНА!» | БОП-03Ф2 |  | ТО (работы на высоте от 1,5 до 5 м) | 2024-01-01 | НВА08181905 | 1 извещатель | 1 | 3 | 0.7 | 1 | 1 | 0.7 | 2.1 | 10CYE07GH204 | 10UBA | 10UBA08R142
4009 | 10CYE07GH205-H01 |  | Блок оповещения | Плазма-Exme-H-C3-12-24В-КМ20 ПОРОШОК УХОДИ |  | ТО (работы на высоте от 1,5 до 5 м) | 2024-01-01 | НВА08181905 | 1 извещатель | 1 | 3 | 0.7 | 1 | 1 | 0.7 | 2.1 | 10CYE07GH205 | 10UBA | 10UBA08R124
4010 | 10CYE07GH205-H02 |  | Блок оповещения «ПОРОШОК! НЕ ВХОДИТЬ!» еФ2.406.014 | БОП-03Ф1 |  | ТО (работы на высоте от 1,5 до 5 м) | 2024-01-01 | НВА08181905 | 1 извещатель | 1 | 3 | 0.7 | 1 | 1 | 0.7 | 2.1 | 10CYE07GH205 | 10UBA | 10UBA08R122
4011 | 10CYE07GH205-H03 |  | Блок оповещения «АВТОМАТИКА ОТКЛЮЧЕНА!» | БОП-03Ф2 |  | ТО (работы на высоте от 1,5 до 5 м) | 2024-01-01 | НВА08181905 | 1 извещатель | 1 | 3 | 0.7 | 1 | 1 | 0.7 | 2.1 | 10CYE07GH205 | 10UBA | 10UBA08R122
4012 | 10CYE07GH205-H04 |  | Блок оповещения | Плазма-Exme-H-C3-12-24В-КМ20 ПОРОШОК УХОДИ |  | ТО (работы на высоте от 1,5 до 5 м) | 2024-01-01 | НВА08181905 | 1 извещатель | 1 | 3 | 0.7 | 1 | 1 | 0.7 | 2.1 | 10CYE07GH205 | 10UBA | 10UBA08R126
4013 | 10CYE07GH205-H05 |  | Блок оповещения «ПОРОШОК! НЕ ВХОДИТЬ!» еФ2.406.014 | БОП-03Ф1 |  | ТО (работы на высоте от 1,5 до 5 м) | 2024-01-01 | НВА08181905 | 1 извещатель | 1 | 3 | 0.7 | 1 | 1 | 0.7 | 2.1 | 10CYE07GH205 | 10UBA | 10UBA08R122
4014 | 10CYE07GH205-H06 |  | Блок оповещения «АВТОМАТИКА ОТКЛЮЧЕНА!» | БОП-03Ф2 |  | ТО (работы на высоте от 1,5 до 5 м) | 2024-01-01 | НВА08181905 | 1 извещатель | 1 | 3 | 0.7 | 1 | 1 | 0.7 | 2.1 | 10CYE07GH205 | 10UBA | 10UBA08R122
4015 | 10CYE08CB005-B01 | 3 | Извещатель пожарный дымовой | 22051E-64/IV ИП212-200 | 22051E ИП212-200 ЭТ ИУ | ТО (работы на высоте от 1,5 до 5 м) | янв.24 июль.24 | НВА 08180906 | 1 извещатель | 2 | 4.2 | 0.43 | 1 | 1 | 0.86 | 3.61 | 10CYE08CB005 | 10UGB | 10UGB93R121
4016 | 10CYE08CB005-B02 | 3 | Извещатель пожарный дымовой | 22051E-64/IV ИП212-200 | 22051E ИП212-200 ЭТ ИУ | ТО (работы на высоте от 1,5 до 5 м) | янв.24 июль.24 | НВА 08180906 | 1 извещатель | 2 | 4.2 | 0.43 | 1 | 1 | 0.86 | 3.61 | 10CYE08CB005 | 10UGB | 10UGB93R121
4017 | 10CYE08CB005-B03 | 3 | Извещатель пожарный дымовой | 22051E-64/IV ИП212-200 | 22051E ИП212-200 ЭТ ИУ | ТО (работы на высоте от 1,5 до 5 м) | янв.24 июль.24 | НВА 08180906 | 1 извещатель | 2 | 4.2 | 0.43 | 1 | 1 | 0.86 | 3.61 | 10CYE08CB005 | 10UGB | 10UGB93R121
4018 | 10CYE08CB005-B04 | 3 | Извещатель пожарный дымовой | 22051E-64/IV ИП212-200 | 22051E ИП212-200 ЭТ ИУ | ТО (работы на высоте от 1,5 до 5 м) | янв.24 июль.24 | НВА 08180906 | 1 извещатель | 2 | 4.2 | 0.43 | 1 | 1 | 0.86 | 3.61 | 10CYE08CB005 | 10UGB | 10UGB93R121
4019 | 10CYE08CB005-B05 | 3 | Извещатель пожарный дымовой | 22051E-64/IV ИП212-200 | 22051E ИП212-200 ЭТ ИУ | ТО (работы на высоте от 1,5 до 5 м) | янв.24 июль.24 | НВА 08180906 | 1 извещатель | 2 | 4.2 | 0.43 | 1 | 1 | 0.86 | 3.61 | 10CYE08CB005 | 10UGB | 10UGB93R121
4020 | 10CYE08CB005-B07 | 3 | Извещатель пожарный дымовой | 22051E-64/IV ИП212-200 | 22051E ИП212-200 ЭТ ИУ | ТО (работы на высоте от 1,5 до 5 м) | янв.24 июль.24 | НВА 08180906 | 1 извещатель | 2 | 4.2 | 0.43 | 1 | 1 | 0.86 | 3.61 | 10CYE08CB005 | 10UGB | 10UGB93R121
4021 | 10CYE08CB005-B08 | 3 | Извещатель пожарный дымовой | 22051E-64/IV ИП212-200 | 22051E ИП212-200 ЭТ ИУ | ТО (работы на высоте от 1,5 до 5 м) | янв.24 июль.24 | НВА 08180906 | 1 извещатель | 2 | 4.2 | 0.43 | 1 | 1 | 0.86 | 3.61 | 10CYE08CB005 | 10UGB | 10UGB93R121
4022 | 10CYE08CB005-B09 | 3 | Извещатель пожарный дымовой | 22051E-64/IV ИП212-200 | 22051E ИП212-200 ЭТ ИУ | ТО (работы на высоте от 1,5 до 5 м) | янв.24 июль.24 | НВА 08180906 | 1 извещатель | 2 | 4.2 | 0.43 | 1 | 1 | 0.86 | 3.61 | 10CYE08CB005 | 10UGB | 10UGB93R121
4023 | 10CYE08CB005-B10 | 3 | Извещатель пожарный дымовой | 22051E-64/IV ИП212-200 | 22051E ИП212-200 ЭТ ИУ | ТО (работы на высоте от 1,5 до 5 м) | янв.24 июль.24 | НВА 08180906 | 1 извещатель | 2 | 4.2 | 0.43 | 1 | 1 | 0.86 | 3.61 | 10CYE08CB005 | 10UGB | 10UGB93R121
4024 | 10CYE08CB005-B11 | 3 | Извещатель пожарный дымовой | 22051E-64/IV ИП212-200 | 22051E ИП212-200 ЭТ ИУ | ТО (работы на высоте от 1,5 до 5 м) | янв.24 июль.24 | НВА 08180906 | 1 извещатель | 2 | 4.2 | 0.43 | 1 | 1 | 0.86 | 3.61 | 10CYE08CB005 | 10UGB | 10UGB93R121
4025 | 10CYE08CB005-B12 | 3 | Извещатель пожарный дымовой | 22051E-64/IV ИП212-200 | 22051E ИП212-200 ЭТ ИУ | ТО (работы на высоте от 1,5 до 5 м) | янв.24 июль.24 | НВА 08180906 | 1 извещатель | 2 | 4.2 | 0.43 | 1 | 1 | 0.86 | 3.61 | 10CYE08CB005 | 10UGB | 10UGB93R122
4026 | 10CYE08CB005-B13 | 3 | Извещатель пожарный дымовой | 22051E-64/IV ИП212-200 | 22051E ИП212-200 ЭТ ИУ | ТО (работы на высоте от 1,5 до 5 м) | янв.24 июль.24 | НВА 08180906 | 1 извещатель | 2 | 4.2 | 0.43 | 1 | 1 | 0.86 | 3.61 | 10CYE08CB005 | 10UGB | 10UGB93R122
4027 | 10CYE08CB005-B14 | 3 | Извещатель пожарный дымовой | 22051E-64/IV ИП212-200 | 22051E ИП212-200 ЭТ ИУ | ТО (работы на высоте от 1,5 до 5 м) | янв.24 июль.24 | НВА 08180906 | 1 извещатель | 2 | 4.2 | 0.43 | 1 | 1 | 0.86 | 3.61 | 10CYE08CB005 | 10UGB | 10UGB93R122
4028 | 10CYE08CB005-B15 | 3 | Извещатель пожарный дымовой | 22051E-64/IV ИП212-200 | 22051E ИП212-200 ЭТ ИУ | ТО (работы на высоте от 1,5 до 5 м) | янв.24 июль.24 | НВА 08180906 | 1 извещатель | 2 | 4.2 | 0.43 | 1 | 1 | 0.86 | 3.61 | 10CYE08CB005 | 10UGB | 10UGB93R122
4029 | 10CYE08CB005-B16 | 3 | Извещатель пожарный дымовой | 22051E-64/IV ИП212-200 | 22051E ИП212-200 ЭТ ИУ | ТО (работы на высоте от 1,5 до 5 м) | янв.24 июль.24 | НВА 08180906 | 1 извещатель | 2 | 4.2 | 0.43 | 1 | 1 | 0.86 | 3.61 | 10CYE08CB005 | 10UGB | 10UGB93R122
4030 | 10CYE08CB005-B17 | 3 | Извещатель пожарный дымовой | 22051E-64/IV ИП212-200 | 22051E ИП212-200 ЭТ ИУ | ТО (работы на высоте от 1,5 до 5 м) | янв.24 июль.24 | НВА 08180906 | 1 извещатель | 2 | 4.2 | 0.43 | 1 | 1 | 0.86 | 3.61 | 10CYE08CB005 | 10UGB | 10UGB93R122
4031 | 10CYE08CB005-B18 | 3 | Извещатель пожарный дымовой | 22051E-64/IV ИП212-200 | 22051E ИП212-200 ЭТ ИУ | ТО (работы на высоте от 1,5 до 5 м) | янв.24 июль.24 | НВА 08180906 | 1 извещатель | 2 | 4.2 | 0.43 | 1 | 1 | 0.86 | 3.61 | 10CYE08CB005 | 10UGB | 10UGB93R122
4032 | 10CYE08CB005-B19 | 3 | Извещатель пожарный дымовой | 22051E-64/IV ИП212-200 | 22051E ИП212-200 ЭТ ИУ | ТО (работы на высоте от 1,5 до 5 м) | янв.24 июль.24 | НВА 08180906 | 1 извещатель | 2 | 4.2 | 0.43 | 1 | 1 | 0.86 | 3.61 | 10CYE08CB005 | 10UGB | 10UGB93R122
4033 | 10CYE08CB005-B20 | 3 | Извещатель пожарный дымовой | 22051E-64/IV ИП212-200 | 22051E ИП212-200 ЭТ ИУ | ТО (работы на высоте от 1,5 до 5 м) | янв.24 июль.24 | НВА 08180906 | 1 извещатель | 2 | 4.2 | 0.43 | 1 | 1 | 0.86 | 3.61 | 10CYE08CB005 | 10UGB | 10UGB93R231
4034 | 10CYE08CB005-B21 | 3 | Извещатель пожарный дымовой | 22051E-64/IV ИП212-200 | 22051E ИП212-200 ЭТ ИУ | ТО (работы на высоте от 1,5 до 5 м) | янв.24 июль.24 | НВА 08180906 | 1 извещатель | 2 | 4.2 | 0.43 | 1 | 1 | 0.86 | 3.61 | 10CYE08CB005 | 10UGB | 10UGB93R231
4035 | 10CYE08CB005-B22 | 3 | Извещатель пожарный дымовой | 22051E-64/IV ИП212-200 | 22051E ИП212-200 ЭТ ИУ | ТО (работы на высоте от 1,5 до 5 м) | янв.24 июль.24 | НВА 08180906 | 1 извещатель | 2 | 4.2 | 0.43 | 1 | 1 | 0.86 | 3.61 | 10CYE08CB005 | 10UGB | 10UGB93R231
4036 | 10CYE08CB005-B23 | 3 | Извещатель пожарный дымовой | 22051E-64/IV ИП212-200 | 22051E ИП212-200 ЭТ ИУ | ТО (работы на высоте от 1,5 до 5 м) | янв.24 июль.24 | НВА 08180906 | 1 извещатель | 2 | 4.2 | 0.43 | 1 | 1 | 0.86 | 3.61 | 10CYE08CB005 | 10UGB | 10UGB93R231
4037 | 10CYE08CB005-B24 | 3 | Извещатель пожарный дымовой | 22051E-64/IV ИП212-200 | 22051E ИП212-200 ЭТ ИУ | ТО (работы на высоте от 1,5 до 5 м) | янв.24 июль.24 | НВА 08180906 | 1 извещатель | 2 | 4.2 | 0.43 | 1 | 1 | 0.86 | 3.61 | 10CYE08CB005 | 10UGB | 10UGB93R231
4038 | 10CYE08CB005-B25 | 3 | Извещатель пожарный дымовой | 22051E-64/IV ИП212-200 | 22051E ИП212-200 ЭТ ИУ | ТО (работы на высоте от 1,5 до 5 м) | янв.24 июль.24 | НВА 08180906 | 1 извещатель | 2 | 4.2 | 0.43 | 1 | 1 | 0.86 | 3.61 | 10CYE08CB005 | 10UGB | 10UGB93R231
4039 | 10CYE08CB005-B26 | 3 | Извещатель пожарный дымовой | 22051E-64/IV ИП212-200 | 22051E ИП212-200 ЭТ ИУ | ТО (работы на высоте от 1,5 до 5 м) | янв.24 июль.24 | НВА 08180906 | 1 извещатель | 2 | 4.2 | 0.43 | 1 | 1 | 0.86 | 3.61 | 10CYE08CB005 | 10UGB | 10UGB93R231
4040 | 10CYE08CB005-B27 | 3 | Извещатель пожарный дымовой | 22051E-64/IV ИП212-200 | 22051E ИП212-200 ЭТ ИУ | ТО (работы на высоте от 1,5 до 5 м) | янв.24 июль.24 | НВА 08180906 | 1 извещатель | 2 | 4.2 | 0.43 | 1 | 1 | 0.86 | 3.61 | 10CYE08CB005 | 10UGB | 10UGB93R231
4041 | 10CYE08CB005-B28 | 3 | Извещатель пожарный дымовой | 22051E-64/IV ИП212-200 | 22051E ИП212-200 ЭТ ИУ | ТО (работы на высоте от 1,5 до 5 м) | янв.24 июль.24 | НВА 08180906 | 1 извещатель | 2 | 4.2 | 0.43 | 1 | 1 | 0.86 | 3.61 | 10CYE08CB005 | 10UGB | 10UGB93R231
4042 | 10CYE08CB005-B29 | 3 | Извещатель пожарный дымовой | 22051E-64/IV ИП212-200 | 22051E ИП212-200 ЭТ ИУ | ТО (работы на высоте от 1,5 до 5 м) | янв.24 июль.24 | НВА 08180906 | 1 извещатель | 2 | 4.2 | 0.43 | 1 | 1 | 0.86 | 3.61 | 10CYE08CB005 | 10UGB | 10UGB93R231
4043 | 10CYE08CB005-B30 | 3 | Извещатель пожарный дымовой | 22051E-64/IV ИП212-200 | 22051E ИП212-200 ЭТ ИУ | ТО (работы на высоте от 1,5 до 5 м) | янв.24 июль.24 | НВА 08180906 | 1 извещатель | 2 | 4.2 | 0.43 | 1 | 1 | 0.86 | 3.61 | 10CYE08CB005 | 10UGB | 10UGB93R231
4044 | 10CYE08CB005-B31 | 3 | Извещатель пожарный дымовой | 22051E-64/IV ИП212-200 | 22051E ИП212-200 ЭТ ИУ | ТО (работы на высоте от 1,5 до 5 м) | янв.24 июль.24 | НВА 08180906 | 1 извещатель | 2 | 4.2 | 0.43 | 1 | 1 | 0.86 | 3.61 | 10CYE08CB005 | 10UGB | 10UGB93R123
4045 | 10CYE08CB005-B32 | 3 | Извещатель пожарный дымовой | 22051E-64/IV ИП212-200 | 22051E ИП212-200 ЭТ ИУ | ТО (работы на высоте от 1,5 до 5 м) | янв.24 июль.24 | НВА 08180906 | 1 извещатель | 2 | 4.2 | 0.43 | 1 | 1 | 0.86 | 3.61 | 10CYE08CB005 | 10UGB | 10UGB93R123
4046 | 10CYE08CB005-B33 | 3 | Извещатель пожарный дымовой | 22051E-64/IV ИП212-200 | 22051E ИП212-200 ЭТ ИУ | ТО (работы на высоте от 1,5 до 5 м) | янв.24 июль.24 | НВА 08180906 | 1 извещатель | 2 | 4.2 | 0.43 | 1 | 1 | 0.86 | 3.61 | 10CYE08CB005 | 10UGB | 10UGB93R123
4047 | 10CYE08CB005-B34 | 3 | Извещатель пожарный дымовой | 22051E-64/IV ИП212-200 | 22051E ИП212-200 ЭТ ИУ | ТО (работы на высоте от 1,5 до 5 м) | янв.24 июль.24 | НВА 08180906 | 1 извещатель | 2 | 4.2 | 0.43 | 1 | 1 | 0.86 | 3.61 | 10CYE08CB005 | 10UGB | 10UGB93R123
4048 | 10CYE08CB005-B35 | 3 | Извещатель пожарный дымовой | 22051E-64/IV ИП212-200 | 22051E ИП212-200 ЭТ ИУ | ТО (работы на высоте от 1,5 до 5 м) | янв.24 июль.24 | НВА 08180906 | 1 извещатель | 2 | 4.2 | 0.43 | 1 | 1 | 0.86 | 3.61 | 10CYE08CB005 | 10UGB | 10UGB93R123
4049 | 10CYE08CB005-B36 | 3 | Извещатель пожарный дымовой | 22051E-64/IV ИП212-200 | 22051E ИП212-200 ЭТ ИУ | ТО (работы на высоте от 1,5 до 5 м) | янв.24 июль.24 | НВА 08180906 | 1 извещатель | 2 | 4.2 | 0.43 | 1 | 1 | 0.86 | 3.61 | 10CYE08CB005 | 10UGB | 10UGB93R123
4050 | 10CYE08CB005-B37 | 3 | Извещатель пожарный дымовой | 22051E-64/IV ИП212-200 | 22051E ИП212-200 ЭТ ИУ | ТО (работы на высоте от 1,5 до 5 м) | янв.24 июль.24 | НВА 08180906 | 1 извещатель | 2 | 4.2 | 0.43 | 1 | 1 | 0.86 | 3.61 | 10CYE08CB005 | 10UGB | 10UGB93R121
4051 | 10CYE08CB005-B38 | 3 | Извещатель пожарный дымовой | 22051E-64/IV ИП212-200 | 22051E ИП212-200 ЭТ ИУ | ТО (работы на высоте от 1,5 до 5 м) | янв.24 июль.24 | НВА 08180906 | 1 извещатель | 2 | 4.2 | 0.43 | 1 | 1 | 0.86 | 3.61 | 10CYE08CB005 | 10UGB | 10UGB93R121
4052 | 10CYE08CB005-B65 | 3 | Извещатель пожарный дымовой | 22051E-64/IV ИП212-200 | 22051E ИП212-200 ЭТ ИУ | ТО (работы на высоте от 1,5 до 5 м) | янв.24 июль.24 | НВА 08180906 | 1 извещатель | 2 | 4.2 | 0.43 | 1 | 1 | 0.86 | 3.61 | 10CYE08CB005 | 10UGB | 10UGB93R641
4053 | 10CYE08CB005-B72 | 3 | Извещатель пожарный дымовой | 22051E-64/IV ИП212-200 | 22051E ИП212-200 ЭТ ИУ | ТО (работы на высоте от 1,5 до 5 м) | янв.24 июль.24 | НВА 08180906 | 1 извещатель | 2 | 4.2 | 0.43 | 1 | 1 | 0.86 | 3.61 | 10CYE08CB005 | 10UGB | 10UGB93R121
4054 | 10CYE08CB005-B73 | 3 | Извещатель пожарный дымовой | 22051E-64/IV ИП212-200 | 22051E ИП212-200 ЭТ ИУ | ТО (работы на высоте от 1,5 до 5 м) | янв.24 июль.24 | НВА 08180906 | 1 извещатель | 2 | 4.2 | 0.43 | 1 | 1 | 0.86 | 3.61 | 10CYE08CB005 | 10UGB | 10UGB93R121
4055 | 10CYE08CB005-B74 | 3 | Извещатель пожарный дымовой | 22051E-64/IV ИП212-200 | 22051E ИП212-200 ЭТ ИУ | ТО (работы на высоте от 1,5 до 5 м) | янв.24 июль.24 | НВА 08180906 | 1 извещатель | 2 | 4.2 | 0.43 | 1 | 1 | 0.86 | 3.61 | 10CYE08CB005 | 10UGB | 10UGB94R111
4056 | 10CYE08CB005-B75 | 3 | Извещатель пожарный дымовой | 22051E-64/IV ИП212-200 | 22051E ИП212-200 ЭТ ИУ | ТО (работы на высоте от 1,5 до 5 м) | янв.24 июль.24 | НВА 08180906 | 1 извещатель | 2 | 4.2 | 0.43 | 1 | 1 | 0.86 | 3.61 | 10CYE08CB005 | 10UGB | 10UGB94R111
4057 | 10CYE08CB005-B76 | 3 | Извещатель пожарный дымовой | 22051E-64/IV ИП212-200 | 22051E ИП212-200 ЭТ ИУ | ТО (работы на высоте от 1,5 до 5 м) | янв.24 июль.24 | НВА 08180906 | 1 извещатель | 2 | 4.2 | 0.43 | 1 | 1 | 0.86 | 3.61 | 10CYE08CB005 | 10UGB | 10UGB94R111
4058 | 10CYE08CB005-B77 | 3 | Извещатель пожарный дымовой | 22051E-64/IV ИП212-200 | 22051E ИП212-200 ЭТ ИУ | ТО (работы на высоте от 1,5 до 5 м) | янв.24 июль.24 | НВА 08180906 | 1 извещатель | 2 | 4.2 | 0.43 | 1 | 1 | 0.86 | 3.61 | 10CYE08CB005 | 10UGB | 10UGB94R111
4059 | 10CYE08CB005-B78 | 3 | Извещатель пожарный дымовой | 22051E-64/IV ИП212-200 | 22051E ИП212-200 ЭТ ИУ | ТО (работы на высоте от 1,5 до 5 м) | янв.24 июль.24 | НВА 08180906 | 1 извещатель | 2 | 4.2 | 0.43 | 1 | 1 | 0.86 | 3.61 | 10CYE08CB005 | 10UGB | 10UGB94R111
4060 | 10CYE08CB005-B79 | 3 | Извещатель пожарный дымовой | 22051E-64/IV ИП212-200 | 22051E ИП212-200 ЭТ ИУ | ТО (работы на высоте от 1,5 до 5 м) | янв.24 июль.24 | НВА 08180906 | 1 извещатель | 2 | 4.2 | 0.43 | 1 | 1 | 0.86 | 3.61 | 10CYE08CB005 | 10UGB | 10UGB94R111
4061 | 10CYE08CB005-B80 | 3 | Извещатель пожарный дымовой | 22051E-64/IV ИП212-200 | 22051E ИП212-200 ЭТ ИУ | ТО (работы на высоте от 1,5 до 5 м) | янв.24 июль.24 | НВА 08180906 | 1 извещатель | 2 | 4.2 | 0.43 | 1 | 1 | 0.86 | 3.61 | 10CYE08CB005 | 10UGB | 10UGB94R111
4062 | 10CYE08CB005-B81 | 3 | Извещатель пожарный дымовой | 22051E-64/IV ИП212-200 | 22051E ИП212-200 ЭТ ИУ | ТО (работы на высоте от 1,5 до 5 м) | янв.24 июль.24 | НВА 08180906 | 1 извещатель | 2 | 4.2 | 0.43 | 1 | 1 | 0.86 | 3.61 | 10CYE08CB005 | 10UGB | 10UGB94R111
4063 | 10CYE08CB005-B86 | 3 | Извещатель пожарный дымовой | 22051E-64/IV ИП212-200 | 22051E ИП212-200 ЭТ ИУ | ТО (работы на высоте от 1,5 до 5 м) | янв.24 июль.24 | НВА 08180906 | 1 извещатель | 2 | 4.2 | 0.43 | 1 | 1 | 0.86 | 3.61 | 10CYE08CB005 | 10UGB | 10UGB93R641
4064 | 10CYE08CB005-B87 | 3 | Извещатель пожарный дымовой | 22051E-64/IV ИП212-200 | 22051E ИП212-200 ЭТ ИУ | ТО (работы на высоте от 1,5 до 5 м) | янв.24 июль.24 | НВА 08180906 | 1 извещатель | 2 | 4.2 | 0.43 | 1 | 1 | 0.86 | 3.61 | 10CYE08CB005 | 10UGB | 10UGB93R641
4065 | 10CYE08CB005-H31 |  | Оповещатель звуковой | CWSO-RR-W1 | CWSO_CWSS ЭТ ИУ | ТО (работы на высоте от 1,5 до 5 м) | 2024-01-01 | НВА08181801 | 1 извещатель | 1 | 3.8 | 0.23 | 1 | 1 | 0.23 | 0.87 | 10CYE08CB005 | 10USZ | 10USZ94R111
4066 | 10CYE08CB005-H32 |  | Оповещатель звуковой | CWSO-RR-W1 | CWSO_CWSS ЭТ ИУ | ТО (работы на высоте от 1,5 до 5 м) | 2024-01-01 | НВА08181801 | 1 извещатель | 1 | 3.8 | 0.23 | 1 | 1 | 0.23 | 0.87 | 10CYE08CB005 | 10USZ | 10USZ94R111
4067 | 10CYE08CB005-H33 |  | Оповещатель звуковой | CWSO-RR-W1 | CWSO_CWSS ЭТ ИУ | ТО (работы на высоте от 1,5 до 5 м) | 2024-01-01 | НВА08181801 | 1 извещатель | 1 | 3.8 | 0.23 | 1 | 1 | 0.23 | 0.87 | 10CYE08CB005 | 10USZ | 10USZ94R111
4068 | 10CYE08CB005-H34 |  | Оповещатель звуковой | CWSO-RR-W1 | CWSO_CWSS ЭТ ИУ | ТО (работы на высоте от 1,5 до 5 м) | 2024-01-01 | НВА08181801 | 1 извещатель | 1 | 3.8 | 0.23 | 1 | 1 | 0.23 | 0.87 | 10CYE08CB005 | 10USZ | 10USZ94R111
4069 | 10CYE08CB005-H35 |  | Оповещатель звуковой | CWSO-RR-W1 | CWSO_CWSS ЭТ ИУ | ТО (работы на высоте от 1,5 до 5 м) | 2024-01-01 | НВА08181801 | 1 извещатель | 1 | 3.8 | 0.23 | 1 | 1 | 0.23 | 0.87 | 10CYE08CB005 | 10USZ | 10USZ94R111
4070 | 10CYE08CB005-H36 |  | Оповещатель звуковой | CWSO-RR-W1 | CWSO_CWSS ЭТ ИУ | ТО (работы на высоте от 1,5 до 5 м) | 2024-01-01 | НВА08181801 | 1 извещатель | 1 | 3.8 | 0.23 | 1 | 1 | 0.23 | 0.87 | 10CYE08CB005 | 10USZ | 10USZ94R111
4071 | 10CYE08CB005-H37 |  | Оповещатель звуковой | CWSO-RR-W1 | CWSO_CWSS ЭТ ИУ | ТО (работы на высоте от 1,5 до 5 м) | 2024-01-01 | НВА08181801 | 1 извещатель | 1 | 3.8 | 0.23 | 1 | 1 | 0.23 | 0.87 | 10CYE08CB005 | 10USZ | 10USZ94R111
4072 | 10CYE08CB005-H38 |  | Оповещатель звуковой | CWSO-RR-W1 | CWSO_CWSS ЭТ ИУ | ТО (работы на высоте от 1,5 до 5 м) | 2024-01-01 | НВА08181801 | 1 извещатель | 1 | 3.8 | 0.23 | 1 | 1 | 0.23 | 0.87 | 10CYE08CB005 | 10USZ | 10USZ94R111
4073 | 10CYE08CB005-H39 |  | Оповещатель звуковой | CWSO-RR-W1 | CWSO_CWSS ЭТ ИУ | ТО (работы на высоте от 1,5 до 5 м) | 2024-01-01 | НВА08181801 | 1 извещатель | 1 | 3.8 | 0.23 | 1 | 1 | 0.23 | 0.87 | 10CYE08CB005 | 10USZ | 10USZ97R113
4074 | 10CYE08CB005-H40 |  | Оповещатель звуковой | CWSO-RR-W1 | CWSO_CWSS ЭТ ИУ | ТО (работы на высоте от 1,5 до 5 м) | 2024-01-01 | НВА08181801 | 1 извещатель | 1 | 3.8 | 0.23 | 1 | 1 | 0.23 | 0.87 | 10CYE08CB005 | 10USZ | 10USZ97R115
4075 | 10CYE08CB005-H41 |  | Оповещатель звуковой | CWSO-RR-W1 | CWSO_CWSS ЭТ ИУ | ТО (работы на высоте от 1,5 до 5 м) | 2024-01-01 | НВА08181801 | 1 извещатель | 1 | 3.8 | 0.23 | 1 | 1 | 0.23 | 0.87 | 10CYE08CB005 | 10USZ | 10USZ94R111
4076 | 10CYE08CB005-H42 |  | Оповещатель звуковой | CWSO-RR-W1 | CWSO_CWSS ЭТ ИУ | ТО (работы на высоте от 1,5 до 5 м) | 2024-01-01 | НВА08181801 | 1 извещатель | 1 | 3.8 | 0.23 | 1 | 1 | 0.23 | 0.87 | 10CYE08CB005 | 10USZ | 10USZ94R111
4077 | 10CYE08CB005-H43 |  | Оповещатель звуковой | CWSO-RR-W1 | CWSO_CWSS ЭТ ИУ | ТО (работы на высоте от 1,5 до 5 м) | 2024-01-01 | НВА08181801 | 1 извещатель | 1 | 3.8 | 0.23 | 1 | 1 | 0.23 | 0.87 | 10CYE08CB005 | 10USZ | 10USZ97R114
4078 | 10CYE08CB005-H44 |  | Оповещатель звуковой | CWSO-RR-W1 | CWSO_CWSS ЭТ ИУ | ТО (работы на высоте от 1,5 до 5 м) | 2024-01-01 | НВА08181801 | 1 извещатель | 1 | 3.8 | 0.23 | 1 | 1 | 0.23 | 0.87 | 10CYE08CB005 | 10USZ | 10USZ97R113
4079 | 10CYE08CB005-H45 |  | Оповещатель звуковой | CWSO-RR-W1 | CWSO_CWSS ЭТ ИУ | ТО (работы на высоте от 1,5 до 5 м) | 2024-01-01 | НВА08181801 | 1 извещатель | 1 | 3.8 | 0.23 | 1 | 1 | 0.23 | 0.87 | 10CYE08CB005 | 10USZ | 10USZ94R111
4080 | 10CYE08CB005-H46 |  | Оповещатель звуковой | CWSO-RR-W1 | CWSO_CWSS ЭТ ИУ | ТО (работы на высоте от 1,5 до 5 м) | 2024-01-01 | НВА08181801 | 1 извещатель | 1 | 3.8 | 0.23 | 1 | 1 | 0.23 | 0.87 | 10CYE08CB005 | 10USZ | 10USZ97R113
4081 | 10CYE08CB005-H47 |  | Оповещатель звуковой | CWSO-RR-W1 | CWSO_CWSS ЭТ ИУ | ТО (работы на высоте от 1,5 до 5 м) | 2024-01-01 | НВА08181801 | 1 извещатель | 1 | 3.8 | 0.23 | 1 | 1 | 0.23 | 0.87 | 10CYE08CB005 | 10USZ | 10USZ97R111
4082 | 10CYE08CB005-H48 |  | Оповещатель комбинированный | CWSO-RR-W3 | CWSO_CWSS ЭТ ИУ | ТО (работы на высоте от 1,5 до 5 м) | 2024-01-01 | НВА08181801 | 1 извещатель | 1 | 3.8 | 0.23 | 1 | 1 | 0.23 | 0.87 | 10CYE08CB005 | 10USZ | 10USZ00R112
4083 | 10CYE08CB005-H49 |  | Оповещатель комбинированный | CWSO-RR-W3 | CWSO_CWSS ЭТ ИУ | ТО (работы на высоте от 1,5 до 5 м) | 2024-01-01 | НВА08181801 | 1 извещатель | 1 | 3.8 | 0.23 | 1 | 1 | 0.23 | 0.87 | 10CYE08CB005 | 10USZ | 10USZ00R111
4084 | 10CYE08CB005-H50 |  | Оповещатель звуковой | CWSO-RR-W1 | CWSO_CWSS ЭТ ИУ | ТО (работы на высоте от 1,5 до 5 м) | 2024-01-01 | НВА08181801 | 1 извещатель | 1 | 3.8 | 0.23 | 1 | 1 | 0.23 | 0.87 | 10CYE08CB005 | 10USZ | 10USZ97R113
4085 | 10CYE08CB005-H51 |  | Оповещатель звуковой | CWSO-RR-W1 | CWSO_CWSS ЭТ ИУ | ТО (работы на высоте от 1,5 до 5 м) | 2024-01-01 | НВА08181801 | 1 извещатель | 1 | 3.8 | 0.23 | 1 | 1 | 0.23 | 0.87 | 10CYE08CB005 | 10USZ | 10USZ97R113
4086 | 10CYE08CB005-H52 |  | Оповещатель звуковой | CWSO-RR-W1 | CWSO_CWSS ЭТ ИУ | ТО (работы на высоте от 1,5 до 5 м) | 2024-01-01 | НВА08181801 | 1 извещатель | 1 | 3.8 | 0.23 | 1 | 1 | 0.23 | 0.87 | 10CYE08CB005 | 10USZ | 10USZ97R113
4087 | 10CYE08CB005-H53 |  | Оповещатель звуковой | CWSO-RR-W1 | CWSO_CWSS ЭТ ИУ | ТО (работы на высоте от 1,5 до 5 м) | 2024-01-01 | НВА08181801 | 1 извещатель | 1 | 3.8 | 0.23 | 1 | 1 | 0.23 | 0.87 | 10CYE08CB005 | 10USZ | 10USZ97R123
4088 | 10CYE08CB005-H54 |  | Оповещатель звуковой | CWSO-RR-W1 | CWSO_CWSS ЭТ ИУ | ТО (работы на высоте от 1,5 до 5 м) | 2024-01-01 | НВА08181801 | 1 извещатель | 1 | 3.8 | 0.23 | 1 | 1 | 0.23 | 0.87 | 10CYE08CB005 | 10USZ | 10USZ97R122
4089 | 10CYE08CB005-H55 |  | Оповещатель звуковой | CWSO-RR-W1 | CWSO_CWSS ЭТ ИУ | ТО (работы на высоте от 1,5 до 5 м) | 2024-01-01 | НВА08181801 | 1 извещатель | 1 | 3.8 | 0.23 | 1 | 1 | 0.23 | 0.87 | 10CYE08CB005 | 10USZ | 10USZ97R133
4090 | 10CYE08CB005-H56 |  | Оповещатель звуковой | CWSO-RR-W1 | CWSO_CWSS ЭТ ИУ | ТО (работы на высоте от 1,5 до 5 м) | 2024-01-01 | НВА08181801 | 1 извещатель | 1 | 3.8 | 0.23 | 1 | 1 | 0.23 | 0.87 | 10CYE08CB005 | 10USZ | 10USZ97R133
4091 | 10CYE08CB005-H57 |  | Оповещатель звуковой | CWSO-RR-W1 | CWSO_CWSS ЭТ ИУ | ТО (работы на высоте от 1,5 до 5 м) | 2024-01-01 | НВА08181801 | 1 извещатель | 1 | 3.8 | 0.23 | 1 | 1 | 0.23 | 0.87 | 10CYE08CB005 | 10USZ | 10USZ97R133
4092 | 10CYE08CB005-H58 |  | Оповещатель звуковой | CWSO-RR-W1 | CWSO_CWSS ЭТ ИУ | ТО (работы на высоте от 1,5 до 5 м) | 2024-01-01 | НВА08181801 | 1 извещатель | 1 | 3.8 | 0.23 | 1 | 1 | 0.23 | 0.87 | 10CYE08CB005 | 10USZ | 10USZ97R133
4093 | 10CYE08CB005-H59 |  | Оповещатель звуковой | CWSO-RR-W1 | CWSO_CWSS ЭТ ИУ | ТО (работы на высоте от 1,5 до 5 м) | 2024-01-01 | НВА08181801 | 1 извещатель | 1 | 3.8 | 0.23 | 1 | 1 | 0.23 | 0.87 | 10CYE08CB005 | 10USZ | 10USZ97R133
4094 | 10CYE08CB005-H60 |  | Оповещатель звуковой | CWSO-RR-W1 | CWSO_CWSS ЭТ ИУ | ТО (работы на высоте от 1,5 до 5 м) | 2024-01-01 | НВА08181801 | 1 извещатель | 1 | 3.8 | 0.23 | 1 | 1 | 0.23 | 0.87 | 10CYE08CB005 | 10USZ | 10USZ97R132
4095 | 10CYE08CB005-H61 |  | Оповещатель звуковой | CWSO-RR-W1 | CWSO_CWSS ЭТ ИУ | ТО (работы на высоте от 1,5 до 5 м) | 2024-01-01 | НВА08181801 | 1 извещатель | 1 | 3.8 | 0.23 | 1 | 1 | 0.23 | 0.87 | 10CYE08CB005 | 10USZ | 10USZ97R131
4096 | 10CYE08CB005-H62 |  | Оповещатель звуковой | CWSO-RR-W1 | CWSO_CWSS ЭТ ИУ | ТО (работы на высоте от 1,5 до 5 м) | 2024-01-01 | НВА08181801 | 1 извещатель | 1 | 3.8 | 0.23 | 1 | 1 | 0.23 | 0.87 | 10CYE08CB005 | 10USZ | 10USZ97R131
4097 | 10CYE08CB005-H63 |  | Оповещатель звуковой | CWSO-RR-W1 | CWSO_CWSS ЭТ ИУ | ТО (работы на высоте от 1,5 до 5 м) | 2024-01-01 | НВА08181801 | 1 извещатель | 1 | 3.8 | 0.23 | 1 | 1 | 0.23 | 0.87 | 10CYE08CB005 | 10USZ | 10USZ97R132
4098 | 10CYE08CB005-H64 |  | Оповещатель звуковой | CWSO-RR-W1 | CWSO_CWSS ЭТ ИУ | ТО (работы на высоте от 1,5 до 5 м) | 2024-01-01 | НВА08181801 | 1 извещатель | 1 | 3.8 | 0.23 | 1 | 1 | 0.23 | 0.87 | 10CYE08CB005 | 10USZ | 10USZ97R132
4099 | 10CYE08CB005-H65 |  | Оповещатель звуковой | CWSO-RR-W1 | CWSO_CWSS ЭТ ИУ | ТО (работы на высоте от 1,5 до 5 м) | 2024-01-01 | НВА08181801 | 1 извещатель | 1 | 3.8 | 0.23 | 1 | 1 | 0.23 | 0.87 | 10CYE08CB005 | 10USZ | 10USZ97R116
4100 | 10CYE08CB005-H66 |  | Оповещатель звуковой | CWSO-RR-W1 | CWSO_CWSS ЭТ ИУ | ТО (работы на высоте от 1,5 до 5 м) | 2024-01-01 | НВА08181801 | 1 извещатель | 1 | 3.8 | 0.23 | 1 | 1 | 0.23 | 0.87 | 10CYE08CB005 | 10USZ | 10USZ97R116
4101 | 10CYE08CB005-H67 |  | Оповещатель звуковой | CWSO-RR-W1 | CWSO_CWSS ЭТ ИУ | ТО (работы на высоте от 1,5 до 5 м) | 2024-01-01 | НВА08181801 | 1 извещатель | 1 | 3.8 | 0.23 | 1 | 1 | 0.23 | 0.87 | 10CYE08CB005 | 10USZ | 10USZ97R121
4102 | 10CYE08CB005-H68 |  | Оповещатель звуковой | CWSO-RR-W1 | CWSO_CWSS ЭТ ИУ | ТО (работы на высоте от 1,5 до 5 м) | 2024-01-01 | НВА08181801 | 1 извещатель | 1 | 3.8 | 0.23 | 1 | 1 | 0.23 | 0.87 | 10CYE08CB005 | 10USZ | 10USZ97R116
4103 | 10CYE08CB005-H69 |  | Оповещатель звуковой | CWSO-RR-W1 | CWSO_CWSS ЭТ ИУ | ТО (работы на высоте от 1,5 до 5 м) | 2024-01-01 | НВА08181801 | 1 извещатель | 1 | 3.8 | 0.23 | 1 | 1 | 0.23 | 0.87 | 10CYE08CB005 | 10USZ | 10USZ97R121
4104 | 10CYE08CB005-H70 |  | Оповещатель звуковой | CWSO-RR-W1 | CWSO_CWSS ЭТ ИУ | ТО (работы на высоте от 1,5 до 5 м) | 2024-01-01 | НВА08181801 | 1 извещатель | 1 | 3.8 | 0.23 | 1 | 1 | 0.23 | 0.87 | 10CYE08CB005 | 10USZ | 10USZ97R121
4105 | 10CYE08CB005-H71 |  | Оповещатель звуковой | CWSO-RR-W1 | CWSO_CWSS ЭТ ИУ | ТО (работы на высоте от 1,5 до 5 м) | 2024-01-01 | НВА08181801 | 1 извещатель | 1 | 3.8 | 0.23 | 1 | 1 | 0.23 | 0.87 | 10CYE08CB005 | 10USZ | 10USZ97R116
4106 | 10CYE08CB005-H72 |  | Оповещатель звуковой | CWSO-RR-W1 | CWSO_CWSS ЭТ ИУ | ТО (работы на высоте от 1,5 до 5 м) | 2024-01-01 | НВА08181801 | 1 извещатель | 1 | 3.8 | 0.23 | 1 | 1 | 0.23 | 0.87 | 10CYE08CB005 | 10USZ | 10USZ97R116
4107 | 10CYE08CB005-H73 |  | Оповещатель звуковой | CWSO-RR-W1 | CWSO_CWSS ЭТ ИУ | ТО (работы на высоте от 1,5 до 5 м) | 2024-01-01 | НВА08181801 | 1 извещатель | 1 | 3.8 | 0.23 | 1 | 1 | 0.23 | 0.87 | 10CYE08CB005 | 10USZ | 10USZ97R116
4108 | 10CYE08CB005-H74 |  | Оповещатель звуковой | CWSO-RR-W1 | CWSO_CWSS ЭТ ИУ | ТО (работы на высоте от 1,5 до 5 м) | 2024-01-01 | НВА08181801 | 1 извещатель | 1 | 3.8 | 0.23 | 1 | 1 | 0.23 | 0.87 | 10CYE08CB005 | 10USZ | 10USZ97R116
4109 | 10CYE08CB005-H75 |  | Оповещатель звуковой | CWSO-RR-W1 | CWSO_CWSS ЭТ ИУ | ТО (работы на высоте от 1,5 до 5 м) | 2024-01-01 | НВА08181801 | 1 извещатель | 1 | 3.8 | 0.23 | 1 | 1 | 0.23 | 0.87 | 10CYE08CB005 | 10USZ | 10USZ97R111
4110 | 10CYE08CB005-H76 |  | Оповещатель звуковой | CWSO-RR-W1 | CWSO_CWSS ЭТ ИУ | ТО (работы на высоте от 1,5 до 5 м) | 2024-01-01 | НВА08181801 | 1 извещатель | 1 | 3.8 | 0.23 | 1 | 1 | 0.23 | 0.87 | 10CYE08CB005 | 10USZ | 10USZ97R111
4111 | 10CYE08CB005-H77 |  | Оповещатель звуковой | CWSO-RR-W1 | CWSO_CWSS ЭТ ИУ | ТО (работы на высоте от 1,5 до 5 м) | 2024-01-01 | НВА08181801 | 1 извещатель | 1 | 3.8 | 0.23 | 1 | 1 | 0.23 | 0.87 | 10CYE08CB005 | 10USZ | 10USZ97R111
4112 | 10CYE08CB005-H78 |  | Оповещатель звуковой | CWSO-RR-W1 | CWSO_CWSS ЭТ ИУ | ТО (работы на высоте от 1,5 до 5 м) | 2024-01-01 | НВА08181801 | 1 извещатель | 1 | 3.8 | 0.23 | 1 | 1 | 0.23 | 0.87 | 10CYE08CB005 | 10USZ | 10USZ97R116
4113 | 10CYE08CB006-B18 | 3 | Извещатель пожарный дымовой | 22051E-64/IV ИП212-200 | 22051E ИП212-200 ЭТ ИУ | ТО (работы на высоте от 1,5 до 5 м) | янв.24 июль.24 | НВА 08180906 | 1 извещатель | 2 | 4.2 | 0.43 | 1 | 1 | 0.86 | 3.61 | 10CYE08CB006 | 10UGB | 10UGB00R121
4114 | 10CYE08CB006-B19 | 3 | Извещатель пожарный дымовой | 22051E-64/IV ИП212-200 | 22051E ИП212-200 ЭТ ИУ | ТО (работы на высоте от 1,5 до 5 м) | янв.24 июль.24 | НВА 08180906 | 1 извещатель | 2 | 4.2 | 0.43 | 1 | 1 | 0.86 | 3.61 | 10CYE08CB006 | 10UGB | 10UGB00R121
4115 | 10CYE08CB006-B20 | 3 | Извещатель пожарный дымовой | 22051E-64/IV ИП212-200 | 22051E ИП212-200 ЭТ ИУ | ТО (работы на высоте от 1,5 до 5 м) | янв.24 июль.24 | НВА 08180906 | 1 извещатель | 2 | 4.2 | 0.43 | 1 | 1 | 0.86 | 3.61 | 10CYE08CB006 | 10UGB | 10UGB00R121
4116 | 10CYE08CB006-B21 | 3 | Извещатель пожарный дымовой | 22051E-64/IV ИП212-200 | 22051E ИП212-200 ЭТ ИУ | ТО (работы на высоте от 1,5 до 5 м) | янв.24 июль.24 | НВА 08180906 | 1 извещатель | 2 | 4.2 | 0.43 | 1 | 1 | 0.86 | 3.61 | 10CYE08CB006 | 10UGB | 10UGB00R121
4117 | 10CYE08CB006-B22 | 3 | Извещатель пожарный дымовой | 22051E-64/IV ИП212-200 | 22051E ИП212-200 ЭТ ИУ | ТО (работы на высоте от 1,5 до 5 м) | янв.24 июль.24 | НВА 08180906 | 1 извещатель | 2 | 4.2 | 0.43 | 1 | 1 | 0.86 | 3.61 | 10CYE08CB006 | 10UGB | 10UGB00R121
4118 | 10CYE08CB006-B23 | 3 | Извещатель пожарный дымовой | 22051E-64/IV ИП212-200 | 22051E ИП212-200 ЭТ ИУ | ТО (работы на высоте от 1,5 до 5 м) | янв.24 июль.24 | НВА 08180906 | 1 извещатель | 2 | 4.2 | 0.43 | 1 | 1 | 0.86 | 3.61 | 10CYE08CB006 | 10UGB | 10UGB00R122
4119 | 10CYE08CB006-B24 | 3 | Извещатель пожарный дымовой | 22051E-64/IV ИП212-200 | 22051E ИП212-200 ЭТ ИУ | ТО (работы на высоте от 1,5 до 5 м) | янв.24 июль.24 | НВА 08180906 | 1 извещатель | 2 | 4.2 | 0.43 | 1 | 1 | 0.86 | 3.61 | 10CYE08CB006 | 10UGB | 10UGB00R122
4120 | 10CYE08CB006-B25 | 3 | Извещатель пожарный дымовой | 22051E-64/IV ИП212-200 | 22051E ИП212-200 ЭТ ИУ | ТО (работы на высоте от 1,5 до 5 м) | янв.24 июль.24 | НВА 08180906 | 1 извещатель | 2 | 4.2 | 0.43 | 1 | 1 | 0.86 | 3.61 | 10CYE08CB006 | 10UGB | 10UGB00R122
4121 | 10CYE08CB006-B26 | 3 | Извещатель пожарный дымовой | 22051E-64/IV ИП212-200 | 22051E ИП212-200 ЭТ ИУ | ТО (работы на высоте от 1,5 до 5 м) | янв.24 июль.24 | НВА 08180906 | 1 извещатель | 2 | 4.2 | 0.43 | 1 | 1 | 0.86 | 3.61 | 10CYE08CB006 | 10UGB | 10UGB00R221
4122 | 10CYE08CB006-B27 | 3 | Извещатель пожарный дымовой | 22051E-64/IV ИП212-200 | 22051E ИП212-200 ЭТ ИУ | ТО (работы на высоте от 1,5 до 5 м) | янв.24 июль.24 | НВА 08180906 | 1 извещатель | 2 | 4.2 | 0.43 | 1 | 1 | 0.86 | 3.61 | 10CYE08CB006 | 10UGB | 10UGB00R221
4123 | 10CYE08CB006-B28 | 3 | Извещатель пожарный дымовой | 22051E-64/IV ИП212-200 | 22051E ИП212-200 ЭТ ИУ | ТО (работы на высоте от 1,5 до 5 м) | янв.24 июль.24 | НВА 08180906 | 1 извещатель | 2 | 4.2 | 0.43 | 1 | 1 | 0.86 | 3.61 | 10CYE08CB006 | 10UGB | 10UGB00R221
4124 | 10CYE08CB006-B29 | 3 | Извещатель пожарный дымовой | 22051E-64/IV ИП212-200 | 22051E ИП212-200 ЭТ ИУ | ТО (работы на высоте от 1,5 до 5 м) | янв.24 июль.24 | НВА 08180906 | 1 извещатель | 2 | 4.2 | 0.43 | 1 | 1 | 0.86 | 3.61 | 10CYE08CB006 | 10UGB | 10UGB00R221
4125 | 10CYE08CB006-B30 | 3 | Извещатель пожарный дымовой | 22051E-64/IV ИП212-200 | 22051E ИП212-200 ЭТ ИУ | ТО (работы на высоте от 1,5 до 5 м) | янв.24 июль.24 | НВА 08180906 | 1 извещатель | 2 | 4.2 | 0.43 | 1 | 1 | 0.86 | 3.61 | 10CYE08CB006 | 10UGB | 10UGB00R135
4126 | 10CYE08CB006-B31 | 3 | Извещатель пожарный дымовой | 22051E-64/IV ИП212-200 | 22051E ИП212-200 ЭТ ИУ | ТО (работы на высоте от 1,5 до 5 м) | янв.24 июль.24 | НВА 08180906 | 1 извещатель | 2 | 4.2 | 0.43 | 1 | 1 | 0.86 | 3.61 | 10CYE08CB006 | 10UGB | 10UGB00R222
4127 | 10CYE08CB006-B33 | 3 | Извещатель пожарный дымовой | 22051E-64/IV ИП212-200 | 22051E ИП212-200 ЭТ ИУ | ТО (работы на высоте от 1,5 до 5 м) | янв.24 июль.24 | НВА 08180906 | 1 извещатель | 2 | 4.2 | 0.43 | 1 | 1 | 0.86 | 3.61 | 10CYE08CB006 | 10UGB | 10UGB00R222
4128 | 10CYE08CB006-B34 | 3 | Извещатель пожарный дымовой | 22051E-64/IV ИП212-200 | 22051E ИП212-200 ЭТ ИУ | ТО (работы на высоте от 1,5 до 5 м) | янв.24 июль.24 | НВА 08180906 | 1 извещатель | 2 | 4.2 | 0.43 | 1 | 1 | 0.86 | 3.61 | 10CYE08CB006 | 10UGB | 10UGB00R135
4129 | 10CYE08CB006-B35 | 3 | Извещатель пожарный дымовой | 22051E-64/IV ИП212-200 | 22051E ИП212-200 ЭТ ИУ | ТО (работы на высоте от 1,5 до 5 м) | янв.24 июль.24 | НВА 08180906 | 1 извещатель | 2 | 4.2 | 0.43 | 1 | 1 | 0.86 | 3.61 | 10CYE08CB006 | 10UGB | 10UGB00R135
4130 | 10CYE08CB006-B36 | 3 | Извещатель пожарный дымовой | 22051E-64/IV ИП212-200 | 22051E ИП212-200 ЭТ ИУ | ТО (работы на высоте от 1,5 до 5 м) | янв.24 июль.24 | НВА 08180906 | 1 извещатель | 2 | 4.2 | 0.43 | 1 | 1 | 0.86 | 3.61 | 10CYE08CB006 | 10UGB | 10UGB00R135
4131 | 10CYE08CB006-B37 | 3 | Извещатель тепловой максимальный 78 град. В комплекте с базовым основанием B501AP | 52051HTE-64/IV ИП101-202-В | 52051 ИП101-200 ИУ | ТО (работы на высоте от 1,5 до 5 м) | янв.24 июль.24 | НВА 08181004 | 1 извещатель | 2 | 7.58 | 0.72 | 1 | 1 | 1.44 | 10.92 | 10CYE08CB006 | 10UGB | 10UGB00R341 | 19325EB4/1825T
4132 | 10CYE08CB006-B38 | 3 | Извещатель тепловой максимальный 78 град. Со встроенным изолятором короткого замыкания в комплекте с базовым основанием B501AP | 52051HTEI-64/IV | 52051 ИП101-200 ИУ | ТО (работы на высоте от 1,5 до 5 м) | янв.24 июль.24 | НВА 08181004 | 1 извещатель | 2 | 7.58 | 0.72 | 1 | 1 | 1.44 | 10.92 | 10CYE08CB006 | 10UGB | 10UGB00R341 | 1C3236EF/1836T
4133 | 10CYE08CB006-B39 | 3 | Извещатель тепловой максимальный 78 град. В комплекте с базовым основанием B501AP | 52051HTE-64/IV ИП101-202-В | 52051 ИП101-200 ИУ | ТО (работы на высоте от 1,5 до 5 м) | янв.24 июль.24 | НВА 08181004 | 1 извещатель | 2 | 7.58 | 0.72 | 1 | 1 | 1.44 | 10.92 | 10CYE08CB006 | 10UGB | 10UGB00R341 | 0B311F80/1710T
4134 | 10CYE08CB006-B58 | 3 | Извещатель пожарный дымовой | 22051E-64/IV ИП212-200 | 22051E ИП212-200 ЭТ ИУ | ТО (работы на высоте от 1,5 до 5 м) | янв.24 июль.24 | НВА 08180906 | 1 извещатель | 2 | 4.2 | 0.43 | 1 | 1 | 0.86 | 3.61 | 10CYE08CB006 | 10UGB | 10UGB00R121
4135 | 10CYE08CB006-B59 | 3 | Извещатель пожарный дымовой | 22051E-64/IV ИП212-200 | 22051E ИП212-200 ЭТ ИУ | ТО (работы на высоте от 1,5 до 5 м) | янв.24 июль.24 | НВА 08180906 | 1 извещатель | 2 | 4.2 | 0.43 | 1 | 1 | 0.86 | 3.61 | 10CYE08CB006 | 10UGB | 10UGB00R441 | 15312580/1720T
4136 | 10CYE08CB006-B60 | 3 | Извещатель пожарный дымовой | 22051E-64/IV ИП212-200 | 22051E ИП212-200 ЭТ ИУ | ТО (работы на высоте от 1,5 до 5 м) | янв.24 июль.24 | НВА 08180906 | 1 извещатель | 2 | 4.2 | 0.43 | 1 | 1 | 0.86 | 3.61 | 10CYE08CB006 | 10UGB | 10UGB00R441 | 1531888D/1720T
4137 | 10CYE08CB006-B61 | 3 | Извещатель пожарный дымовой | 22051E-64/IV ИП212-200 | 22051E ИП212-200 ЭТ ИУ | ТО (работы на высоте от 1,5 до 5 м) | янв.24 июль.24 | НВА 08180906 | 1 извещатель | 2 | 4.2 | 0.43 | 1 | 1 | 0.86 | 3.61 | 10CYE08CB006 | 10UGB | 10UGB00R121
4138 | 10CYE08CB006-B62 | 3 | Извещатель пожарный дымовой | 22051E-64/IV ИП212-200 | 22051E ИП212-200 ЭТ ИУ | ТО (работы на высоте от 1,5 до 5 м) | янв.24 июль.24 | НВА 08180906 | 1 извещатель | 2 | 4.2 | 0.43 | 1 | 1 | 0.86 | 3.61 | 10CYE08CB006 | 10UGB | 10UGB00R121
4139 | 10CYE08CB006-B63 | 3 | Извещатель пожарный дымовой | 22051E-64/IV ИП212-200 | 22051E ИП212-200 ЭТ ИУ | ТО (работы на высоте от 1,5 до 5 м) | янв.24 июль.24 | НВА 08180906 | 1 извещатель | 2 | 4.2 | 0.43 | 1 | 1 | 0.86 | 3.61 | 10CYE08CB006 | 10UGB | 10UGB00R121
4140 | 10CYE08CB006-B64 | 3 | Извещатель пожарный дымовой | 22051E-64/IV ИП212-200 | 22051E ИП212-200 ЭТ ИУ | ТО (работы на высоте от 1,5 до 5 м) | янв.24 июль.24 | НВА 08180906 | 1 извещатель | 2 | 4.2 | 0.43 | 1 | 1 | 0.86 | 3.61 | 10CYE08CB006 | 10UGB | 10UGB00R121
4141 | 10CYE08CB006-B65 | 3 | Извещатель пожарный дымовой | 22051E-64/IV ИП212-200 | 22051E ИП212-200 ЭТ ИУ | ТО (работы на высоте от 1,5 до 5 м) | янв.24 июль.24 | НВА 08180906 | 1 извещатель | 2 | 4.2 | 0.43 | 1 | 1 | 0.86 | 3.61 | 10CYE08CB006 | 10UGB | 10UGB00R121
4142 | 10CYE08CB006-B66 | 3 | Извещатель пожарный дымовой | 22051E-64/IV ИП212-200 | 22051E ИП212-200 ЭТ ИУ | ТО (работы на высоте от 1,5 до 5 м) | янв.24 июль.24 | НВА 08180906 | 1 извещатель | 2 | 4.2 | 0.43 | 1 | 1 | 0.86 | 3.61 | 10CYE08CB006 | 10UGB | 10UGB00R122
4143 | 10CYE08CB006-B67 | 3 | Извещатель пожарный дымовой | 22051E-64/IV ИП212-200 | 22051E ИП212-200 ЭТ ИУ | ТО (работы на высоте от 1,5 до 5 м) | янв.24 июль.24 | НВА 08180906 | 1 извещатель | 2 | 4.2 | 0.43 | 1 | 1 | 0.86 | 3.61 | 10CYE08CB006 | 10UGB | 10UGB00R122
4144 | 10CYE08CB007-B01 | 3 | Извещатель пожарный дымовой | 22051E-64/IV ИП212-200 | 22051E ИП212-200 ЭТ ИУ | ТО (работы на высоте от 1,5 до 5 м) | янв.24 июль.24 | НВА 08180906 | 1 извещатель | 2 | 4.2 | 0.43 | 1 | 1 | 0.86 | 3.61 | 10CYE08CB007 | 10UGB | 10UGB04R132
4145 | 10CYE08CB007-B02 | 3 | Извещатель пожарный дымовой | 22051E-64/IV ИП212-200 | 22051E ИП212-200 ЭТ ИУ | ТО (работы на высоте от 1,5 до 5 м) | янв.24 июль.24 | НВА 08180906 | 1 извещатель | 2 | 4.2 | 0.43 | 1 | 1 | 0.86 | 3.61 | 10CYE08CB007 | 10UGB | 10UGB04R132
4146 | 10CYE08CB007-B03 | 3 | Извещатель пожарный дымовой | 22051E-64/IV ИП212-200 | 22051E ИП212-200 ЭТ ИУ | ТО (работы на высоте от 1,5 до 5 м) | янв.24 июль.24 | НВА 08180906 | 1 извещатель | 2 | 4.2 | 0.43 | 1 | 1 | 0.86 | 3.61 | 10CYE08CB007 | 10UGB | 10UGB04R132
4147 | 10CYE08CB007-B04 | 3 | Извещатель пожарный дымовой | 22051E-64/IV ИП212-200 | 22051E ИП212-200 ЭТ ИУ | ТО (работы на высоте от 1,5 до 5 м) | янв.24 июль.24 | НВА 08180906 | 1 извещатель | 2 | 4.2 | 0.43 | 1 | 1 | 0.86 | 3.61 | 10CYE08CB007 | 10UGB | 10UGB04R132
4148 | 10CYE08CB007-B05 | 3 | Извещатель пожарный дымовой | 22051E-64/IV ИП212-200 | 22051E ИП212-200 ЭТ ИУ | ТО (работы на высоте от 1,5 до 5 м) | янв.24 июль.24 | НВА 08180906 | 1 извещатель | 2 | 4.2 | 0.43 | 1 | 1 | 0.86 | 3.61 | 10CYE08CB007 | 10UGB | 10UGB04R132 | 243225D8/1836T
4149 | 10CYE08CB007-B06 | 3 | Извещатель пожарный дымовой | 22051E-64/IV ИП212-200 | 22051E ИП212-200 ЭТ ИУ | ТО (работы на высоте от 1,5 до 5 м) | янв.24 июль.24 | НВА 08180906 | 1 извещатель | 2 | 4.2 | 0.43 | 1 | 1 | 0.86 | 3.61 | 10CYE08CB007 | 10UGB | 10UGB04R132 | 24322907/1836T
4150 | 10CYE08CB007-B07 | 3 | Извещатель пожарный дымовой | 22051E-64/IV ИП212-200 | 22051E ИП212-200 ЭТ ИУ | ТО (работы на высоте от 1,5 до 5 м) | янв.24 июль.24 | НВА 08180906 | 1 извещатель | 2 | 4.2 | 0.43 | 1 | 1 | 0.86 | 3.61 | 10CYE08CB007 | 10UGB | 10UGB04R132
4151 | 10CYE08CB007-B08 | 3 | Извещатель пожарный дымовой | 22051E-64/IV ИП212-200 | 22051E ИП212-200 ЭТ ИУ | ТО (работы на высоте от 1,5 до 5 м) | янв.24 июль.24 | НВА 08180906 | 1 извещатель | 2 | 4.2 | 0.43 | 1 | 1 | 0.86 | 3.61 | 10CYE08CB007 | 10UGB | 10UGB04R132
4152 | 10CYE08CB007-B09 | 3 | Извещатель пожарный дымовой | 22051E-64/IV ИП212-200 | 22051E ИП212-200 ЭТ ИУ | ТО (работы на высоте от 1,5 до 5 м) | янв.24 июль.24 | НВА 08180906 | 1 извещатель | 2 | 4.2 | 0.43 | 1 | 1 | 0.86 | 3.61 | 10CYE08CB007 | 10UGB | 10UGB04R132
4153 | 10CYE08CB007-B10 | 3 | Извещатель пожарный дымовой | 22051E-64/IV ИП212-200 | 22051E ИП212-200 ЭТ ИУ | ТО (работы на высоте от 1,5 до 5 м) | янв.24 июль.24 | НВА 08180906 | 1 извещатель | 2 | 4.2 | 0.43 | 1 | 1 | 0.86 | 3.61 | 10CYE08CB007 | 10UGB | 10UGB04R133 | 2432291B/1836T
4154 | 10CYE08CB007-B14 | 3 | Извещатель пожарный дымовой | 22051E-64/IV ИП212-200 | 22051E ИП212-200 ЭТ ИУ | ТО (работы на высоте от 1,5 до 5 м) | янв.24 июль.24 | НВА 08180906 | 1 извещатель | 2 | 4.2 | 0.43 | 1 | 1 | 0.86 | 3.61 | 10CYE08CB007 | 10UGB | 10UGB00R232
4155 | 10CYE08CB007-B15 | 3 | Извещатель пожарный дымовой | 22051E-64/IV ИП212-200 | 22051E ИП212-200 ЭТ ИУ | ТО (работы на высоте от 1,5 до 5 м) | янв.24 июль.24 | НВА 08180906 | 1 извещатель | 2 | 4.2 | 0.43 | 1 | 1 | 0.86 | 3.61 | 10CYE08CB007 | 10UGB | 10UGB00R232
4156 | 10CYE08CB007-B16 | 3 | Извещатель пожарный дымовой | 22051E-64/IV ИП212-200 | 22051E ИП212-200 ЭТ ИУ | ТО (работы на высоте от 1,5 до 5 м) | янв.24 июль.24 | НВА 08180906 | 1 извещатель | 2 | 4.2 | 0.43 | 1 | 1 | 0.86 | 3.61 | 10CYE08CB007 | 10UGB | 10UGB00R232
4157 | 10CYE08CB007-B17 | 3 | Извещатель пожарный дымовой | 22051E-64/IV ИП212-200 | 22051E ИП212-200 ЭТ ИУ | ТО (работы на высоте от 1,5 до 5 м) | янв.24 июль.24 | НВА 08180906 | 1 извещатель | 2 | 4.2 | 0.43 | 1 | 1 | 0.86 | 3.61 | 10CYE08CB007 | 10UGB | 10UGB04R221
4158 | 10CYE08CB007-B18 | 3 | Извещатель пожарный дымовой | 22051E-64/IV ИП212-200 | 22051E ИП212-200 ЭТ ИУ | ТО (работы на высоте от 1,5 до 5 м) | янв.24 июль.24 | НВА 08180906 | 1 извещатель | 2 | 4.2 | 0.43 | 1 | 1 | 0.86 | 3.61 | 10CYE08CB007 | 10UGB | 10UGB04R221
4159 | 10CYE08CB007-B19 | 3 | Извещатель пожарный дымовой | 22051E-64/IV ИП212-200 | 22051E ИП212-200 ЭТ ИУ | ТО (работы на высоте от 1,5 до 5 м) | янв.24 июль.24 | НВА 08180906 | 1 извещатель | 2 | 4.2 | 0.43 | 1 | 1 | 0.86 | 3.61 | 10CYE08CB007 | 10UGB | 10UGB04R221
4160 | 10CYE08CB007-B20 | 3 | Извещатель пожарный дымовой | 22051E-64/IV ИП212-200 | 22051E ИП212-200 ЭТ ИУ | ТО (работы на высоте от 1,5 до 5 м) | янв.24 июль.24 | НВА 08180906 | 1 извещатель | 2 | 4.2 | 0.43 | 1 | 1 | 0.86 | 3.61 | 10CYE08CB007 | 10UGB | 10UGB04R222
4161 | 10CYE08CB007-B21 | 3 | Извещатель пожарный дымовой | 22051EI-64/IV ИП212-200/1 | 22051E ИП212-200 ЭТ ИУ | ТО (работы на высоте от 1,5 до 5 м) | янв.24 июль.24 | НВА 08180906 | 1 извещатель | 2 | 4.2 | 0.43 | 1 | 1 | 0.86 | 3.61 | 10CYE08CB007 | 10UGB | 10UGB04R222
4162 | 10CYE08CB007-B22 | 3 | Извещатель пожарный дымовой | 22051E-64/IV ИП212-200 | 22051E ИП212-200 ЭТ ИУ | ТО (работы на высоте от 1,5 до 5 м) | янв.24 июль.24 | НВА 08180906 | 1 извещатель | 2 | 4.2 | 0.43 | 1 | 1 | 0.86 | 3.61 | 10CYE08CB007 | 10UGB | 10UGB04R222
4163 | 10CYE08CB007-B23 | 3 | Извещатель пожарный дымовой | 22051E-64/IV ИП212-200 | 22051E ИП212-200 ЭТ ИУ | ТО (работы на высоте от 1,5 до 5 м) | янв.24 июль.24 | НВА 08180906 | 1 извещатель | 2 | 4.2 | 0.43 | 1 | 1 | 0.86 | 3.61 | 10CYE08CB007 | 10UGB | 10UGB04R222
4164 | 10CYE08CB007-B24 | 3 | Извещатель пожарный дымовой | 22051EI-64/IV ИП212-200/1 | 22051E ИП212-200 ЭТ ИУ | ТО (работы на высоте от 1,5 до 5 м) | янв.24 июль.24 | НВА 08180906 | 1 извещатель | 2 | 4.2 | 0.43 | 1 | 1 | 0.86 | 3.61 | 10CYE08CB007 | 10UGB | 10UGB04R222
4165 | 10CYE08CB007-B25 | 3 | Извещатель пожарный дымовой | 22051E-64/IV ИП212-200 | 22051E ИП212-200 ЭТ ИУ | ТО (работы на высоте от 1,5 до 5 м) | янв.24 июль.24 | НВА 08180906 | 1 извещатель | 2 | 4.2 | 0.43 | 1 | 1 | 0.86 | 3.61 | 10CYE08CB007 | 10UGB | 10UGB04R222
4166 | 10CYE08CB007-B26 | 3 | Извещатель пожарный дымовой | 22051E-64/IV ИП212-200 | 22051E ИП212-200 ЭТ ИУ | ТО (работы на высоте от 1,5 до 5 м) | янв.24 июль.24 | НВА 08180906 | 1 извещатель | 2 | 4.2 | 0.43 | 1 | 1 | 0.86 | 3.61 | 10CYE08CB007 | 10UGB | 10UGB04R221
4167 | 10CYE08CB007-B27 | 3 | Извещатель пожарный дымовой | 22051E-64/IV ИП212-200 | 22051E ИП212-200 ЭТ ИУ | ТО (работы на высоте от 1,5 до 5 м) | янв.24 июль.24 | НВА 08180906 | 1 извещатель | 2 | 4.2 | 0.43 | 1 | 1 | 0.86 | 3.61 | 10CYE08CB007 | 10UGB | 10UGB04R221
4168 | 10CYE08CB007-B28 | 3 | Извещатель пожарный дымовой | 22051E-64/IV ИП212-200 | 22051E ИП212-200 ЭТ ИУ | ТО (работы на высоте от 1,5 до 5 м) | янв.24 июль.24 | НВА 08180906 | 1 извещатель | 2 | 4.2 | 0.43 | 1 | 1 | 0.86 | 3.61 | 10CYE08CB007 | 10UGB | 10UGB04R221
4169 | 10CYE08CB007-B29 | 3 | Извещатель пожарный дымовой | 22051E-64/IV ИП212-200 | 22051E ИП212-200 ЭТ ИУ | ТО (работы на высоте от 1,5 до 5 м) | янв.24 июль.24 | НВА 08180906 | 1 извещатель | 2 | 4.2 | 0.43 | 1 | 1 | 0.86 | 3.61 | 10CYE08CB007 | 10UGB | 10UGB04R631
4170 | 10CYE08CB007-B30 | 3 | Извещатель пожарный дымовой | 22051E-64/IV ИП212-200 | 22051E ИП212-200 ЭТ ИУ | ТО (работы на высоте от 1,5 до 5 м) | янв.24 июль.24 | НВА 08180906 | 1 извещатель | 2 | 4.2 | 0.43 | 1 | 1 | 0.86 | 3.61 | 10CYE08CB007 | 10UGB | 10UGB04R631
4171 | 10CYE08CB007-B31 | 3 | Извещатель пожарный дымовой | 22051E-64/IV ИП212-200 | 22051E ИП212-200 ЭТ ИУ | ТО (работы на высоте от 1,5 до 5 м) | янв.24 июль.24 | НВА 08180906 | 1 извещатель | 2 | 4.2 | 0.43 | 1 | 1 | 0.86 | 3.61 | 10CYE08CB007 | 10UGB | 10UGB04R631
4172 | 10CYE08CB007-B32 | 3 | Извещатель пожарный дымовой | 22051E-64/IV ИП212-200 | 22051E ИП212-200 ЭТ ИУ | ТО (работы на высоте от 1,5 до 5 м) | янв.24 июль.24 | НВА 08180906 | 1 извещатель | 2 | 4.2 | 0.43 | 1 | 1 | 0.86 | 3.61 | 10CYE08CB007 | 10UGB | 10UGB04R431
4173 | 10CYE08CB007-B33 | 3 | Извещатель пожарный дымовой | 22051E-64/IV ИП212-200 | 22051E ИП212-200 ЭТ ИУ | ТО (работы на высоте от 1,5 до 5 м) | янв.24 июль.24 | НВА 08180906 | 1 извещатель | 2 | 4.2 | 0.43 | 1 | 1 | 0.86 | 3.61 | 10CYE08CB007 | 10UGB | 10UGB04R431
4174 | 10CYE08CB007-B34 | 3 | Извещатель пожарный дымовой | 22051E-64/IV ИП212-200 | 22051E ИП212-200 ЭТ ИУ | ТО (работы на высоте от 1,5 до 5 м) | янв.24 июль.24 | НВА 08180906 | 1 извещатель | 2 | 4.2 | 0.43 | 1 | 1 | 0.86 | 3.61 | 10CYE08CB007 | 10UGB | 10UGB04R431
4175 | 10CYE08CB007-B35 | 3 | Извещатель пожарный дымовой | 22051E-64/IV ИП212-200 | 22051E ИП212-200 ЭТ ИУ | ТО (работы на высоте от 1,5 до 5 м) | янв.24 июль.24 | НВА 08180906 | 1 извещатель | 2 | 4.2 | 0.43 | 1 | 1 | 0.86 | 3.61 | 10CYE08CB007 | 10UGB | 10UGB04R431
4176 | 10CYE08CB007-B36 | 3 | Извещатель пожарный дымовой | 22051E-64/IV ИП212-200 | 22051E ИП212-200 ЭТ ИУ | ТО (работы на высоте от 1,5 до 5 м) | янв.24 июль.24 | НВА 08180906 | 1 извещатель | 2 | 4.2 | 0.43 | 1 | 1 | 0.86 | 3.61 | 10CYE08CB007 | 10UGB | 10UGB04R431
4177 | 10CYE08CB007-B37 | 3 | Извещатель пожарный дымовой | 22051E-64/IV ИП212-200 | 22051E ИП212-200 ЭТ ИУ | ТО (работы на высоте от 1,5 до 5 м) | янв.24 июль.24 | НВА 08180906 | 1 извещатель | 2 | 4.2 | 0.43 | 1 | 1 | 0.86 | 3.61 | 10CYE08CB007 | 10UGB | 10UGB04R431
4178 | 10CYE08CB007-B38 | 3 | Извещатель пожарный дымовой | 22051E-64/IV ИП212-200 | 22051E ИП212-200 ЭТ ИУ | ТО (работы на высоте от 1,5 до 5 м) | янв.24 июль.24 | НВА 08180906 | 1 извещатель | 2 | 4.2 | 0.43 | 1 | 1 | 0.86 | 3.61 | 10CYE08CB007 | 10UGB | 10UGB04R431
4179 | 10CYE08CB007-B39 | 3 | Извещатель пожарный дымовой | 22051E-64/IV ИП212-200 | 22051E ИП212-200 ЭТ ИУ | ТО (работы на высоте от 1,5 до 5 м) | янв.24 июль.24 | НВА 08180906 | 1 извещатель | 2 | 4.2 | 0.43 | 1 | 1 | 0.86 | 3.61 | 10CYE08CB007 | 10UGB | 10UGB04R431
4180 | 10CYE08CB007-B40 | 3 | Извещатель пожарный дымовой | 22051E-64/IV ИП212-200 | 22051E ИП212-200 ЭТ ИУ | ТО (работы на высоте от 1,5 до 5 м) | янв.24 июль.24 | НВА 08180906 | 1 извещатель | 2 | 4.2 | 0.43 | 1 | 1 | 0.86 | 3.61 | 10CYE08CB007 | 10UGB | 10UGB04R132
4181 | 10CYE08CB007-B42 | 3 | Извещатель пожарный дымовой | 22051E-64/IV ИП212-200 | 22051E ИП212-200 ЭТ ИУ | ТО (работы на высоте от 1,5 до 5 м) | янв.24 июль.24 | НВА 08180906 | 1 извещатель | 2 | 4.2 | 0.43 | 1 | 1 | 0.86 | 3.61 | 10CYE08CB007 | 10UGB | 10UGB04R132
4182 | 10CYE08CB007-B43 | 3 | Извещатель пожарный дымовой | 22051E-64/IV ИП212-200 | 22051E ИП212-200 ЭТ ИУ | ТО (работы на высоте от 1,5 до 5 м) | янв.24 июль.24 | НВА 08180906 | 1 извещатель | 2 | 4.2 | 0.43 | 1 | 1 | 0.86 | 3.61 | 10CYE08CB007 | 10UGB | 10UGB04R132
4183 | 10CYE08CB007-B46 | 3 | Извещатель пожарный дымовой | 22051E-64/IV ИП212-200 | 22051E ИП212-200 ЭТ ИУ | ТО (работы на высоте от 1,5 до 5 м) | янв.24 июль.24 | НВА 08180906 | 1 извещатель | 2 | 4.2 | 0.43 | 1 | 1 | 0.86 | 3.61 | 10CYE08CB007 | 10UGB | 10UGB04R341
4184 | 10CYE08CB007-B47 | 3 | Извещатель пожарный дымовой | 22051E-64/IV ИП212-200 | 22051E ИП212-200 ЭТ ИУ | ТО (работы на высоте от 1,5 до 5 м) | янв.24 июль.24 | НВА 08180906 | 1 извещатель | 2 | 4.2 | 0.43 | 1 | 1 | 0.86 | 3.61 | 10CYE08CB007 | 10UGB | 10UGB04R341
4185 | 10CYE08CB007-B48 | 3 | Извещатель пожарный дымовой | 22051E-64/IV ИП212-200 | 22051E ИП212-200 ЭТ ИУ | ТО (работы на высоте от 1,5 до 5 м) | янв.24 июль.24 | НВА 08180906 | 1 извещатель | 2 | 4.2 | 0.43 | 1 | 1 | 0.86 | 3.61 | 10CYE08CB007 | 10UGB | 10UGB04R341
4186 | 10CYE08CB007-B49 | 3 | Извещатель пожарный дымовой | 22051E-64/IV ИП212-200 | 22051E ИП212-200 ЭТ ИУ | ТО (работы на высоте от 1,5 до 5 м) | янв.24 июль.24 | НВА 08180906 | 1 извещатель | 2 | 4.2 | 0.43 | 1 | 1 | 0.86 | 3.61 | 10CYE08CB007 | 10UGB | 10UGB04R121
4187 | 10CYE08CB007-B50 | 3 | Извещатель пожарный дымовой | 22051E-64/IV ИП212-200 | 22051E ИП212-200 ЭТ ИУ | ТО (работы на высоте от 1,5 до 5 м) | янв.24 июль.24 | НВА 08180906 | 1 извещатель | 2 | 4.2 | 0.43 | 1 | 1 | 0.86 | 3.61 | 10CYE08CB007 | 10UGB | 10UGB04R121
4188 | 10CYE08CB007-B51 | 3 | Извещатель пожарный дымовой | 22051E-64/IV ИП212-200 | 22051E ИП212-200 ЭТ ИУ | ТО (работы на высоте от 1,5 до 5 м) | янв.24 июль.24 | НВА 08180906 | 1 извещатель | 2 | 4.2 | 0.43 | 1 | 1 | 0.86 | 3.61 | 10CYE08CB007 | 10UGB | 10UGB04R121
4189 | 10CYE08CB007-B52 | 3 | Извещатель пожарный дымовой | 22051E-64/IV ИП212-200 | 22051E ИП212-200 ЭТ ИУ | ТО (работы на высоте от 1,5 до 5 м) | янв.24 июль.24 | НВА 08180906 | 1 извещатель | 2 | 4.2 | 0.43 | 1 | 1 | 0.86 | 3.61 | 10CYE08CB007 | 10UGB | 10UGB04R121
4190 | 10CYE08CB007-B53 | 3 | Извещатель пожарный дымовой | 22051E-64/IV ИП212-200 | 22051E ИП212-200 ЭТ ИУ | ТО (работы на высоте от 1,5 до 5 м) | янв.24 июль.24 | НВА 08180906 | 1 извещатель | 2 | 4.2 | 0.43 | 1 | 1 | 0.86 | 3.61 | 10CYE08CB007 | 10UGB | 10UGB04R121
4191 | 10CYE08CB007-B54 | 3 | Извещатель пожарный дымовой | 22051E-64/IV ИП212-200 | 22051E ИП212-200 ЭТ ИУ | ТО (работы на высоте от 1,5 до 5 м) | янв.24 июль.24 | НВА 08180906 | 1 извещатель | 2 | 4.2 | 0.43 | 1 | 1 | 0.86 | 3.61 | 10CYE08CB007 | 10UGB | 10UGB04R121
4192 | 10CYE08CB007-B55 | 3 | Извещатель пожарный дымовой | 22051E-64/IV ИП212-200 | 22051E ИП212-200 ЭТ ИУ | ТО (работы на высоте от 1,5 до 5 м) | янв.24 июль.24 | НВА 08180906 | 1 извещатель | 2 | 4.2 | 0.43 | 1 | 1 | 0.86 | 3.61 | 10CYE08CB007 | 10UGB | 10UGB04R121
4193 | 10CYE08CB007-B56 | 3 | Извещатель пожарный дымовой | 22051E-64/IV ИП212-200 | 22051E ИП212-200 ЭТ ИУ | ТО (работы на высоте от 1,5 до 5 м) | янв.24 июль.24 | НВА 08180906 | 1 извещатель | 2 | 4.2 | 0.43 | 1 | 1 | 0.86 | 3.61 | 10CYE08CB007 | 10UGB | 10UGB04R121
4194 | 10CYE08CB007-B57 | 3 | Извещатель пожарный дымовой | 22051E-64/IV ИП212-200 | 22051E ИП212-200 ЭТ ИУ | ТО (работы на высоте от 1,5 до 5 м) | янв.24 июль.24 | НВА 08180906 | 1 извещатель | 2 | 4.2 | 0.43 | 1 | 1 | 0.86 | 3.61 | 10CYE08CB007 | 10UGB | 10UGB04R121
4195 | 10CYE08CB007-B58 | 3 | Извещатель пожарный дымовой | 22051E-64/IV ИП212-200 | 22051E ИП212-200 ЭТ ИУ | ТО (работы на высоте от 1,5 до 5 м) | янв.24 июль.24 | НВА 08180906 | 1 извещатель | 2 | 4.2 | 0.43 | 1 | 1 | 0.86 | 3.61 | 10CYE08CB007 | 10UGB | 10UGB04R121
4196 | 10CYE08CB007-B59 | 3 | Извещатель пожарный дымовой | 22051E-64/IV ИП212-200 | 22051E ИП212-200 ЭТ ИУ | ТО (работы на высоте от 1,5 до 5 м) | янв.24 июль.24 | НВА 08180906 | 1 извещатель | 2 | 4.2 | 0.43 | 1 | 1 | 0.86 | 3.61 | 10CYE08CB007 | 10UGB | 10UGB04R121 | без номера
4197 | 10CYE08CB007-B60 | 3 | Извещатель пожарный дымовой | 22051E-64/IV ИП212-200 | 22051E ИП212-200 ЭТ ИУ | ТО (работы на высоте от 1,5 до 5 м) | янв.24 июль.24 | НВА 08180906 | 1 извещатель | 2 | 4.2 | 0.43 | 1 | 1 | 0.86 | 3.61 | 10CYE08CB007 | 10UGB | 10UGB04R121
4198 | 10CYE08CB007-B61 | 3 | Извещатель пожарный дымовой | 22051E-64/IV ИП212-200 | 22051E ИП212-200 ЭТ ИУ | ТО (работы на высоте от 1,5 до 5 м) | янв.24 июль.24 | НВА 08180906 | 1 извещатель | 2 | 4.2 | 0.43 | 1 | 1 | 0.86 | 3.61 | 10CYE08CB007 | 10UGB | 10UGB04R121
4199 | 10CYE08CB007-B62 | 3 | Извещатель пожарный дымовой | 22051E-64/IV ИП212-200 | 22051E ИП212-200 ЭТ ИУ | ТО (работы на высоте от 1,5 до 5 м) | янв.24 июль.24 | НВА 08180906 | 1 извещатель | 2 | 4.2 | 0.43 | 1 | 1 | 0.86 | 3.61 | 10CYE08CB007 | 10UGB | 10UGB04R121
4200 | 10CYE08CB007-B63 | 3 | Извещатель пожарный дымовой | 22051E-64/IV ИП212-200 | 22051E ИП212-200 ЭТ ИУ | ТО (работы на высоте от 1,5 до 5 м) | янв.24 июль.24 | НВА 08180906 | 1 извещатель | 2 | 4.2 | 0.43 | 1 | 1 | 0.86 | 3.61 | 10CYE08CB007 | 10UGB | 10UGB04R121 | без номера
4201 | 10CYE08CB007-B64 | 3 | Извещатель пожарный дымовой | 22051E-64/IV ИП212-200 | 22051E ИП212-200 ЭТ ИУ | ТО (работы на высоте от 1,5 до 5 м) | янв.24 июль.24 | НВА 08180906 | 1 извещатель | 2 | 4.2 | 0.43 | 1 | 1 | 0.86 | 3.61 | 10CYE08CB007 | 10UGB | 10UGB04R121
4202 | 10CYE08CB007-B65 | 3 | Извещатель пожарный дымовой | 22051E-64/IV ИП212-200 | 22051E ИП212-200 ЭТ ИУ | ТО (работы на высоте от 1,5 до 5 м) | янв.24 июль.24 | НВА 08180906 | 1 извещатель | 2 | 4.2 | 0.43 | 1 | 1 | 0.86 | 3.61 | 10CYE08CB007 | 10UGB | 10UGB04R121
4203 | 10CYE08CB007-B66 | 3 | Извещатель пожарный дымовой | 22051E-64/IV ИП212-200 | 22051E ИП212-200 ЭТ ИУ | ТО (работы на высоте от 1,5 до 5 м) | янв.24 июль.24 | НВА 08180906 | 1 извещатель | 2 | 4.2 | 0.43 | 1 | 1 | 0.86 | 3.61 | 10CYE08CB007 | 10UGB | 10UGB00R311
4204 | 10CYE08CB007-B67 | 3 | Извещатель пожарный дымовой | 22051E-64/IV ИП212-200 | 22051E ИП212-200 ЭТ ИУ | ТО (работы на высоте от 1,5 до 5 м) | янв.24 июль.24 | НВА 08180906 | 1 извещатель | 2 | 4.2 | 0.43 | 1 | 1 | 0.86 | 3.61 | 10CYE08CB007 | 10UGB | 10UGB00R311
4205 | 10CYE08CB007-B68 | 3 | Извещатель пожарный дымовой | 22051E-64/IV ИП212-200 | 22051E ИП212-200 ЭТ ИУ | ТО (работы на высоте от 1,5 до 5 м) | янв.24 июль.24 | НВА 08180906 | 1 извещатель | 2 | 4.2 | 0.43 | 1 | 1 | 0.86 | 3.61 | 10CYE08CB007 | 10UGB | 10UGB00R311
4206 | 10CYE08CB007-B69 | 3 | Извещатель пожарный дымовой | 22051E-64/IV ИП212-200 | 22051E ИП212-200 ЭТ ИУ | ТО (работы на высоте от 1,5 до 5 м) | янв.24 июль.24 | НВА 08180906 | 1 извещатель | 2 | 4.2 | 0.43 | 1 | 1 | 0.86 | 3.61 | 10CYE08CB007 | 10UGB | 10UGB00R311
4207 | 10CYE08CB007-B70 | 3 | Извещатель пожарный дымовой | 22051E-64/IV ИП212-200 | 22051E ИП212-200 ЭТ ИУ | ТО (работы на высоте от 1,5 до 5 м) | янв.24 июль.24 | НВА 08180906 | 1 извещатель | 2 | 4.2 | 0.43 | 1 | 1 | 0.86 | 3.61 | 10CYE08CB007 | 10UGB | 10UGB00R311
4208 | 10CYE08CB007-B71 | 3 | Извещатель пожарный дымовой | 22051E-64/IV ИП212-200 | 22051E ИП212-200 ЭТ ИУ | ТО (работы на высоте от 1,5 до 5 м) | янв.24 июль.24 | НВА 08180906 | 1 извещатель | 2 | 4.2 | 0.43 | 1 | 1 | 0.86 | 3.61 | 10CYE08CB007 | 10UGB | 10UGB00R311
4209 | 10CYE08CB007-B72 | 3 | Извещатель пожарный дымовой | 22051E-64/IV ИП212-200 | 22051E ИП212-200 ЭТ ИУ | ТО (работы на высоте от 1,5 до 5 м) | янв.24 июль.24 | НВА 08180906 | 1 извещатель | 2 | 4.2 | 0.43 | 1 | 1 | 0.86 | 3.61 | 10CYE08CB007 | 10UGB | 10UGB04R342
4210 | 10CYE08CB007-B73 | 3 | Извещатель пожарный дымовой | 22051E-64/IV ИП212-200 | 22051E ИП212-200 ЭТ ИУ | ТО (работы на высоте от 1,5 до 5 м) | янв.24 июль.24 | НВА 08180906 | 1 извещатель | 2 | 4.2 | 0.43 | 1 | 1 | 0.86 | 3.61 | 10CYE08CB007 | 10UGB | 10UGB04R342
4211 | 10CYE08CB008-B17 | 3 | Извещатель пожарный дымовой | 22051E-64/IV ИП212-200 | 22051E ИП212-200 ЭТ ИУ | ТО (работы на высоте от 1,5 до 5 м) | янв.24 июль.24 | НВА 08180906 | 1 извещатель | 2 | 4.2 | 0.43 | 1 | 1 | 0.86 | 3.61 | 10CYE08CB008 | 10UGB | 10UGB08R251
4212 | 10CYE08CB008-B18 | 3 | Извещатель пожарный дымовой | 22051E-64/IV ИП212-200 | 22051E ИП212-200 ЭТ ИУ | ТО (работы на высоте от 1,5 до 5 м) | янв.24 июль.24 | НВА 08180906 | 1 извещатель | 2 | 4.2 | 0.43 | 1 | 1 | 0.86 | 3.61 | 10CYE08CB008 | 10UGB | 10UGB08R251
4213 | 10CYE08CB008-B26 | 3 | Извещатель пожарный дымовой | 22051E-64/IV ИП212-200 | 22051E ИП212-200 ЭТ ИУ | ТО (работы на высоте от 1,5 до 5 м) | янв.24 июль.24 | НВА 08180906 | 1 извещатель | 2 | 4.2 | 0.43 | 1 | 1 | 0.86 | 3.61 | 10CYE08CB008 | 10UGB | 10UGB08R132
4214 | 10CYE08CB008-B27 | 3 | Извещатель пожарный дымовой | 22051E-64/IV ИП212-200 | 22051E ИП212-200 ЭТ ИУ | ТО (работы на высоте от 1,5 до 5 м) | янв.24 июль.24 | НВА 08180906 | 1 извещатель | 2 | 4.2 | 0.43 | 1 | 1 | 0.86 | 3.61 | 10CYE08CB008 | 10UGB | 10UGB08R132
4215 | 10CYE08CB008-B30 | 3 | Извещатель пожарный дымовой | 22051E-64/IV ИП212-200 | 22051E ИП212-200 ЭТ ИУ | ТО (работы на высоте от 1,5 до 5 м) | янв.24 июль.24 | НВА 08180906 | 1 извещатель | 2 | 4.2 | 0.43 | 1 | 1 | 0.86 | 3.61 | 10CYE08CB008 | 10UGB | 10UGB08R132
4216 | 10CYE08CB008-B31 | 3 | Извещатель пожарный дымовой | 22051E-64/IV ИП212-200 | 22051E ИП212-200 ЭТ ИУ | ТО (работы на высоте от 1,5 до 5 м) | янв.24 июль.24 | НВА 08180906 | 1 извещатель | 2 | 4.2 | 0.43 | 1 | 1 | 0.86 | 3.61 | 10CYE08CB008 | 10UGB | 10UGB08R342
4217 | 10CYE08CB008-B32 | 3 | Извещатель пожарный дымовой | 22051E-64/IV ИП212-200 | 22051E ИП212-200 ЭТ ИУ | ТО (работы на высоте от 1,5 до 5 м) | янв.24 июль.24 | НВА 08180906 | 1 извещатель | 2 | 4.2 | 0.43 | 1 | 1 | 0.86 | 3.61 | 10CYE08CB008 | 10UGB | 10UGB08R221
4218 | 10CYE08CB008-B33 | 3 | Извещатель пожарный дымовой | 22051E-64/IV ИП212-200 | 22051E ИП212-200 ЭТ ИУ | ТО (работы на высоте от 1,5 до 5 м) | янв.24 июль.24 | НВА 08180906 | 1 извещатель | 2 | 4.2 | 0.43 | 1 | 1 | 0.86 | 3.61 | 10CYE08CB008 | 10UGB | 10UGB08R221
4219 | 10CYE08CB008-B34 | 3 | Извещатель пожарный дымовой | 22051E-64/IV ИП212-200 | 22051E ИП212-200 ЭТ ИУ | ТО (работы на высоте от 1,5 до 5 м) | янв.24 июль.24 | НВА 08180906 | 1 извещатель | 2 | 4.2 | 0.43 | 1 | 1 | 0.86 | 3.61 | 10CYE08CB008 | 10UGB | 10UGB08R221
4220 | 10CYE08CB008-B35 | 3 | Извещатель пожарный дымовой | 22051E-64/IV ИП212-200 | 22051E ИП212-200 ЭТ ИУ | ТО (работы на высоте от 1,5 до 5 м) | янв.24 июль.24 | НВА 08180906 | 1 извещатель | 2 | 4.2 | 0.43 | 1 | 1 | 0.86 | 3.61 | 10CYE08CB008 | 10UGB | 10UGB08R221
4221 | 10CYE08CB008-B36 | 3 | Извещатель пожарный дымовой | 22051E-64/IV ИП212-200 | 22051E ИП212-200 ЭТ ИУ | ТО (работы на высоте от 1,5 до 5 м) | янв.24 июль.24 | НВА 08180906 | 1 извещатель | 2 | 4.2 | 0.43 | 1 | 1 | 0.86 | 3.61 | 10CYE08CB008 | 10UGB | 10UGB08R132
4222 | 10CYE08CB008-B37 | 3 | Извещатель пожарный дымовой | 22051E-64/IV ИП212-200 | 22051E ИП212-200 ЭТ ИУ | ТО (работы на высоте от 1,5 до 5 м) | янв.24 июль.24 | НВА 08180906 | 1 извещатель | 2 | 4.2 | 0.43 | 1 | 1 | 0.86 | 3.61 | 10CYE08CB008 | 10UGB | 10UGB08R431
4223 | 10CYE08CB008-B38 | 3 | Извещатель пожарный дымовой | 22051E-64/IV ИП212-200 | 22051E ИП212-200 ЭТ ИУ | ТО (работы на высоте от 1,5 до 5 м) | янв.24 июль.24 | НВА 08180906 | 1 извещатель | 2 | 4.2 | 0.43 | 1 | 1 | 0.86 | 3.61 | 10CYE08CB008 | 10UGB | 10UGB08R431
4224 | 10CYE08CB008-B39 | 3 | Извещатель пожарный дымовой | 22051E-64/IV ИП212-200 | 22051E ИП212-200 ЭТ ИУ | ТО (работы на высоте от 1,5 до 5 м) | янв.24 июль.24 | НВА 08180906 | 1 извещатель | 2 | 4.2 | 0.43 | 1 | 1 | 0.86 | 3.61 | 10CYE08CB008 | 10UGB | 10UGB08R431
4225 | 10CYE08CB008-B40 | 3 | Извещатель пожарный дымовой | 22051E-64/IV ИП212-200 | 22051E ИП212-200 ЭТ ИУ | ТО (работы на высоте от 1,5 до 5 м) | янв.24 июль.24 | НВА 08180906 | 1 извещатель | 2 | 4.2 | 0.43 | 1 | 1 | 0.86 | 3.61 | 10CYE08CB008 | 10UGB | 10UGB08R431
4226 | 10CYE08CB008-B41 | 3 | Извещатель пожарный дымовой | 22051E-64/IV ИП212-200 | 22051E ИП212-200 ЭТ ИУ | ТО (работы на высоте от 1,5 до 5 м) | янв.24 июль.24 | НВА 08180906 | 1 извещатель | 2 | 4.2 | 0.43 | 1 | 1 | 0.86 | 3.61 | 10CYE08CB008 | 10UGB | 10UGB08R431
4227 | 10CYE08CB008-B42 | 3 | Извещатель пожарный дымовой | 22051E-64/IV ИП212-200 | 22051E ИП212-200 ЭТ ИУ | ТО (работы на высоте от 1,5 до 5 м) | янв.24 июль.24 | НВА 08180906 | 1 извещатель | 2 | 4.2 | 0.43 | 1 | 1 | 0.86 | 3.61 | 10CYE08CB008 | 10UGB | 10UGB08R431
4228 | 10CYE08CB008-B43 | 3 | Извещатель пожарный дымовой | 22051E-64/IV ИП212-200 | 22051E ИП212-200 ЭТ ИУ | ТО (работы на высоте от 1,5 до 5 м) | янв.24 июль.24 | НВА 08180906 | 1 извещатель | 2 | 4.2 | 0.43 | 1 | 1 | 0.86 | 3.61 | 10CYE08CB008 | 10UGB | 10UGB08R431
4229 | 10CYE08CB008-B44 | 3 | Извещатель пожарный дымовой | 22051E-64/IV ИП212-200 | 22051E ИП212-200 ЭТ ИУ | ТО (работы на высоте от 1,5 до 5 м) | янв.24 июль.24 | НВА 08180906 | 1 извещатель | 2 | 4.2 | 0.43 | 1 | 1 | 0.86 | 3.61 | 10CYE08CB008 | 10UGB | 10UGB08R431
4230 | 10CYE08CB008-B45 | 3 | Извещатель пожарный дымовой | 22051E-64/IV ИП212-200 | 22051E ИП212-200 ЭТ ИУ | ТО (работы на высоте от 1,5 до 5 м) | янв.24 июль.24 | НВА 08180906 | 1 извещатель | 2 | 4.2 | 0.43 | 1 | 1 | 0.86 | 3.61 | 10CYE08CB008 | 10UGB | 10UGB08R431
4231 | 10CYE08CB008-B47 | 3 | Извещатель пожарный дымовой | 22051E-64/IV ИП212-200 | 22051E ИП212-200 ЭТ ИУ | ТО (работы на высоте от 1,5 до 5 м) | янв.24 июль.24 | НВА 08180906 | 1 извещатель | 2 | 4.2 | 0.43 | 1 | 1 | 0.86 | 3.61 | 10CYE08CB008 | 10UGB | 10UGB08R132
4232 | 10CYE08CB008-B48 | 3 | Извещатель пожарный дымовой | 22051E-64/IV ИП212-200 | 22051E ИП212-200 ЭТ ИУ | ТО (работы на высоте от 1,5 до 5 м) | янв.24 июль.24 | НВА 08180906 | 1 извещатель | 2 | 4.2 | 0.43 | 1 | 1 | 0.86 | 3.61 | 10CYE08CB008 | 10UGB | 10UGB16R643
4233 | 10CYE08CB008-B49 | 3 | Извещатель пожарный дымовой | 22051E-64/IV ИП212-200 | 22051E ИП212-200 ЭТ ИУ | ТО (работы на высоте от 1,5 до 5 м) | янв.24 июль.24 | НВА 08180906 | 1 извещатель | 2 | 4.2 | 0.43 | 1 | 1 | 0.86 | 3.61 | 10CYE08CB008 | 10UGB | 10UGB16R644
4234 | 10CYE08CB008-B50 | 3 | Извещатель пожарный дымовой | 22051E-64/IV ИП212-200 | 22051E ИП212-200 ЭТ ИУ | ТО (работы на высоте от 1,5 до 5 м) | янв.24 июль.24 | НВА 08180906 | 1 извещатель | 2 | 4.2 | 0.43 | 1 | 1 | 0.86 | 3.61 | 10CYE08CB008 | 10UGB | 10UGB08R631
4235 | 10CYE08CB008-B51 | 3 | Извещатель пожарный дымовой | 22051E-64/IV ИП212-200 | 22051E ИП212-200 ЭТ ИУ | ТО (работы на высоте от 1,5 до 5 м) | янв.24 июль.24 | НВА 08180906 | 1 извещатель | 2 | 4.2 | 0.43 | 1 | 1 | 0.86 | 3.61 | 10CYE08CB008 | 10UGB | 10UGB08R631
4236 | 10CYE08CB008-B52 | 3 | Извещатель пожарный дымовой | 22051E-64/IV ИП212-200 | 22051E ИП212-200 ЭТ ИУ | ТО (работы на высоте от 1,5 до 5 м) | янв.24 июль.24 | НВА 08180906 | 1 извещатель | 2 | 4.2 | 0.43 | 1 | 1 | 0.86 | 3.61 | 10CYE08CB008 | 10UGB | 10UGB08R631
4237 | 10CYE08CB008-B53 | 3 | Извещатель пожарный дымовой | 22051E-64/IV ИП212-200 | 22051E ИП212-200 ЭТ ИУ | ТО (работы на высоте от 1,5 до 5 м) | янв.24 июль.24 | НВА 08180906 | 1 извещатель | 2 | 4.2 | 0.43 | 1 | 1 | 0.86 | 3.61 | 10CYE08CB008 | 10UGB | 10UGB08R621
4238 | 10CYE08CB008-B54 | 3 | Извещатель пожарный дымовой | 22051E-64/IV ИП212-200 | 22051E ИП212-200 ЭТ ИУ | ТО (работы на высоте от 1,5 до 5 м) | янв.24 июль.24 | НВА 08180906 | 1 извещатель | 2 | 4.2 | 0.43 | 1 | 1 | 0.86 | 3.61 | 10CYE08CB008 | 10UGB | 10UGB08R621
4239 | 10CYE08CB008-B55 | 3 | Извещатель пожарный дымовой | 22051E-64/IV ИП212-200 | 22051E ИП212-200 ЭТ ИУ | ТО (работы на высоте от 1,5 до 5 м) | янв.24 июль.24 | НВА 08180906 | 1 извещатель | 2 | 4.2 | 0.43 | 1 | 1 | 0.86 | 3.61 | 10CYE08CB008 | 10UGB | 10UGB08R531
4240 | 10CYE08CB008-B56 | 3 | Извещатель пожарный дымовой | 22051E-64/IV ИП212-200 | 22051E ИП212-200 ЭТ ИУ | ТО (работы на высоте от 1,5 до 5 м) | янв.24 июль.24 | НВА 08180906 | 1 извещатель | 2 | 4.2 | 0.43 | 1 | 1 | 0.86 | 3.61 | 10CYE08CB008 | 10UGB | 10UGB00R232
4241 | 10CYE08CB008-B57 | 3 | Извещатель пожарный дымовой | 22051E-64/IV ИП212-200 | 22051E ИП212-200 ЭТ ИУ | ТО (работы на высоте от 1,5 до 5 м) | янв.24 июль.24 | НВА 08180906 | 1 извещатель | 2 | 4.2 | 0.43 | 1 | 1 | 0.86 | 3.61 | 10CYE08CB008 | 10UGB | 10UGB00R232
4242 | 10CYE08CB008-B61 | 3 | Извещатель пожарный дымовой | 22051E-64/IV ИП212-200 | 22051E ИП212-200 ЭТ ИУ | ТО (работы на высоте от 1,5 до 5 м) | янв.24 июль.24 | НВА 08180906 | 1 извещатель | 2 | 4.2 | 0.43 | 1 | 1 | 0.86 | 3.61 | 10CYE08CB008 | 10UGB | 10UGB08R131
4243 | 10CYE08CB008-B62 | 3 | Извещатель пожарный дымовой | 22051E-64/IV ИП212-200 | 22051E ИП212-200 ЭТ ИУ | ТО (работы на высоте от 1,5 до 5 м) | янв.24 июль.24 | НВА 08180906 | 1 извещатель | 2 | 4.2 | 0.43 | 1 | 1 | 0.86 | 3.61 | 10CYE08CB008 | 10UGB | 10UGB98R134
4244 | 10CYE08CB008-B64 | 3 | Извещатель пожарный дымовой | 22051E-64/IV ИП212-200 | 22051E ИП212-200 ЭТ ИУ | ТО (работы на высоте от 1,5 до 5 м) | янв.24 июль.24 | НВА 08180906 | 1 извещатель | 2 | 4.2 | 0.43 | 1 | 1 | 0.86 | 3.61 | 10CYE08CB008 | 10UGB | 10UGB16R213
4245 | 10CYE08CB008-B65 | 3 | Извещатель пожарный дымовой | 22051E-64/IV ИП212-200 | 22051E ИП212-200 ЭТ ИУ | ТО (работы на высоте от 1,5 до 5 м) | янв.24 июль.24 | НВА 08180906 | 1 извещатель | 2 | 4.2 | 0.43 | 1 | 1 | 0.86 | 3.61 | 10CYE08CB008 | 10UGB | 10UGB16R213
4246 | 10CYE08CB008-B79 | 3 | Извещатель пожарный дымовой | 22051E-64/IV ИП212-200 | 22051E ИП212-200 ЭТ ИУ | ТО (работы на высоте от 1,5 до 5 м) | янв.24 июль.24 | НВА 08180906 | 1 извещатель | 2 | 4.2 | 0.43 | 1 | 1 | 0.86 | 3.61 | 10CYE08CB008 | 10UGB | 10UGB16R212
4247 | 10CYE08CB008-B80 | 3 | Извещатель пожарный дымовой | 22051E-64/IV ИП212-200 | 22051E ИП212-200 ЭТ ИУ | ТО (работы на высоте от 1,5 до 5 м) | янв.24 июль.24 | НВА 08180906 | 1 извещатель | 2 | 4.2 | 0.43 | 1 | 1 | 0.86 | 3.61 | 10CYE08CB008 | 10UGB | 10UGB16R641
4248 | 10CYE08CB008-H02 |  | Извещатель пожарный ручной без изолятора КЗ | MCP5A-RP01FG-S214-01 | MCP5A ЭТ ИУ | ТО (работы на высоте от 1,5 до 5 м) | янв.24 июль.24 | НВА 08181201 | 1 извещатель | 2 | 3.5 | 0.11 | 1 | 1 | 0.22 | 0.77 | 10CYE08CB008 | 10UGB | 10UGB16R641
4249 | 10CYE08CB008-H03 |  | Извещатель пожарный ручной без изолятора КЗ | MCP5A-RP01FG-S214-01 | MCP5A ЭТ ИУ | ТО (работы на высоте от 1,5 до 5 м) | янв.24 июль.24 | НВА 08181201 | 1 извещатель | 2 | 3.5 | 0.11 | 1 | 1 | 0.22 | 0.77 | 10CYE08CB008 | 10UGB | 10UGB08R431
4250 | 10CYE08CB008-H04 |  | Извещатель пожарный ручной без изолятора КЗ | MCP5A-RP01FG-S214-01 | MCP5A ЭТ ИУ | ТО (работы на высоте от 1,5 до 5 м) | янв.24 июль.24 | НВА 08181201 | 1 извещатель | 2 | 3.5 | 0.11 | 1 | 1 | 0.22 | 0.77 | 10CYE08CB008 | 10UGB | 10UGB08R431
4251 | 10CYE08CB008-H05 |  | Извещатель пожарный ручной без изолятора КЗ | MCP5A-RP01FG-S214-01 | MCP5A ЭТ ИУ | ТО (работы на высоте от 1,5 до 5 м) | янв.24 июль.24 | НВА 08181201 | 1 извещатель | 2 | 3.5 | 0.11 | 1 | 1 | 0.22 | 0.77 | 10CYE08CB008 | 10UGB | 10UGB16R212
4252 | 10CYE08CB008V-H31 |  | Оповещатель звуковой | CWSO-RR-W1 | CWSO_CWSS ЭТ ИУ | ТО (работы на высоте от 1,5 до 5 м) | 2024-01-01 | НВА08181801 | 1 извещатель | 1 | 3.8 | 0.23 | 1 | 1 | 0.23 | 0.87 | 10CYE08CB008 | 10UGB | ?
4253 | 10CYE08CB008V-H32 |  | Оповещатель звуковой | CWSO-RR-W1 | CWSO_CWSS ЭТ ИУ | ТО (работы на высоте от 1,5 до 5 м) | 2024-01-01 | НВА08181801 | 1 извещатель | 1 | 3.8 | 0.23 | 1 | 1 | 0.23 | 0.87 | 10CYE08CB008 | 10UGB | ?
4254 | 10CYE08CB008V-H33 |  | Оповещатель звуковой | CWSO-RR-W1 | CWSO_CWSS ЭТ ИУ | ТО (работы на высоте от 1,5 до 5 м) | 2024-01-01 | НВА08181801 | 1 извещатель | 1 | 3.8 | 0.23 | 1 | 1 | 0.23 | 0.87 | 10CYE08CB008 | 10UGB | ?
4255 | 10CYE08CB008V-H34 |  | Оповещатель звуковой | CWSO-RR-W1 | CWSO_CWSS ЭТ ИУ | ТО (работы на высоте от 1,5 до 5 м) | 2024-01-01 | НВА08181801 | 1 извещатель | 1 | 3.8 | 0.23 | 1 | 1 | 0.23 | 0.87 | 10CYE08CB008 | 10UGB | ?
4256 | 10CYE08CB008V-H35 |  | Оповещатель звуковой | CWSO-RR-W1 | CWSO_CWSS ЭТ ИУ | ТО (работы на высоте от 1,5 до 5 м) | 2024-01-01 | НВА08181801 | 1 извещатель | 1 | 3.8 | 0.23 | 1 | 1 | 0.23 | 0.87 | 10CYE08CB008 | 10UGB | ?
4257 | 10CYE08CB008V-H36 |  | Оповещатель звуковой | CWSO-RR-W1 | CWSO_CWSS ЭТ ИУ | ТО (работы на высоте от 1,5 до 5 м) | 2024-01-01 | НВА08181801 | 1 извещатель | 1 | 3.8 | 0.23 | 1 | 1 | 0.23 | 0.87 | 10CYE08CB008 | 10UGB | ?
4258 | 10CYE08CB008V-H37 |  | Оповещатель звуковой | CWSO-RR-W1 | CWSO_CWSS ЭТ ИУ | ТО (работы на высоте от 1,5 до 5 м) | 2024-01-01 | НВА08181801 | 1 извещатель | 1 | 3.8 | 0.23 | 1 | 1 | 0.23 | 0.87 | 10CYE08CB008 | 10UGB | ?
4259 | 10CYE08CB008V-H38 |  | Оповещатель звуковой | CWSO-RR-W1 | CWSO_CWSS ЭТ ИУ | ТО (работы на высоте от 1,5 до 5 м) | 2024-01-01 | НВА08181801 | 1 извещатель | 1 | 3.8 | 0.23 | 1 | 1 | 0.23 | 0.87 | 10CYE08CB008 | 10UGB | ?
4260 | 10CYE08CB008V-H39 |  | Оповещатель звуковой | CWSO-RR-W1 | CWSO_CWSS ЭТ ИУ | ТО (работы на высоте от 1,5 до 5 м) | 2024-01-01 | НВА08181801 | 1 извещатель | 1 | 3.8 | 0.23 | 1 | 1 | 0.23 | 0.87 | 10CYE08CB008 | 10UGB | ?
4261 | 10CYE08CB008V-H40 |  | Оповещатель звуковой | CWSO-RR-W1 | CWSO_CWSS ЭТ ИУ | ТО (работы на высоте от 1,5 до 5 м) | 2024-01-01 | НВА08181801 | 1 извещатель | 1 | 3.8 | 0.23 | 1 | 1 | 0.23 | 0.87 | 10CYE08CB008 | 10UGB | ?
4262 | 10CYE08CB008V-H41 |  | Оповещатель звуковой | CWSO-RR-W1 | CWSO_CWSS ЭТ ИУ | ТО (работы на высоте от 1,5 до 5 м) | 2024-01-01 | НВА08181801 | 1 извещатель | 1 | 3.8 | 0.23 | 1 | 1 | 0.23 | 0.87 | 10CYE08CB008 | 10UGB | ?
4263 | 10CYE08CB008V-H42 |  | Оповещатель звуковой | CWSO-RR-W1 | CWSO_CWSS ЭТ ИУ | ТО (работы на высоте от 1,5 до 5 м) | 2024-01-01 | НВА08181801 | 1 извещатель | 1 | 3.8 | 0.23 | 1 | 1 | 0.23 | 0.87 | 10CYE08CB008 | 10UGB | ?
4264 | 10CYE08CB008V-H43 |  | Оповещатель звуковой | CWSO-RR-W1 | CWSO_CWSS ЭТ ИУ | ТО (работы на высоте от 1,5 до 5 м) | 2024-01-01 | НВА08181801 | 1 извещатель | 1 | 3.8 | 0.23 | 1 | 1 | 0.23 | 0.87 | 10CYE08CB008 | 10UGB | ?
4265 | 10CYE08CB008V-H44 |  | Оповещатель звуковой | CWSO-RR-W1 | CWSO_CWSS ЭТ ИУ | ТО (работы на высоте от 1,5 до 5 м) | 2024-01-01 | НВА08181801 | 1 извещатель | 1 | 3.8 | 0.23 | 1 | 1 | 0.23 | 0.87 | 10CYE08CB008 | 10UGB | ?
4266 | 10CYE08CB008V-H45 |  | Оповещатель звуковой | CWSO-RR-W1 | CWSO_CWSS ЭТ ИУ | ТО (работы на высоте от 1,5 до 5 м) | 2024-01-01 | НВА08181801 | 1 извещатель | 1 | 3.8 | 0.23 | 1 | 1 | 0.23 | 0.87 | 10CYE08CB008 | 10UGB | ?
4267 | 10CYE08CB008V-H46 |  | Оповещатель звуковой | CWSO-RR-W1 | CWSO_CWSS ЭТ ИУ | ТО (работы на высоте от 1,5 до 5 м) | 2024-01-01 | НВА08181801 | 1 извещатель | 1 | 3.8 | 0.23 | 1 | 1 | 0.23 | 0.87 | 10CYE08CB008 | 10UGB | ?
4268 | 10CYE08CB008V-H47 |  | Оповещатель звуковой | CWSO-RR-W1 | CWSO_CWSS ЭТ ИУ | ТО (работы на высоте от 1,5 до 5 м) | 2024-01-01 | НВА08181801 | 1 извещатель | 1 | 3.8 | 0.23 | 1 | 1 | 0.23 | 0.87 | 10CYE08CB008 | 10UGB | ?
4269 | 10CYE08CB008V-H48 |  | Оповещатель звуковой | CWSO-RR-W1 | CWSO_CWSS ЭТ ИУ | ТО (работы на высоте от 1,5 до 5 м) | 2024-01-01 | НВА08181801 | 1 извещатель | 1 | 3.8 | 0.23 | 1 | 1 | 0.23 | 0.87 | 10CYE08CB008 | 10UGB | ?
4270 | 10CYE08CB008V-H49 |  | Оповещатель звуковой | CWSO-RR-W1 | CWSO_CWSS ЭТ ИУ | ТО (работы на высоте от 1,5 до 5 м) | 2024-01-01 | НВА08181801 | 1 извещатель | 1 | 3.8 | 0.23 | 1 | 1 | 0.23 | 0.87 | 10CYE08CB008 | 10UGB | ?
4271 | 10CYE08CB008V-H50 |  | Оповещатель звуковой | CWSO-RR-W1 | CWSO_CWSS ЭТ ИУ | ТО (работы на высоте от 1,5 до 5 м) | 2024-01-01 | НВА08181801 | 1 извещатель | 1 | 3.8 | 0.23 | 1 | 1 | 0.23 | 0.87 | 10CYE08CB008 | 10UGB | ?
4272 | 10CYE08CB008V-H51 |  | Оповещатель звуковой | CWSO-RR-W1 | CWSO_CWSS ЭТ ИУ | ТО (работы на высоте от 1,5 до 5 м) | 2024-01-01 | НВА08181801 | 1 извещатель | 1 | 3.8 | 0.23 | 1 | 1 | 0.23 | 0.87 | 10CYE08CB008 | 10UGB | ?
4273 | 10CYE08CB008V-H52 |  | Оповещатель звуковой | CWSO-RR-W1 | CWSO_CWSS ЭТ ИУ | ТО (работы на высоте от 1,5 до 5 м) | 2024-01-01 | НВА08181801 | 1 извещатель | 1 | 3.8 | 0.23 | 1 | 1 | 0.23 | 0.87 | 10CYE08CB008 | 10UGB | ?
4274 | 10CYE08CB008W-H31 |  | Оповещатель звуковой | CWSO-RR-W1 | CWSO_CWSS ЭТ ИУ | ТО (работы на высоте от 1,5 до 5 м) | 2024-01-01 | НВА08181801 | 1 извещатель | 1 | 3.8 | 0.23 | 1 | 1 | 0.23 | 0.87 | 10CYE08CB008 | 10UGB | ?
4275 | 10CYE08CB008W-H32 |  | Оповещатель звуковой | CWSO-RR-W1 | CWSO_CWSS ЭТ ИУ | ТО (работы на высоте от 1,5 до 5 м) | 2024-01-01 | НВА08181801 | 1 извещатель | 1 | 3.8 | 0.23 | 1 | 1 | 0.23 | 0.87 | 10CYE08CB008 | 10UGB | ?
4276 | 10CYE08CB008W-H33 |  | Оповещатель звуковой | CWSO-RR-W1 | CWSO_CWSS ЭТ ИУ | ТО (работы на высоте от 1,5 до 5 м) | 2024-01-01 | НВА08181801 | 1 извещатель | 1 | 3.8 | 0.23 | 1 | 1 | 0.23 | 0.87 | 10CYE08CB008 | 10UGB | ?
4277 | 10CYE08CB008W-H34 |  | Оповещатель звуковой | CWSO-RR-W1 | CWSO_CWSS ЭТ ИУ | ТО (работы на высоте от 1,5 до 5 м) | 2024-01-01 | НВА08181801 | 1 извещатель | 1 | 3.8 | 0.23 | 1 | 1 | 0.23 | 0.87 | 10CYE08CB008 | 10UGB | ?
4278 | 10CYE08CB008W-H35 |  | Оповещатель звуковой | CWSO-RR-W1 | CWSO_CWSS ЭТ ИУ | ТО (работы на высоте от 1,5 до 5 м) | 2024-01-01 | НВА08181801 | 1 извещатель | 1 | 3.8 | 0.23 | 1 | 1 | 0.23 | 0.87 | 10CYE08CB008 | 10UGB | ?
4279 | 10CYE08CB008W-H36 |  | Оповещатель звуковой | CWSO-RR-W1 | CWSO_CWSS ЭТ ИУ | ТО (работы на высоте от 1,5 до 5 м) | 2024-01-01 | НВА08181801 | 1 извещатель | 1 | 3.8 | 0.23 | 1 | 1 | 0.23 | 0.87 | 10CYE08CB008 | 10UGB | ?
4280 | 10CYE08CB008W-H37 |  | Оповещатель звуковой | CWSO-RR-W1 | CWSO_CWSS ЭТ ИУ | ТО (работы на высоте от 1,5 до 5 м) | 2024-01-01 | НВА08181801 | 1 извещатель | 1 | 3.8 | 0.23 | 1 | 1 | 0.23 | 0.87 | 10CYE08CB008 | 10UGB | ?
4281 | 10CYE08CB008W-H38 |  | Оповещатель звуковой | CWSO-RR-W1 | CWSO_CWSS ЭТ ИУ | ТО (работы на высоте от 1,5 до 5 м) | 2024-01-01 | НВА08181801 | 1 извещатель | 1 | 3.8 | 0.23 | 1 | 1 | 0.23 | 0.87 | 10CYE08CB008 | 10UGB | ?
4282 | 10CYE08CB008W-H39 |  | Оповещатель звуковой | CWSO-RR-W1 | CWSO_CWSS ЭТ ИУ | ТО (работы на высоте от 1,5 до 5 м) | 2024-01-01 | НВА08181801 | 1 извещатель | 1 | 3.8 | 0.23 | 1 | 1 | 0.23 | 0.87 | 10CYE08CB008 | 10UGB | ?
4283 | 10CYE08CB008W-H40 |  | Оповещатель звуковой | CWSO-RR-W1 | CWSO_CWSS ЭТ ИУ | ТО (работы на высоте от 1,5 до 5 м) | 2024-01-01 | НВА08181801 | 1 извещатель | 1 | 3.8 | 0.23 | 1 | 1 | 0.23 | 0.87 | 10CYE08CB008 | 10UGB | ?
4284 | 10CYE08CB008W-H41 |  | Оповещатель звуковой | CWSO-RR-W1 | CWSO_CWSS ЭТ ИУ | ТО (работы на высоте от 1,5 до 5 м) | 2024-01-01 | НВА08181801 | 1 извещатель | 1 | 3.8 | 0.23 | 1 | 1 | 0.23 | 0.87 | 10CYE08CB008 | 10UGB | ?
4285 | 10CYE08CB008W-H42 |  | Оповещатель звуковой | CWSO-RR-W1 | CWSO_CWSS ЭТ ИУ | ТО (работы на высоте от 1,5 до 5 м) | 2024-01-01 | НВА08181801 | 1 извещатель | 1 | 3.8 | 0.23 | 1 | 1 | 0.23 | 0.87 | 10CYE08CB008 | 10UGB | ?
4286 | 10CYE08CB008W-H43 |  | Оповещатель звуковой | CWSO-RR-W1 | CWSO_CWSS ЭТ ИУ | ТО (работы на высоте от 1,5 до 5 м) | 2024-01-01 | НВА08181801 | 1 извещатель | 1 | 3.8 | 0.23 | 1 | 1 | 0.23 | 0.87 | 10CYE08CB008 | 10UGB | ?
4287 | 10CYE08CB008W-H44 |  | Оповещатель звуковой | CWSO-RR-W1 | CWSO_CWSS ЭТ ИУ | ТО (работы на высоте от 1,5 до 5 м) | 2024-01-01 | НВА08181801 | 1 извещатель | 1 | 3.8 | 0.23 | 1 | 1 | 0.23 | 0.87 | 10CYE08CB008 | 10UGB | ?
4288 | 10CYE08CB008W-H45 |  | Оповещатель звуковой | CWSO-RR-W1 | CWSO_CWSS ЭТ ИУ | ТО (работы на высоте от 1,5 до 5 м) | 2024-01-01 | НВА08181801 | 1 извещатель | 1 | 3.8 | 0.23 | 1 | 1 | 0.23 | 0.87 | 10CYE08CB008 | 10UGB | ?
4289 | 10CYE08CB008W-H46 |  | Оповещатель звуковой | CWSO-RR-W1 | CWSO_CWSS ЭТ ИУ | ТО (работы на высоте от 1,5 до 5 м) | 2024-01-01 | НВА08181801 | 1 извещатель | 1 | 3.8 | 0.23 | 1 | 1 | 0.23 | 0.87 | 10CYE08CB008 | 10UGB | ?
4290 | 10CYE08CB008W-H47 |  | Оповещатель звуковой | CWSO-RR-W1 | CWSO_CWSS ЭТ ИУ | ТО (работы на высоте от 1,5 до 5 м) | 2024-01-01 | НВА08181801 | 1 извещатель | 1 | 3.8 | 0.23 | 1 | 1 | 0.23 | 0.87 | 10CYE08CB008 | 10UGB | ?
4291 | 10CYE08CB008W-H48 |  | Оповещатель звуковой | CWSO-RR-W1 | CWSO_CWSS ЭТ ИУ | ТО (работы на высоте от 1,5 до 5 м) | 2024-01-01 | НВА08181801 | 1 извещатель | 1 | 3.8 | 0.23 | 1 | 1 | 0.23 | 0.87 | 10CYE08CB008 | 10UGB | ?
4292 | 10CYE08CB008W-H49 |  | Оповещатель звуковой | CWSO-RR-W1 | CWSO_CWSS ЭТ ИУ | ТО (работы на высоте от 1,5 до 5 м) | 2024-01-01 | НВА08181801 | 1 извещатель | 1 | 3.8 | 0.23 | 1 | 1 | 0.23 | 0.87 | 10CYE08CB008 | 10UGB | ?
4293 | 10CYE08CB008X-H31 |  | Оповещатель звуковой | CWSO-RR-W1 | CWSO_CWSS ЭТ ИУ | ТО (работы на высоте от 1,5 до 5 м) | 2024-01-01 | НВА08181801 | 1 извещатель | 1 | 3.8 | 0.23 | 1 | 1 | 0.23 | 0.87 | 10CYE08CB008 | 10UGB | ?
4294 | 10CYE08CB008X-H32 |  | Оповещатель звуковой | CWSO-RR-W1 | CWSO_CWSS ЭТ ИУ | ТО (работы на высоте от 1,5 до 5 м) | 2024-01-01 | НВА08181801 | 1 извещатель | 1 | 3.8 | 0.23 | 1 | 1 | 0.23 | 0.87 | 10CYE08CB008 | 10UGB | ?
4295 | 10CYE08CB008X-H33 |  | Оповещатель звуковой | CWSO-RR-W1 | CWSO_CWSS ЭТ ИУ | ТО (работы на высоте от 1,5 до 5 м) | 2024-01-01 | НВА08181801 | 1 извещатель | 1 | 3.8 | 0.23 | 1 | 1 | 0.23 | 0.87 | 10CYE08CB008 | 10UGB | ?
4296 | 10CYE08CB008X-H34 |  | Оповещатель звуковой | CWSO-RR-W1 | CWSO_CWSS ЭТ ИУ | ТО (работы на высоте от 1,5 до 5 м) | 2024-01-01 | НВА08181801 | 1 извещатель | 1 | 3.8 | 0.23 | 1 | 1 | 0.23 | 0.87 | 10CYE08CB008 | 10UGB | ?
4297 | 10CYE08CB008X-H35 |  | Оповещатель звуковой | CWSO-RR-W1 | CWSO_CWSS ЭТ ИУ | ТО (работы на высоте от 1,5 до 5 м) | 2024-01-01 | НВА08181801 | 1 извещатель | 1 | 3.8 | 0.23 | 1 | 1 | 0.23 | 0.87 | 10CYE08CB008 | 10UGB | ?
4298 | 10CYE08CB008X-H36 |  | Оповещатель звуковой | CWSO-RR-W1 | CWSO_CWSS ЭТ ИУ | ТО (работы на высоте от 1,5 до 5 м) | 2024-01-01 | НВА08181801 | 1 извещатель | 1 | 3.8 | 0.23 | 1 | 1 | 0.23 | 0.87 | 10CYE08CB008 | 10UGB | ?
4299 | 10CYE08CB008X-H37 |  | Оповещатель звуковой | CWSO-RR-W1 | CWSO_CWSS ЭТ ИУ | ТО (работы на высоте от 1,5 до 5 м) | 2024-01-01 | НВА08181801 | 1 извещатель | 1 | 3.8 | 0.23 | 1 | 1 | 0.23 | 0.87 | 10CYE08CB008 | 10UGB | ?
4300 | 10CYE08CB008X-H38 |  | Оповещатель звуковой | CWSO-RR-W1 | CWSO_CWSS ЭТ ИУ | ТО (работы на высоте от 1,5 до 5 м) | 2024-01-01 | НВА08181801 | 1 извещатель | 1 | 3.8 | 0.23 | 1 | 1 | 0.23 | 0.87 | 10CYE08CB008 | 10UGB | ?
4301 | 10CYE08CB008X-H39 |  | Оповещатель звуковой | CWSO-RR-W1 | CWSO_CWSS ЭТ ИУ | ТО (работы на высоте от 1,5 до 5 м) | 2024-01-01 | НВА08181801 | 1 извещатель | 1 | 3.8 | 0.23 | 1 | 1 | 0.23 | 0.87 | 10CYE08CB008 | 10UGB | ?
4302 | 10CYE08CB008X-H40 |  | Оповещатель звуковой | CWSO-RR-W1 | CWSO_CWSS ЭТ ИУ | ТО (работы на высоте от 1,5 до 5 м) | 2024-01-01 | НВА08181801 | 1 извещатель | 1 | 3.8 | 0.23 | 1 | 1 | 0.23 | 0.87 | 10CYE08CB008 | 10UGB | ?
4303 | 10CYE08CB008X-H41 |  | Оповещатель звуковой | CWSO-RR-W1 | CWSO_CWSS ЭТ ИУ | ТО (работы на высоте от 1,5 до 5 м) | 2024-01-01 | НВА08181801 | 1 извещатель | 1 | 3.8 | 0.23 | 1 | 1 | 0.23 | 0.87 | 10CYE08CB008 | 10UGB | ?
4304 | 10CYE08CB008X-H42 |  | Оповещатель звуковой | CWSO-RR-W1 | CWSO_CWSS ЭТ ИУ | ТО (работы на высоте от 1,5 до 5 м) | 2024-01-01 | НВА08181801 | 1 извещатель | 1 | 3.8 | 0.23 | 1 | 1 | 0.23 | 0.87 | 10CYE08CB008 | 10UGB | ?
4305 | 10CYE08CB008X-H43 |  | Оповещатель звуковой | CWSO-RR-W1 | CWSO_CWSS ЭТ ИУ | ТО (работы на высоте от 1,5 до 5 м) | 2024-01-01 | НВА08181801 | 1 извещатель | 1 | 3.8 | 0.23 | 1 | 1 | 0.23 | 0.87 | 10CYE08CB008 | 10UGB | ?
4306 | 10CYE08CB008X-H44 |  | Оповещатель звуковой | CWSO-RR-W1 | CWSO_CWSS ЭТ ИУ | ТО (работы на высоте от 1,5 до 5 м) | 2024-01-01 | НВА08181801 | 1 извещатель | 1 | 3.8 | 0.23 | 1 | 1 | 0.23 | 0.87 | 10CYE08CB008 | 10UGB | ?
4307 | 10CYE08CB008X-H45 |  | Оповещатель звуковой | CWSO-RR-W1 | CWSO_CWSS ЭТ ИУ | ТО (работы на высоте от 1,5 до 5 м) | 2024-01-01 | НВА08181801 | 1 извещатель | 1 | 3.8 | 0.23 | 1 | 1 | 0.23 | 0.87 | 10CYE08CB008 | 10UGB | ?
4308 | 10CYE08CB008X-H46 |  | Оповещатель звуковой | CWSO-RR-W1 | CWSO_CWSS ЭТ ИУ | ТО (работы на высоте от 1,5 до 5 м) | 2024-01-01 | НВА08181801 | 1 извещатель | 1 | 3.8 | 0.23 | 1 | 1 | 0.23 | 0.87 | 10CYE08CB008 | 10UGB | ?
4309 | 10CYE08CB008X-H47 |  | Оповещатель звуковой | CWSO-RR-W1 | CWSO_CWSS ЭТ ИУ | ТО (работы на высоте от 1,5 до 5 м) | 2024-01-01 | НВА08181801 | 1 извещатель | 1 | 3.8 | 0.23 | 1 | 1 | 0.23 | 0.87 | 10CYE08CB008 | 10UGB | ?
4310 | 10CYE08CB008X-H48 |  | Оповещатель звуковой | CWSO-RR-W1 | CWSO_CWSS ЭТ ИУ | ТО (работы на высоте от 1,5 до 5 м) | 2024-01-01 | НВА08181801 | 1 извещатель | 1 | 3.8 | 0.23 | 1 | 1 | 0.23 | 0.87 | 10CYE08CB008 | 10UGB | ?
4311 | 10CYE08CB008X-H49 |  | Оповещатель звуковой | CWSO-RR-W1 | CWSO_CWSS ЭТ ИУ | ТО (работы на высоте от 1,5 до 5 м) | 2024-01-01 | НВА08181801 | 1 извещатель | 1 | 3.8 | 0.23 | 1 | 1 | 0.23 | 0.87 | 10CYE08CB008 | 10UGB | ?
4312 | 10CYE08CB008X-H50 |  | Оповещатель звуковой | CWSO-RR-W1 | CWSO_CWSS ЭТ ИУ | ТО (работы на высоте от 1,5 до 5 м) | 2024-01-01 | НВА08181801 | 1 извещатель | 1 | 3.8 | 0.23 | 1 | 1 | 0.23 | 0.87 | 10CYE08CB008 | 10UGB | ?
4313 | 10CYE08CB008Y-H31 |  | Оповещатель звуковой | CWSO-RR-W1 | CWSO_CWSS ЭТ ИУ | ТО (работы на высоте от 1,5 до 5 м) | 2024-01-01 | НВА08181801 | 1 извещатель | 1 | 3.8 | 0.23 | 1 | 1 | 0.23 | 0.87 | 10CYE08CB008 | 10UGB | ?
4314 | 10CYE08CB008Y-H32 |  | Оповещатель звуковой | CWSO-RR-W1 | CWSO_CWSS ЭТ ИУ | ТО (работы на высоте от 1,5 до 5 м) | 2024-01-01 | НВА08181801 | 1 извещатель | 1 | 3.8 | 0.23 | 1 | 1 | 0.23 | 0.87 | 10CYE08CB008 | 10UGB | ?
4315 | 10CYE08CB008Y-H33 |  | Оповещатель звуковой | CWSO-RR-W1 | CWSO_CWSS ЭТ ИУ | ТО (работы на высоте от 1,5 до 5 м) | 2024-01-01 | НВА08181801 | 1 извещатель | 1 | 3.8 | 0.23 | 1 | 1 | 0.23 | 0.87 | 10CYE08CB008 | 10UGB | ?
4316 | 10CYE08CB008Y-H34 |  | Оповещатель звуковой | CWSO-RR-W1 | CWSO_CWSS ЭТ ИУ | ТО (работы на высоте от 1,5 до 5 м) | 2024-01-01 | НВА08181801 | 1 извещатель | 1 | 3.8 | 0.23 | 1 | 1 | 0.23 | 0.87 | 10CYE08CB008 | 10UGB | ?
4317 | 10CYE08CB008Y-H35 |  | Оповещатель звуковой | CWSO-RR-W1 | CWSO_CWSS ЭТ ИУ | ТО (работы на высоте от 1,5 до 5 м) | 2024-01-01 | НВА08181801 | 1 извещатель | 1 | 3.8 | 0.23 | 1 | 1 | 0.23 | 0.87 | 10CYE08CB008 | 10UGB | ?
4318 | 10CYE08CB008Y-H36 |  | Оповещатель звуковой | CWSO-RR-W1 | CWSO_CWSS ЭТ ИУ | ТО (работы на высоте от 1,5 до 5 м) | 2024-01-01 | НВА08181801 | 1 извещатель | 1 | 3.8 | 0.23 | 1 | 1 | 0.23 | 0.87 | 10CYE08CB008 | 10UGB | ?
4319 | 10CYE08CB008Y-H37 |  | Оповещатель звуковой | CWSO-RR-W1 | CWSO_CWSS ЭТ ИУ | ТО (работы на высоте от 1,5 до 5 м) | 2024-01-01 | НВА08181801 | 1 извещатель | 1 | 3.8 | 0.23 | 1 | 1 | 0.23 | 0.87 | 10CYE08CB008 | 10UGB | ?
4320 | 10CYE08CB008Y-H38 |  | Оповещатель звуковой | CWSO-RR-W1 | CWSO_CWSS ЭТ ИУ | ТО (работы на высоте от 1,5 до 5 м) | 2024-01-01 | НВА08181801 | 1 извещатель | 1 | 3.8 | 0.23 | 1 | 1 | 0.23 | 0.87 | 10CYE08CB008 | 10UGB | ?
4321 | 10CYE08CB008Y-H39 |  | Оповещатель звуковой | CWSO-RR-W1 | CWSO_CWSS ЭТ ИУ | ТО (работы на высоте от 1,5 до 5 м) | 2024-01-01 | НВА08181801 | 1 извещатель | 1 | 3.8 | 0.23 | 1 | 1 | 0.23 | 0.87 | 10CYE08CB008 | 10UGB | ?
4322 | 10CYE08CB008Y-H40 |  | Оповещатель звуковой | CWSO-RR-W1 | CWSO_CWSS ЭТ ИУ | ТО (работы на высоте от 1,5 до 5 м) | 2024-01-01 | НВА08181801 | 1 извещатель | 1 | 3.8 | 0.23 | 1 | 1 | 0.23 | 0.87 | 10CYE08CB008 | 10UGB | ?
4323 | 10CYE08CB008Y-H41 |  | Оповещатель звуковой | CWSO-RR-W1 | CWSO_CWSS ЭТ ИУ | ТО (работы на высоте от 1,5 до 5 м) | 2024-01-01 | НВА08181801 | 1 извещатель | 1 | 3.8 | 0.23 | 1 | 1 | 0.23 | 0.87 | 10CYE08CB008 | 10UGB | ?
4324 | 10CYE08CB008Y-H42 |  | Оповещатель звуковой | CWSO-RR-W1 | CWSO_CWSS ЭТ ИУ | ТО (работы на высоте от 1,5 до 5 м) | 2024-01-01 | НВА08181801 | 1 извещатель | 1 | 3.8 | 0.23 | 1 | 1 | 0.23 | 0.87 | 10CYE08CB008 | 10UGB | ?
4325 | 10CYE08CB008Y-H43 |  | Оповещатель звуковой | CWSO-RR-W1 | CWSO_CWSS ЭТ ИУ | ТО (работы на высоте от 1,5 до 5 м) | 2024-01-01 | НВА08181801 | 1 извещатель | 1 | 3.8 | 0.23 | 1 | 1 | 0.23 | 0.87 | 10CYE08CB008 | 10UGB | ?
4326 | 10CYE08CB008Y-H44 |  | Оповещатель звуковой | CWSO-RR-W1 | CWSO_CWSS ЭТ ИУ | ТО (работы на высоте от 1,5 до 5 м) | 2024-01-01 | НВА08181801 | 1 извещатель | 1 | 3.8 | 0.23 | 1 | 1 | 0.23 | 0.87 | 10CYE08CB008 | 10UGB | ?
4327 | 10CYE08CB008Y-H45 |  | Оповещатель звуковой | CWSO-RR-W1 | CWSO_CWSS ЭТ ИУ | ТО (работы на высоте от 1,5 до 5 м) | 2024-01-01 | НВА08181801 | 1 извещатель | 1 | 3.8 | 0.23 | 1 | 1 | 0.23 | 0.87 | 10CYE08CB008 | 10UGB | ?
4328 | 10CYE08CB008Z-H31 |  | Оповещатель звуковой | CWSO-RR-W1 | CWSO_CWSS ЭТ ИУ | ТО (работы на высоте от 1,5 до 5 м) | 2024-01-01 | НВА08181801 | 1 извещатель | 1 | 3.8 | 0.23 | 1 | 1 | 0.23 | 0.87 | 10CYE08CB008 | 10UGB | ?
4329 | 10CYE08CB008Z-H32 |  | Оповещатель звуковой | CWSO-RR-W1 | CWSO_CWSS ЭТ ИУ | ТО (работы на высоте от 1,5 до 5 м) | 2024-01-01 | НВА08181801 | 1 извещатель | 1 | 3.8 | 0.23 | 1 | 1 | 0.23 | 0.87 | 10CYE08CB008 | 10UGB | ?
4330 | 10CYE08CB008Z-H33 |  | Оповещатель звуковой | CWSO-RR-W1 | CWSO_CWSS ЭТ ИУ | ТО (работы на высоте от 1,5 до 5 м) | 2024-01-01 | НВА08181801 | 1 извещатель | 1 | 3.8 | 0.23 | 1 | 1 | 0.23 | 0.87 | 10CYE08CB008 | 10UGB | ?
4331 | 10CYE08CB008Z-H34 |  | Оповещатель звуковой | CWSO-RR-W1 | CWSO_CWSS ЭТ ИУ | ТО (работы на высоте от 1,5 до 5 м) | 2024-01-01 | НВА08181801 | 1 извещатель | 1 | 3.8 | 0.23 | 1 | 1 | 0.23 | 0.87 | 10CYE08CB008 | 10UGB | ?
4332 | 10CYE08CB008Z-H35 |  | Оповещатель звуковой | CWSO-RR-W1 | CWSO_CWSS ЭТ ИУ | ТО (работы на высоте от 1,5 до 5 м) | 2024-01-01 | НВА08181801 | 1 извещатель | 1 | 3.8 | 0.23 | 1 | 1 | 0.23 | 0.87 | 10CYE08CB008 | 10UGB | ?
4333 | 10CYE08CB008Z-H36 |  | Оповещатель звуковой | CWSO-RR-W1 | CWSO_CWSS ЭТ ИУ | ТО (работы на высоте от 1,5 до 5 м) | 2024-01-01 | НВА08181801 | 1 извещатель | 1 | 3.8 | 0.23 | 1 | 1 | 0.23 | 0.87 | 10CYE08CB008 | 10UGB | ?
4334 | 10CYE08CB008Z-H37 |  | Оповещатель звуковой | CWSO-RR-W1 | CWSO_CWSS ЭТ ИУ | ТО (работы на высоте от 1,5 до 5 м) | 2024-01-01 | НВА08181801 | 1 извещатель | 1 | 3.8 | 0.23 | 1 | 1 | 0.23 | 0.87 | 10CYE08CB008 | 10UGB | ?
4335 | 10CYE08CB008Z-H38 |  | Оповещатель звуковой | CWSO-RR-W1 | CWSO_CWSS ЭТ ИУ | ТО (работы на высоте от 1,5 до 5 м) | 2024-01-01 | НВА08181801 | 1 извещатель | 1 | 3.8 | 0.23 | 1 | 1 | 0.23 | 0.87 | 10CYE08CB008 | 10UGB | ?
4336 | 10CYE08CB008Z-H39 |  | Оповещатель звуковой | CWSO-RR-W1 | CWSO_CWSS ЭТ ИУ | ТО (работы на высоте от 1,5 до 5 м) | 2024-01-01 | НВА08181801 | 1 извещатель | 1 | 3.8 | 0.23 | 1 | 1 | 0.23 | 0.87 | 10CYE08CB008 | 10UGB | ?
4337 | 10CYE08CB008Z-H40 |  | Оповещатель звуковой | CWSO-RR-W1 | CWSO_CWSS ЭТ ИУ | ТО (работы на высоте от 1,5 до 5 м) | 2024-01-01 | НВА08181801 | 1 извещатель | 1 | 3.8 | 0.23 | 1 | 1 | 0.23 | 0.87 | 10CYE08CB008 | 10UGB | ?
4338 | 10CYE08CB008Z-H41 |  | Оповещатель звуковой | CWSO-RR-W1 | CWSO_CWSS ЭТ ИУ | ТО (работы на высоте от 1,5 до 5 м) | 2024-01-01 | НВА08181801 | 1 извещатель | 1 | 3.8 | 0.23 | 1 | 1 | 0.23 | 0.87 | 10CYE08CB008 | 10UGB | ?
4339 | 10CYE08CB008Z-H42 |  | Оповещатель звуковой | CWSO-RR-W1 | CWSO_CWSS ЭТ ИУ | ТО (работы на высоте от 1,5 до 5 м) | 2024-01-01 | НВА08181801 | 1 извещатель | 1 | 3.8 | 0.23 | 1 | 1 | 0.23 | 0.87 | 10CYE08CB008 | 10UGB | ?
4340 | 10CYE08CB008Z-H43 |  | Оповещатель звуковой | CWSO-RR-W1 | CWSO_CWSS ЭТ ИУ | ТО (работы на высоте от 1,5 до 5 м) | 2024-01-01 | НВА08181801 | 1 извещатель | 1 | 3.8 | 0.23 | 1 | 1 | 0.23 | 0.87 | 10CYE08CB008 | 10UGB | ?
4341 | 10CYE08CB008Z-H44 |  | Оповещатель звуковой | CWSO-RR-W1 | CWSO_CWSS ЭТ ИУ | ТО (работы на высоте от 1,5 до 5 м) | 2024-01-01 | НВА08181801 | 1 извещатель | 1 | 3.8 | 0.23 | 1 | 1 | 0.23 | 0.87 | 10CYE08CB008 | 10UGB | ?
4342 | 10CYE08CB008Z-H45 |  | Оповещатель звуковой | CWSO-RR-W1 | CWSO_CWSS ЭТ ИУ | ТО (работы на высоте от 1,5 до 5 м) | 2024-01-01 | НВА08181801 | 1 извещатель | 1 | 3.8 | 0.23 | 1 | 1 | 0.23 | 0.87 | 10CYE08CB008 | 10UGB | ?
4343 | 10CYE08CB008Z-H46 |  | Оповещатель звуковой | CWSO-RR-W1 | CWSO_CWSS ЭТ ИУ | ТО (работы на высоте от 1,5 до 5 м) | 2024-01-01 | НВА08181801 | 1 извещатель | 1 | 3.8 | 0.23 | 1 | 1 | 0.23 | 0.87 | 10CYE08CB008 | 10UGB | ?
4344 | 10CYE08CB008Z-H47 |  | Оповещатель звуковой | CWSO-RR-W1 | CWSO_CWSS ЭТ ИУ | ТО (работы на высоте от 1,5 до 5 м) | 2024-01-01 | НВА08181801 | 1 извещатель | 1 | 3.8 | 0.23 | 1 | 1 | 0.23 | 0.87 | 10CYE08CB008 | 10UGB | ?
4345 | 10CYE08CB008Z-H48 |  | Оповещатель звуковой | CWSO-RR-W1 | CWSO_CWSS ЭТ ИУ | ТО (работы на высоте от 1,5 до 5 м) | 2024-01-01 | НВА08181801 | 1 извещатель | 1 | 3.8 | 0.23 | 1 | 1 | 0.23 | 0.87 | 10CYE08CB008 | 10UGB | ?
4346 | 10CYE08CB008Z-H49 |  | Оповещатель звуковой | CWSO-RR-W1 | CWSO_CWSS ЭТ ИУ | ТО (работы на высоте от 1,5 до 5 м) | 2024-01-01 | НВА08181801 | 1 извещатель | 1 | 3.8 | 0.23 | 1 | 1 | 0.23 | 0.87 | 10CYE08CB008 | 10UGB | ?
4347 | 10CYE08CB008Z-H50 |  | Оповещатель звуковой | CWSO-RR-W1 | CWSO_CWSS ЭТ ИУ | ТО (работы на высоте от 1,5 до 5 м) | 2024-01-01 | НВА08181801 | 1 извещатель | 1 | 3.8 | 0.23 | 1 | 1 | 0.23 | 0.87 | 10CYE08CB008 | 10UGB | ?
4348 | 10CYE08CB008Z-H51 |  | Оповещатель звуковой | CWSO-RR-W1 | CWSO_CWSS ЭТ ИУ | ТО (работы на высоте от 1,5 до 5 м) | 2024-01-01 | НВА08181801 | 1 извещатель | 1 | 3.8 | 0.23 | 1 | 1 | 0.23 | 0.87 | 10CYE08CB008 | 10UGB | ?
4349 | 10CYE08CB008Z-H52 |  | Оповещатель звуковой | CWSO-RR-W1 | CWSO_CWSS ЭТ ИУ | ТО (работы на высоте от 1,5 до 5 м) | 2024-01-01 | НВА08181801 | 1 извещатель | 1 | 3.8 | 0.23 | 1 | 1 | 0.23 | 0.87 | 10CYE08CB008 | 10UGB | ?
4350 | 10CYE08CB009-B01 | 3 | Извещатель тепловой максимальный 78 град. В комплекте с базовым основанием B501AP | 52051HTE-64/IV ИП101-202-В | 52051 ИП101-200 ИУ | ТО (работы на высоте от 1,5 до 5 м) | янв.24 июль.24 | НВА 08181004 | 1 извещатель | 2 | 7.58 | 0.72 | 1 | 1 | 1.44 | 10.92 | 10CYE08CB009 | 10UGB | 10UGB00R542 | 0232B988/1802T
4351 | 10CYE08CB009-B02 | 3 | Извещатель тепловой максимальный 78 град. Со встроенным изолятором короткого замыкания в комплекте с базовым основанием B501AP | 52051HTEI-64/IV | 52051 ИП101-200 ИУ | ТО (работы на высоте от 1,5 до 5 м) | янв.24 июль.24 | НВА 08181004 | 1 извещатель | 2 | 7.58 | 0.72 | 1 | 1 | 1.44 | 10.92 | 10CYE08CB009 | 10UGB | 10UGB00R542 | 1C3236B3/1828T
4352 | 10CYE08CB009-B04 | 3 | Извещатель пожарный дымовой | 22051E-64/IV ИП212-200 | 22051E ИП212-200 ЭТ ИУ | ТО (работы на высоте от 1,5 до 5 м) | янв.24 июль.24 | НВА 08180906 | 1 извещатель | 2 | 4.2 | 0.43 | 1 | 1 | 0.86 | 3.61 | 10CYE08CB009 | 10UGB | 10UGB00R431
4353 | 10CYE08CB009-B05 | 3 | Извещатель пожарный дымовой | 22051E-64/IV ИП212-200 | 22051E ИП212-200 ЭТ ИУ | ТО (работы на высоте от 1,5 до 5 м) | янв.24 июль.24 | НВА 08180906 | 1 извещатель | 2 | 4.2 | 0.43 | 1 | 1 | 0.86 | 3.61 | 10CYE08CB009 | 10UGB | 10UGB00R431
4354 | 10CYE08CB009-B06 | 3 | Извещатель пожарный дымовой | 22051E-64/IV ИП212-200 | 22051E ИП212-200 ЭТ ИУ | ТО (работы на высоте от 1,5 до 5 м) | янв.24 июль.24 | НВА 08180906 | 1 извещатель | 2 | 4.2 | 0.43 | 1 | 1 | 0.86 | 3.61 | 10CYE08CB009 | 10UGB | 10UGB00R431
4355 | 10CYE08CB009-B07 | 3 | Извещатель пожарный дымовой | 22051E-64/IV ИП212-200 | 22051E ИП212-200 ЭТ ИУ | ТО (работы на высоте от 1,5 до 5 м) | янв.24 июль.24 | НВА 08180906 | 1 извещатель | 2 | 4.2 | 0.43 | 1 | 1 | 0.86 | 3.61 | 10CYE08CB009 | 10UGB | 10UGB00R631
4356 | 10CYE08CB009-B08 | 3 | Извещатель пожарный дымовой | 22051E-64/IV ИП212-200 | 22051E ИП212-200 ЭТ ИУ | ТО (работы на высоте от 1,5 до 5 м) | янв.24 июль.24 | НВА 08180906 | 1 извещатель | 2 | 4.2 | 0.43 | 1 | 1 | 0.86 | 3.61 | 10CYE08CB009 | 10UGB | 10UGB00R631
4357 | 10CYE08CB009-B09 | 3 | Извещатель пожарный дымовой | 22051E-64/IV ИП212-200 | 22051E ИП212-200 ЭТ ИУ | ТО (работы на высоте от 1,5 до 5 м) | янв.24 июль.24 | НВА 08180906 | 1 извещатель | 2 | 4.2 | 0.43 | 1 | 1 | 0.86 | 3.61 | 10CYE08CB009 | 10UGB | 10UGB00R631
4358 | 10CYE08CB009-B10 | 3 | Извещатель пожарный дымовой | 22051E-64/IV ИП212-200 | 22051E ИП212-200 ЭТ ИУ | ТО (работы на высоте от 1,5 до 5 м) | янв.24 июль.24 | НВА 08180906 | 1 извещатель | 2 | 4.2 | 0.43 | 1 | 1 | 0.86 | 3.61 | 10CYE08CB009 | 10UGB | 10UGB00R431
4359 | 10CYE08CB009-B11 | 3 | Извещатель пожарный дымовой | 22051E-64/IV ИП212-200 | 22051E ИП212-200 ЭТ ИУ | ТО (работы на высоте от 1,5 до 5 м) | янв.24 июль.24 | НВА 08180906 | 1 извещатель | 2 | 4.2 | 0.43 | 1 | 1 | 0.86 | 3.61 | 10CYE08CB009 | 10UGB | 10UGB00R431
4360 | 10CYE08CB009-B12 | 3 | Извещатель пожарный дымовой | 22051E-64/IV ИП212-200 | 22051E ИП212-200 ЭТ ИУ | ТО (работы на высоте от 1,5 до 5 м) | янв.24 июль.24 | НВА 08180906 | 1 извещатель | 2 | 4.2 | 0.43 | 1 | 1 | 0.86 | 3.61 | 10CYE08CB009 | 10UGB | 10UGB00R431
4361 | 10CYE08CB009-B13 | 3 | Извещатель пожарный дымовой | 22051E-64/IV ИП212-200 | 22051E ИП212-200 ЭТ ИУ | ТО (работы на высоте от 1,5 до 5 м) | янв.24 июль.24 | НВА 08180906 | 1 извещатель | 2 | 4.2 | 0.43 | 1 | 1 | 0.86 | 3.61 | 10CYE08CB009 | 10UGB | 10UGB00R431
4362 | 10CYE08CB009-B14 | 3 | Извещатель пожарный дымовой | 22051E-64/IV ИП212-200 | 22051E ИП212-200 ЭТ ИУ | ТО (работы на высоте от 1,5 до 5 м) | янв.24 июль.24 | НВА 08180906 | 1 извещатель | 2 | 4.2 | 0.43 | 1 | 1 | 0.86 | 3.61 | 10CYE08CB009 | 10UGB | 10UGB00R431 | 1531888F/1720T
4363 | 10CYE08CB009-B16 | 3 | Извещатель пожарный дымовой | 22051E-64/IV ИП212-200 | 22051E ИП212-200 ЭТ ИУ | ТО (работы на высоте от 1,5 до 5 м) | янв.24 июль.24 | НВА 08180906 | 1 извещатель | 2 | 4.2 | 0.43 | 1 | 1 | 0.86 | 3.61 | 10CYE08CB009 | 10UGB | 10UGB00R541 | 15318855/1720T
4364 | 10CYE08CB009-B17 | 3 | Извещатель пожарный дымовой | 22051E-64/IV ИП212-200 | 22051E ИП212-200 ЭТ ИУ | ТО (работы на высоте от 1,5 до 5 м) | янв.24 июль.24 | НВА 08180906 | 1 извещатель | 2 | 4.2 | 0.43 | 1 | 1 | 0.86 | 3.61 | 10CYE08CB009 | 10UGB | 10UGB00R541 | 1531889B/1720T
4365 | 10CYE08CB009-B18 | 3 | Извещатель пожарный дымовой | 22051E-64/IV ИП212-200 | 22051E ИП212-200 ЭТ ИУ | ТО (работы на высоте от 1,5 до 5 м) | янв.24 июль.24 | НВА 08180906 | 1 извещатель | 2 | 4.2 | 0.43 | 1 | 1 | 0.86 | 3.61 | 10CYE08CB009 | 10UGB | 10UGB00R541 | 24349239/2036T
4366 | 10CYE08CB009-B19 | 3 | Извещатель пожарный дымовой | 22051E-64/IV ИП212-200 | 22051E ИП212-200 ЭТ ИУ | ТО (работы на высоте от 1,5 до 5 м) | янв.24 июль.24 | НВА 08180906 | 1 извещатель | 2 | 4.2 | 0.43 | 1 | 1 | 0.86 | 3.61 | 10CYE08CB009 | 10UGB | 10UGB00R541 | 15318A6C/1720T
4367 | 10CYE08CB009-B20 | 3 | Извещатель пожарный дымовой | 22051E-64/IV ИП212-200 | 22051E ИП212-200 ЭТ ИУ | ТО (работы на высоте от 1,5 до 5 м) | янв.24 июль.24 | НВА 08180906 | 1 извещатель | 2 | 4.2 | 0.43 | 1 | 1 | 0.86 | 3.61 | 10CYE08CB009 | 10UGB | 10UGB00R351 | 15318F67/1720T
4368 | 10CYE08CB009-B21 | 3 | Извещатель пожарный дымовой | 22051E-64/IV ИП212-200 | 22051E ИП212-200 ЭТ ИУ | ТО (работы на высоте от 1,5 до 5 м) | янв.24 июль.24 | НВА 08180906 | 1 извещатель | 2 | 4.2 | 0.43 | 1 | 1 | 0.86 | 3.61 | 10CYE08CB009 | 10UGB | 10UGB00R351 | 15318F56/1720T
4369 | 10CYE08CB009-B22 | 3 | Извещатель пожарный дымовой | 22051E-64/IV ИП212-200 | 22051E ИП212-200 ЭТ ИУ | ТО (работы на высоте от 1,5 до 5 м) | янв.24 июль.24 | НВА 08180906 | 1 извещатель | 2 | 4.2 | 0.43 | 1 | 1 | 0.86 | 3.61 | 10CYE08CB009 | 10UGB | 10UGB00R351 | 15318857/1720T
4370 | 10CYE08CB009-B23 | 3 | Извещатель пожарный дымовой | 22051E-64/IV ИП212-200 | 22051E ИП212-200 ЭТ ИУ | ТО (работы на высоте от 1,5 до 5 м) | янв.24 июль.24 | НВА 08180906 | 1 извещатель | 2 | 4.2 | 0.43 | 1 | 1 | 0.86 | 3.61 | 10CYE08CB009 | 10UGB | 10UGB00R351 | 15318849/1720T
4371 | 10CYE08CB009-B26 | 3 | Извещатель пожарный дымовой | 22051E-64/IV ИП212-200 | 22051E ИП212-200 ЭТ ИУ | ТО (работы на высоте от 1,5 до 5 м) | янв.24 июль.24 | НВА 08180906 | 1 извещатель | 2 | 4.2 | 0.43 | 1 | 1 | 0.86 | 3.61 | 10CYE08CB009 | 10UGB | 10UGB00R541 | 15318847/1720T
4372 | 10CYE08CB009-B27 | 3 | Извещатель пожарный дымовой | 22051E-64/IV ИП212-200 | 22051E ИП212-200 ЭТ ИУ | ТО (работы на высоте от 1,5 до 5 м) | янв.24 июль.24 | НВА 08180906 | 1 извещатель | 2 | 4.2 | 0.43 | 1 | 1 | 0.86 | 3.61 | 10CYE08CB009 | 10UGB | 10UGB00R311
4373 | 10CYE08CB009-B28 | 3 | Извещатель пожарный дымовой | 22051E-64/IV ИП212-200 | 22051E ИП212-200 ЭТ ИУ | ТО (работы на высоте от 1,5 до 5 м) | янв.24 июль.24 | НВА 08180906 | 1 извещатель | 2 | 4.2 | 0.43 | 1 | 1 | 0.86 | 3.61 | 10CYE08CB009 | 10UGB | 10UGB00R311
4374 | 10CYE08CB009-B29 | 3 | Извещатель пожарный дымовой | 22051E-64/IV ИП212-200 | 22051E ИП212-200 ЭТ ИУ | ТО (работы на высоте от 1,5 до 5 м) | янв.24 июль.24 | НВА 08180906 | 1 извещатель | 2 | 4.2 | 0.43 | 1 | 1 | 0.86 | 3.61 | 10CYE08CB009 | 10UGB | 10UGB00R311
4375 | 10CYE08CB009-B30 | 3 | Извещатель пожарный дымовой | 22051E-64/IV ИП212-200 | 22051E ИП212-200 ЭТ ИУ | ТО (работы на высоте от 1,5 до 5 м) | янв.24 июль.24 | НВА 08180906 | 1 извещатель | 2 | 4.2 | 0.43 | 1 | 1 | 0.86 | 3.61 | 10CYE08CB009 | 10UGB | 10UGB00R311
4376 | 10CYE08CB009-B31 | 3 | Извещатель пожарный дымовой | 22051E-64/IV ИП212-200 | 22051E ИП212-200 ЭТ ИУ | ТО (работы на высоте от 1,5 до 5 м) | янв.24 июль.24 | НВА 08180906 | 1 извещатель | 2 | 4.2 | 0.43 | 1 | 1 | 0.86 | 3.61 | 10CYE08CB009 | 10UGB | 10UGB00R311
4377 | 10CYE08CB009-B32 | 3 | Извещатель пожарный дымовой | 22051E-64/IV ИП212-200 | 22051E ИП212-200 ЭТ ИУ | ТО (работы на высоте от 1,5 до 5 м) | янв.24 июль.24 | НВА 08180906 | 1 извещатель | 2 | 4.2 | 0.43 | 1 | 1 | 0.86 | 3.61 | 10CYE08CB009 | 10UGB | 10UGB00R311
4378 | 10CYE08CB009-B33 | 3 | Извещатель пожарный дымовой | 22051E-64/IV ИП212-200 | 22051E ИП212-200 ЭТ ИУ | ТО (работы на высоте от 1,5 до 5 м) | янв.24 июль.24 | НВА 08180906 | 1 извещатель | 2 | 4.2 | 0.43 | 1 | 1 | 0.86 | 3.61 | 10CYE08CB009 | 10UGB | 10UGB00R311
4379 | 10CYE08CB009-B34 | 3 | Извещатель пожарный дымовой | 22051E-64/IV ИП212-200 | 22051E ИП212-200 ЭТ ИУ | ТО (работы на высоте от 1,5 до 5 м) | янв.24 июль.24 | НВА 08180906 | 1 извещатель | 2 | 4.2 | 0.43 | 1 | 1 | 0.86 | 3.61 | 10CYE08CB009 | 10UGB | 10UGB00R311
4380 | 10CYE08CB009-B35 | 3 | Извещатель пожарный дымовой | 22051E-64/IV ИП212-200 | 22051E ИП212-200 ЭТ ИУ | ТО (работы на высоте от 1,5 до 5 м) | янв.24 июль.24 | НВА 08180906 | 1 извещатель | 2 | 4.2 | 0.43 | 1 | 1 | 0.86 | 3.61 | 10CYE08CB009 | 10UGB | 10UGB00R311
4381 | 10CYE08CB009-B36 | 3 | Извещатель пожарный дымовой | 22051E-64/IV ИП212-200 | 22051E ИП212-200 ЭТ ИУ | ТО (работы на высоте от 1,5 до 5 м) | янв.24 июль.24 | НВА 08180906 | 1 извещатель | 2 | 4.2 | 0.43 | 1 | 1 | 0.86 | 3.61 | 10CYE08CB009 | 10UGB | 10UGB00R311
4382 | 10CYE08CB009V-H31 |  | Оповещатель звуковой | CWSO-RR-W1 | CWSO_CWSS ЭТ ИУ | ТО (работы на высоте от 1,5 до 5 м) | 2024-01-01 | НВА08181801 | 1 извещатель | 1 | 3.8 | 0.23 | 1 | 1 | 0.23 | 0.87 | 10CYE08CB009 | 10UGB | ?
4383 | 10CYE08CB009V-H32 |  | Оповещатель звуковой | CWSO-RR-W1 | CWSO_CWSS ЭТ ИУ | ТО (работы на высоте от 1,5 до 5 м) | 2024-01-01 | НВА08181801 | 1 извещатель | 1 | 3.8 | 0.23 | 1 | 1 | 0.23 | 0.87 | 10CYE08CB009 | 10UGB | ?
4384 | 10CYE08CB009V-H33 |  | Оповещатель звуковой | CWSO-RR-W1 | CWSO_CWSS ЭТ ИУ | ТО (работы на высоте от 1,5 до 5 м) | 2024-01-01 | НВА08181801 | 1 извещатель | 1 | 3.8 | 0.23 | 1 | 1 | 0.23 | 0.87 | 10CYE08CB009 | 10UGB | ?
4385 | 10CYE08CB009V-H34 |  | Оповещатель звуковой | CWSO-RR-W1 | CWSO_CWSS ЭТ ИУ | ТО (работы на высоте от 1,5 до 5 м) | 2024-01-01 | НВА08181801 | 1 извещатель | 1 | 3.8 | 0.23 | 1 | 1 | 0.23 | 0.87 | 10CYE08CB009 | 10UGB | ?
4386 | 10CYE08CB009V-H35 |  | Оповещатель звуковой | CWSO-RR-W1 | CWSO_CWSS ЭТ ИУ | ТО (работы на высоте от 1,5 до 5 м) | 2024-01-01 | НВА08181801 | 1 извещатель | 1 | 3.8 | 0.23 | 1 | 1 | 0.23 | 0.87 | 10CYE08CB009 | 10UGB | ?
4387 | 10CYE08CB009V-H36 |  | Оповещатель звуковой | CWSO-RR-W1 | CWSO_CWSS ЭТ ИУ | ТО (работы на высоте от 1,5 до 5 м) | 2024-01-01 | НВА08181801 | 1 извещатель | 1 | 3.8 | 0.23 | 1 | 1 | 0.23 | 0.87 | 10CYE08CB009 | 10UGB | ?
4388 | 10CYE08CB009V-H37 |  | Оповещатель звуковой | CWSO-RR-W1 | CWSO_CWSS ЭТ ИУ | ТО (работы на высоте от 1,5 до 5 м) | 2024-01-01 | НВА08181801 | 1 извещатель | 1 | 3.8 | 0.23 | 1 | 1 | 0.23 | 0.87 | 10CYE08CB009 | 10UGB | ?
4389 | 10CYE08CB009V-H38 |  | Оповещатель звуковой | CWSO-RR-W1 | CWSO_CWSS ЭТ ИУ | ТО (работы на высоте от 1,5 до 5 м) | 2024-01-01 | НВА08181801 | 1 извещатель | 1 | 3.8 | 0.23 | 1 | 1 | 0.23 | 0.87 | 10CYE08CB009 | 10UGB | ?
4390 | 10CYE08CB009V-H39 |  | Оповещатель звуковой | CWSO-RR-W1 | CWSO_CWSS ЭТ ИУ | ТО (работы на высоте от 1,5 до 5 м) | 2024-01-01 | НВА08181801 | 1 извещатель | 1 | 3.8 | 0.23 | 1 | 1 | 0.23 | 0.87 | 10CYE08CB009 | 10UGB | ?
4391 | 10CYE08CB009V-H40 |  | Оповещатель звуковой | CWSO-RR-W1 | CWSO_CWSS ЭТ ИУ | ТО (работы на высоте от 1,5 до 5 м) | 2024-01-01 | НВА08181801 | 1 извещатель | 1 | 3.8 | 0.23 | 1 | 1 | 0.23 | 0.87 | 10CYE08CB009 | 10UGB | ?
4392 | 10CYE08CB009V-H41 |  | Оповещатель звуковой | CWSO-RR-W1 | CWSO_CWSS ЭТ ИУ | ТО (работы на высоте от 1,5 до 5 м) | 2024-01-01 | НВА08181801 | 1 извещатель | 1 | 3.8 | 0.23 | 1 | 1 | 0.23 | 0.87 | 10CYE08CB009 | 10UGB | ?
4393 | 10CYE08CB009V-H42 |  | Оповещатель звуковой | CWSO-RR-W1 | CWSO_CWSS ЭТ ИУ | ТО (работы на высоте от 1,5 до 5 м) | 2024-01-01 | НВА08181801 | 1 извещатель | 1 | 3.8 | 0.23 | 1 | 1 | 0.23 | 0.87 | 10CYE08CB009 | 10UGB | ?
4394 | 10CYE08CB009V-H43 |  | Оповещатель звуковой | CWSO-RR-W1 | CWSO_CWSS ЭТ ИУ | ТО (работы на высоте от 1,5 до 5 м) | 2024-01-01 | НВА08181801 | 1 извещатель | 1 | 3.8 | 0.23 | 1 | 1 | 0.23 | 0.87 | 10CYE08CB009 | 10UGB | ?
4395 | 10CYE08CB009V-H44 |  | Оповещатель звуковой | CWSO-RR-W1 | CWSO_CWSS ЭТ ИУ | ТО (работы на высоте от 1,5 до 5 м) | 2024-01-01 | НВА08181801 | 1 извещатель | 1 | 3.8 | 0.23 | 1 | 1 | 0.23 | 0.87 | 10CYE08CB009 | 10UGB | ?
4396 | 10CYE08CB009V-H45 |  | Оповещатель звуковой | CWSO-RR-W1 | CWSO_CWSS ЭТ ИУ | ТО (работы на высоте от 1,5 до 5 м) | 2024-01-01 | НВА08181801 | 1 извещатель | 1 | 3.8 | 0.23 | 1 | 1 | 0.23 | 0.87 | 10CYE08CB009 | 10UGB | ?
4397 | 10CYE08CB009V-H46 |  | Оповещатель звуковой | CWSO-RR-W1 | CWSO_CWSS ЭТ ИУ | ТО (работы на высоте от 1,5 до 5 м) | 2024-01-01 | НВА08181801 | 1 извещатель | 1 | 3.8 | 0.23 | 1 | 1 | 0.23 | 0.87 | 10CYE08CB009 | 10UGB | ?
4398 | 10CYE08CB009V-H47 |  | Оповещатель звуковой | CWSO-RR-W1 | CWSO_CWSS ЭТ ИУ | ТО (работы на высоте от 1,5 до 5 м) | 2024-01-01 | НВА08181801 | 1 извещатель | 1 | 3.8 | 0.23 | 1 | 1 | 0.23 | 0.87 | 10CYE08CB009 | 10UGB | ?
4399 | 10CYE08CB009V-H48 |  | Оповещатель звуковой | CWSO-RR-W1 | CWSO_CWSS ЭТ ИУ | ТО (работы на высоте от 1,5 до 5 м) | 2024-01-01 | НВА08181801 | 1 извещатель | 1 | 3.8 | 0.23 | 1 | 1 | 0.23 | 0.87 | 10CYE08CB009 | 10UGB | ?
4400 | 10CYE08CB009V-H49 |  | Оповещатель звуковой | CWSO-RR-W1 | CWSO_CWSS ЭТ ИУ | ТО (работы на высоте от 1,5 до 5 м) | 2024-01-01 | НВА08181801 | 1 извещатель | 1 | 3.8 | 0.23 | 1 | 1 | 0.23 | 0.87 | 10CYE08CB009 | 10UGB | ?
4401 | 10CYE08CB009V-H50 |  | Оповещатель звуковой | CWSO-RR-W1 | CWSO_CWSS ЭТ ИУ | ТО (работы на высоте от 1,5 до 5 м) | 2024-01-01 | НВА08181801 | 1 извещатель | 1 | 3.8 | 0.23 | 1 | 1 | 0.23 | 0.87 | 10CYE08CB009 | 10UGB | ?
4402 | 10CYE08CB009V-H51 |  | Оповещатель звуковой | CWSO-RR-W1 | CWSO_CWSS ЭТ ИУ | ТО (работы на высоте от 1,5 до 5 м) | 2024-01-01 | НВА08181801 | 1 извещатель | 1 | 3.8 | 0.23 | 1 | 1 | 0.23 | 0.87 | 10CYE08CB009 | 10UGB | ?
4403 | 10CYE08CB009W-H31 |  | Оповещатель звуковой | CWSO-RR-W1 | CWSO_CWSS ЭТ ИУ | ТО (работы на высоте от 1,5 до 5 м) | 2024-01-01 | НВА08181801 | 1 извещатель | 1 | 3.8 | 0.23 | 1 | 1 | 0.23 | 0.87 | 10CYE08CB009 | 10UGB | ?
4404 | 10CYE08CB009W-H32 |  | Оповещатель звуковой | CWSO-RR-W1 | CWSO_CWSS ЭТ ИУ | ТО (работы на высоте от 1,5 до 5 м) | 2024-01-01 | НВА08181801 | 1 извещатель | 1 | 3.8 | 0.23 | 1 | 1 | 0.23 | 0.87 | 10CYE08CB009 | 10UGB | ?
4405 | 10CYE08CB009W-H33 |  | Оповещатель звуковой | CWSO-RR-W1 | CWSO_CWSS ЭТ ИУ | ТО (работы на высоте от 1,5 до 5 м) | 2024-01-01 | НВА08181801 | 1 извещатель | 1 | 3.8 | 0.23 | 1 | 1 | 0.23 | 0.87 | 10CYE08CB009 | 10UGB | ?
4406 | 10CYE08CB009W-H34 |  | Оповещатель звуковой | CWSO-RR-W1 | CWSO_CWSS ЭТ ИУ | ТО (работы на высоте от 1,5 до 5 м) | 2024-01-01 | НВА08181801 | 1 извещатель | 1 | 3.8 | 0.23 | 1 | 1 | 0.23 | 0.87 | 10CYE08CB009 | 10UGB | ?
4407 | 10CYE08CB009W-H35 |  | Оповещатель звуковой | CWSO-RR-W1 | CWSO_CWSS ЭТ ИУ | ТО (работы на высоте от 1,5 до 5 м) | 2024-01-01 | НВА08181801 | 1 извещатель | 1 | 3.8 | 0.23 | 1 | 1 | 0.23 | 0.87 | 10CYE08CB009 | 10UGB | ?
4408 | 10CYE08CB009W-H36 |  | Оповещатель звуковой | CWSO-RR-W1 | CWSO_CWSS ЭТ ИУ | ТО (работы на высоте от 1,5 до 5 м) | 2024-01-01 | НВА08181801 | 1 извещатель | 1 | 3.8 | 0.23 | 1 | 1 | 0.23 | 0.87 | 10CYE08CB009 | 10UGB | ?
4409 | 10CYE08CB009W-H37 |  | Оповещатель звуковой | CWSO-RR-W1 | CWSO_CWSS ЭТ ИУ | ТО (работы на высоте от 1,5 до 5 м) | 2024-01-01 | НВА08181801 | 1 извещатель | 1 | 3.8 | 0.23 | 1 | 1 | 0.23 | 0.87 | 10CYE08CB009 | 10UGB | ?
4410 | 10CYE08CB009W-H38 |  | Оповещатель звуковой | CWSO-RR-W1 | CWSO_CWSS ЭТ ИУ | ТО (работы на высоте от 1,5 до 5 м) | 2024-01-01 | НВА08181801 | 1 извещатель | 1 | 3.8 | 0.23 | 1 | 1 | 0.23 | 0.87 | 10CYE08CB009 | 10UGB | ?
4411 | 10CYE08CB009W-H39 |  | Оповещатель звуковой | CWSO-RR-W1 | CWSO_CWSS ЭТ ИУ | ТО (работы на высоте от 1,5 до 5 м) | 2024-01-01 | НВА08181801 | 1 извещатель | 1 | 3.8 | 0.23 | 1 | 1 | 0.23 | 0.87 | 10CYE08CB009 | 10UGB | ?
4412 | 10CYE08CB009W-H40 |  | Оповещатель звуковой | CWSO-RR-W1 | CWSO_CWSS ЭТ ИУ | ТО (работы на высоте от 1,5 до 5 м) | 2024-01-01 | НВА08181801 | 1 извещатель | 1 | 3.8 | 0.23 | 1 | 1 | 0.23 | 0.87 | 10CYE08CB009 | 10UGB | ?
4413 | 10CYE08CB009W-H41 |  | Оповещатель звуковой | CWSO-RR-W1 | CWSO_CWSS ЭТ ИУ | ТО (работы на высоте от 1,5 до 5 м) | 2024-01-01 | НВА08181801 | 1 извещатель | 1 | 3.8 | 0.23 | 1 | 1 | 0.23 | 0.87 | 10CYE08CB009 | 10UGB | ?
4414 | 10CYE08CB009W-H42 |  | Оповещатель звуковой | CWSO-RR-W1 | CWSO_CWSS ЭТ ИУ | ТО (работы на высоте от 1,5 до 5 м) | 2024-01-01 | НВА08181801 | 1 извещатель | 1 | 3.8 | 0.23 | 1 | 1 | 0.23 | 0.87 | 10CYE08CB009 | 10UGB | ?
4415 | 10CYE08CB009W-H43 |  | Оповещатель звуковой | CWSO-RR-W1 | CWSO_CWSS ЭТ ИУ | ТО (работы на высоте от 1,5 до 5 м) | 2024-01-01 | НВА08181801 | 1 извещатель | 1 | 3.8 | 0.23 | 1 | 1 | 0.23 | 0.87 | 10CYE08CB009 | 10UGB | ?
4416 | 10CYE08CB009W-H44 |  | Оповещатель звуковой | CWSO-RR-W1 | CWSO_CWSS ЭТ ИУ | ТО (работы на высоте от 1,5 до 5 м) | 2024-01-01 | НВА08181801 | 1 извещатель | 1 | 3.8 | 0.23 | 1 | 1 | 0.23 | 0.87 | 10CYE08CB009 | 10UGB | ?
4417 | 10CYE08CB009W-H45 |  | Оповещатель звуковой | CWSO-RR-W1 | CWSO_CWSS ЭТ ИУ | ТО (работы на высоте от 1,5 до 5 м) | 2024-01-01 | НВА08181801 | 1 извещатель | 1 | 3.8 | 0.23 | 1 | 1 | 0.23 | 0.87 | 10CYE08CB009 | 10UGB | ?
4418 | 10CYE08CB009W-H46 |  | Оповещатель звуковой | CWSO-RR-W1 | CWSO_CWSS ЭТ ИУ | ТО (работы на высоте от 1,5 до 5 м) | 2024-01-01 | НВА08181801 | 1 извещатель | 1 | 3.8 | 0.23 | 1 | 1 | 0.23 | 0.87 | 10CYE08CB009 | 10UGB | ?
4419 | 10CYE08CB009W-H47 |  | Оповещатель звуковой | CWSO-RR-W1 | CWSO_CWSS ЭТ ИУ | ТО (работы на высоте от 1,5 до 5 м) | 2024-01-01 | НВА08181801 | 1 извещатель | 1 | 3.8 | 0.23 | 1 | 1 | 0.23 | 0.87 | 10CYE08CB009 | 10UGB | ?
4420 | 10CYE08CB009W-H48 |  | Оповещатель звуковой | CWSO-RR-W1 | CWSO_CWSS ЭТ ИУ | ТО (работы на высоте от 1,5 до 5 м) | 2024-01-01 | НВА08181801 | 1 извещатель | 1 | 3.8 | 0.23 | 1 | 1 | 0.23 | 0.87 | 10CYE08CB009 | 10UGB | ?
4421 | 10CYE08CB009W-H49 |  | Оповещатель звуковой | CWSO-RR-W1 | CWSO_CWSS ЭТ ИУ | ТО (работы на высоте от 1,5 до 5 м) | 2024-01-01 | НВА08181801 | 1 извещатель | 1 | 3.8 | 0.23 | 1 | 1 | 0.23 | 0.87 | 10CYE08CB009 | 10UGB | ?
4422 | 10CYE08CB009W-H50 |  | Оповещатель звуковой | CWSO-RR-W1 | CWSO_CWSS ЭТ ИУ | ТО (работы на высоте от 1,5 до 5 м) | 2024-01-01 | НВА08181801 | 1 извещатель | 1 | 3.8 | 0.23 | 1 | 1 | 0.23 | 0.87 | 10CYE08CB009 | 10UGB | ?
4423 | 10CYE08CB009W-H51 |  | Оповещатель звуковой | CWSO-RR-W1 | CWSO_CWSS ЭТ ИУ | ТО (работы на высоте от 1,5 до 5 м) | 2024-01-01 | НВА08181801 | 1 извещатель | 1 | 3.8 | 0.23 | 1 | 1 | 0.23 | 0.87 | 10CYE08CB009 | 10UGB | ?
4424 | 10CYE08CB009W-H52 |  | Оповещатель звуковой | CWSO-RR-W1 | CWSO_CWSS ЭТ ИУ | ТО (работы на высоте от 1,5 до 5 м) | 2024-01-01 | НВА08181801 | 1 извещатель | 1 | 3.8 | 0.23 | 1 | 1 | 0.23 | 0.87 | 10CYE08CB009 | 10UGB | ?
4425 | 10CYE08CB009W-H53 |  | Оповещатель звуковой | CWSO-RR-W1 | CWSO_CWSS ЭТ ИУ | ТО (работы на высоте от 1,5 до 5 м) | 2024-01-01 | НВА08181801 | 1 извещатель | 1 | 3.8 | 0.23 | 1 | 1 | 0.23 | 0.87 | 10CYE08CB009 | 10UGB | ?
4426 | 10CYE08CB009W-H54 |  | Оповещатель звуковой | CWSO-RR-W1 | CWSO_CWSS ЭТ ИУ | ТО (работы на высоте от 1,5 до 5 м) | 2024-01-01 | НВА08181801 | 1 извещатель | 1 | 3.8 | 0.23 | 1 | 1 | 0.23 | 0.87 | 10CYE08CB009 | 10UGB | ?
4427 | 10CYE08CB009X-H31 |  | Оповещатель звуковой | CWSO-RR-W1 | CWSO_CWSS ЭТ ИУ | ТО (работы на высоте от 1,5 до 5 м) | 2024-01-01 | НВА08181801 | 1 извещатель | 1 | 3.8 | 0.23 | 1 | 1 | 0.23 | 0.87 | 10CYE08CB009 | 10UGB | ?
4428 | 10CYE08CB009X-H32 |  | Оповещатель звуковой | CWSO-RR-W1 | CWSO_CWSS ЭТ ИУ | ТО (работы на высоте от 1,5 до 5 м) | 2024-01-01 | НВА08181801 | 1 извещатель | 1 | 3.8 | 0.23 | 1 | 1 | 0.23 | 0.87 | 10CYE08CB009 | 10UGB | ?
4429 | 10CYE08CB009X-H33 |  | Оповещатель звуковой | CWSO-RR-W1 | CWSO_CWSS ЭТ ИУ | ТО (работы на высоте от 1,5 до 5 м) | 2024-01-01 | НВА08181801 | 1 извещатель | 1 | 3.8 | 0.23 | 1 | 1 | 0.23 | 0.87 | 10CYE08CB009 | 10UGB | ?
4430 | 10CYE08CB009X-H34 |  | Оповещатель звуковой | CWSO-RR-W1 | CWSO_CWSS ЭТ ИУ | ТО (работы на высоте от 1,5 до 5 м) | 2024-01-01 | НВА08181801 | 1 извещатель | 1 | 3.8 | 0.23 | 1 | 1 | 0.23 | 0.87 | 10CYE08CB009 | 10UGB | ?
4431 | 10CYE08CB009X-H35 |  | Оповещатель звуковой | CWSO-RR-W1 | CWSO_CWSS ЭТ ИУ | ТО (работы на высоте от 1,5 до 5 м) | 2024-01-01 | НВА08181801 | 1 извещатель | 1 | 3.8 | 0.23 | 1 | 1 | 0.23 | 0.87 | 10CYE08CB009 | 10UGB | ?
4432 | 10CYE08CB009X-H36 |  | Оповещатель звуковой | CWSO-RR-W1 | CWSO_CWSS ЭТ ИУ | ТО (работы на высоте от 1,5 до 5 м) | 2024-01-01 | НВА08181801 | 1 извещатель | 1 | 3.8 | 0.23 | 1 | 1 | 0.23 | 0.87 | 10CYE08CB009 | 10UGB | ?
4433 | 10CYE08CB009X-H37 |  | Оповещатель звуковой | CWSO-RR-W1 | CWSO_CWSS ЭТ ИУ | ТО (работы на высоте от 1,5 до 5 м) | 2024-01-01 | НВА08181801 | 1 извещатель | 1 | 3.8 | 0.23 | 1 | 1 | 0.23 | 0.87 | 10CYE08CB009 | 10UGB | ?
4434 | 10CYE08CB009X-H38 |  | Оповещатель звуковой | CWSO-RR-W1 | CWSO_CWSS ЭТ ИУ | ТО (работы на высоте от 1,5 до 5 м) | 2024-01-01 | НВА08181801 | 1 извещатель | 1 | 3.8 | 0.23 | 1 | 1 | 0.23 | 0.87 | 10CYE08CB009 | 10UGB | ?
4435 | 10CYE08CB009X-H39 |  | Оповещатель звуковой | CWSO-RR-W1 | CWSO_CWSS ЭТ ИУ | ТО (работы на высоте от 1,5 до 5 м) | 2024-01-01 | НВА08181801 | 1 извещатель | 1 | 3.8 | 0.23 | 1 | 1 | 0.23 | 0.87 | 10CYE08CB009 | 10UGB | ?
4436 | 10CYE08CB009X-H40 |  | Оповещатель звуковой | CWSO-RR-W1 | CWSO_CWSS ЭТ ИУ | ТО (работы на высоте от 1,5 до 5 м) | 2024-01-01 | НВА08181801 | 1 извещатель | 1 | 3.8 | 0.23 | 1 | 1 | 0.23 | 0.87 | 10CYE08CB009 | 10UGB | ?
4437 | 10CYE08CB009X-H41 |  | Оповещатель звуковой | CWSO-RR-W1 | CWSO_CWSS ЭТ ИУ | ТО (работы на высоте от 1,5 до 5 м) | 2024-01-01 | НВА08181801 | 1 извещатель | 1 | 3.8 | 0.23 | 1 | 1 | 0.23 | 0.87 | 10CYE08CB009 | 10UGB | ?
4438 | 10CYE08CB009X-H42 |  | Оповещатель звуковой | CWSO-RR-W1 | CWSO_CWSS ЭТ ИУ | ТО (работы на высоте от 1,5 до 5 м) | 2024-01-01 | НВА08181801 | 1 извещатель | 1 | 3.8 | 0.23 | 1 | 1 | 0.23 | 0.87 | 10CYE08CB009 | 10UGB | ?
4439 | 10CYE08CB009X-H43 |  | Оповещатель звуковой | CWSO-RR-W1 | CWSO_CWSS ЭТ ИУ | ТО (работы на высоте от 1,5 до 5 м) | 2024-01-01 | НВА08181801 | 1 извещатель | 1 | 3.8 | 0.23 | 1 | 1 | 0.23 | 0.87 | 10CYE08CB009 | 10UGB | ?
4440 | 10CYE08CB009X-H44 |  | Оповещатель звуковой | CWSO-RR-W1 | CWSO_CWSS ЭТ ИУ | ТО (работы на высоте от 1,5 до 5 м) | 2024-01-01 | НВА08181801 | 1 извещатель | 1 | 3.8 | 0.23 | 1 | 1 | 0.23 | 0.87 | 10CYE08CB009 | 10UGB | ?
4441 | 10CYE08CB009X-H45 |  | Оповещатель звуковой | CWSO-RR-W1 | CWSO_CWSS ЭТ ИУ | ТО (работы на высоте от 1,5 до 5 м) | 2024-01-01 | НВА08181801 | 1 извещатель | 1 | 3.8 | 0.23 | 1 | 1 | 0.23 | 0.87 | 10CYE08CB009 | 10UGB | ?
4442 | 10CYE08CB009X-H46 |  | Оповещатель звуковой | CWSO-RR-W1 | CWSO_CWSS ЭТ ИУ | ТО (работы на высоте от 1,5 до 5 м) | 2024-01-01 | НВА08181801 | 1 извещатель | 1 | 3.8 | 0.23 | 1 | 1 | 0.23 | 0.87 | 10CYE08CB009 | 10UGB | ?
4443 | 10CYE08CB009X-H47 |  | Оповещатель звуковой | CWSO-RR-W1 | CWSO_CWSS ЭТ ИУ | ТО (работы на высоте от 1,5 до 5 м) | 2024-01-01 | НВА08181801 | 1 извещатель | 1 | 3.8 | 0.23 | 1 | 1 | 0.23 | 0.87 | 10CYE08CB009 | 10UGB | ?
4444 | 10CYE08CB009X-H48 |  | Оповещатель звуковой | CWSO-RR-W1 | CWSO_CWSS ЭТ ИУ | ТО (работы на высоте от 1,5 до 5 м) | 2024-01-01 | НВА08181801 | 1 извещатель | 1 | 3.8 | 0.23 | 1 | 1 | 0.23 | 0.87 | 10CYE08CB009 | 10UGB | ?
4445 | 10CYE08CB009X-H49 |  | Оповещатель звуковой | CWSO-RR-W1 | CWSO_CWSS ЭТ ИУ | ТО (работы на высоте от 1,5 до 5 м) | 2024-01-01 | НВА08181801 | 1 извещатель | 1 | 3.8 | 0.23 | 1 | 1 | 0.23 | 0.87 | 10CYE08CB009 | 10UGB | ?
4446 | 10CYE08CB009X-H50 |  | Оповещатель звуковой | CWSO-RR-W1 | CWSO_CWSS ЭТ ИУ | ТО (работы на высоте от 1,5 до 5 м) | 2024-01-01 | НВА08181801 | 1 извещатель | 1 | 3.8 | 0.23 | 1 | 1 | 0.23 | 0.87 | 10CYE08CB009 | 10UGB | ?
4447 | 10CYE08CB009Y-H31 |  | Оповещатель звуковой | CWSO-RR-W1 | CWSO_CWSS ЭТ ИУ | ТО (работы на высоте от 1,5 до 5 м) | 2024-01-01 | НВА08181801 | 1 извещатель | 1 | 3.8 | 0.23 | 1 | 1 | 0.23 | 0.87 | 10CYE08CB009 | 10UGB | ?
4448 | 10CYE08CB009Y-H32 |  | Оповещатель звуковой | CWSO-RR-W1 | CWSO_CWSS ЭТ ИУ | ТО (работы на высоте от 1,5 до 5 м) | 2024-01-01 | НВА08181801 | 1 извещатель | 1 | 3.8 | 0.23 | 1 | 1 | 0.23 | 0.87 | 10CYE08CB009 | 10UGB | ?
4449 | 10CYE08CB009Y-H33 |  | Оповещатель звуковой | CWSO-RR-W1 | CWSO_CWSS ЭТ ИУ | ТО (работы на высоте от 1,5 до 5 м) | 2024-01-01 | НВА08181801 | 1 извещатель | 1 | 3.8 | 0.23 | 1 | 1 | 0.23 | 0.87 | 10CYE08CB009 | 10UGB | ?
4450 | 10CYE08CB009Y-H34 |  | Оповещатель звуковой | CWSO-RR-W1 | CWSO_CWSS ЭТ ИУ | ТО (работы на высоте от 1,5 до 5 м) | 2024-01-01 | НВА08181801 | 1 извещатель | 1 | 3.8 | 0.23 | 1 | 1 | 0.23 | 0.87 | 10CYE08CB009 | 10UGB | ?
4451 | 10CYE08CB009Y-H35 |  | Оповещатель звуковой | CWSO-RR-W1 | CWSO_CWSS ЭТ ИУ | ТО (работы на высоте от 1,5 до 5 м) | 2024-01-01 | НВА08181801 | 1 извещатель | 1 | 3.8 | 0.23 | 1 | 1 | 0.23 | 0.87 | 10CYE08CB009 | 10UGB | ?
4452 | 10CYE08CB009Y-H36 |  | Оповещатель звуковой | CWSO-RR-W1 | CWSO_CWSS ЭТ ИУ | ТО (работы на высоте от 1,5 до 5 м) | 2024-01-01 | НВА08181801 | 1 извещатель | 1 | 3.8 | 0.23 | 1 | 1 | 0.23 | 0.87 | 10CYE08CB009 | 10UGB | ?
4453 | 10CYE08CB009Y-H37 |  | Оповещатель звуковой | CWSO-RR-W1 | CWSO_CWSS ЭТ ИУ | ТО (работы на высоте от 1,5 до 5 м) | 2024-01-01 | НВА08181801 | 1 извещатель | 1 | 3.8 | 0.23 | 1 | 1 | 0.23 | 0.87 | 10CYE08CB009 | 10UGB | ?
4454 | 10CYE08CB009Y-H38 |  | Оповещатель звуковой | CWSO-RR-W1 | CWSO_CWSS ЭТ ИУ | ТО (работы на высоте от 1,5 до 5 м) | 2024-01-01 | НВА08181801 | 1 извещатель | 1 | 3.8 | 0.23 | 1 | 1 | 0.23 | 0.87 | 10CYE08CB009 | 10UGB | ?
4455 | 10CYE08CB009Y-H39 |  | Оповещатель звуковой | CWSO-RR-W1 | CWSO_CWSS ЭТ ИУ | ТО (работы на высоте от 1,5 до 5 м) | 2024-01-01 | НВА08181801 | 1 извещатель | 1 | 3.8 | 0.23 | 1 | 1 | 0.23 | 0.87 | 10CYE08CB009 | 10UGB | ?
4456 | 10CYE08CB009Y-H40 |  | Оповещатель звуковой | CWSO-RR-W1 | CWSO_CWSS ЭТ ИУ | ТО (работы на высоте от 1,5 до 5 м) | 2024-01-01 | НВА08181801 | 1 извещатель | 1 | 3.8 | 0.23 | 1 | 1 | 0.23 | 0.87 | 10CYE08CB009 | 10UGB | ?
4457 | 10CYE08CB009Y-H41 |  | Оповещатель звуковой | CWSO-RR-W1 | CWSO_CWSS ЭТ ИУ | ТО (работы на высоте от 1,5 до 5 м) | 2024-01-01 | НВА08181801 | 1 извещатель | 1 | 3.8 | 0.23 | 1 | 1 | 0.23 | 0.87 | 10CYE08CB009 | 10UGB | ?
4458 | 10CYE08CB009Y-H42 |  | Оповещатель звуковой | CWSO-RR-W1 | CWSO_CWSS ЭТ ИУ | ТО (работы на высоте от 1,5 до 5 м) | 2024-01-01 | НВА08181801 | 1 извещатель | 1 | 3.8 | 0.23 | 1 | 1 | 0.23 | 0.87 | 10CYE08CB009 | 10UGB | ?
4459 | 10CYE08CB009Y-H43 |  | Оповещатель звуковой | CWSO-RR-W1 | CWSO_CWSS ЭТ ИУ | ТО (работы на высоте от 1,5 до 5 м) | 2024-01-01 | НВА08181801 | 1 извещатель | 1 | 3.8 | 0.23 | 1 | 1 | 0.23 | 0.87 | 10CYE08CB009 | 10UGB | ?
4460 | 10CYE08CB009Y-H44 |  | Оповещатель звуковой | CWSO-RR-W1 | CWSO_CWSS ЭТ ИУ | ТО (работы на высоте от 1,5 до 5 м) | 2024-01-01 | НВА08181801 | 1 извещатель | 1 | 3.8 | 0.23 | 1 | 1 | 0.23 | 0.87 | 10CYE08CB009 | 10UGB | ?
4461 | 10CYE08CB009Y-H45 |  | Оповещатель звуковой | CWSO-RR-W1 | CWSO_CWSS ЭТ ИУ | ТО (работы на высоте от 1,5 до 5 м) | 2024-01-01 | НВА08181801 | 1 извещатель | 1 | 3.8 | 0.23 | 1 | 1 | 0.23 | 0.87 | 10CYE08CB009 | 10UGB | ?
4462 | 10CYE08CB009Y-H46 |  | Оповещатель звуковой | CWSO-RR-W1 | CWSO_CWSS ЭТ ИУ | ТО (работы на высоте от 1,5 до 5 м) | 2024-01-01 | НВА08181801 | 1 извещатель | 1 | 3.8 | 0.23 | 1 | 1 | 0.23 | 0.87 | 10CYE08CB009 | 10UGB | ?
4463 | 10CYE08CB009Y-H47 |  | Оповещатель звуковой | CWSO-RR-W1 | CWSO_CWSS ЭТ ИУ | ТО (работы на высоте от 1,5 до 5 м) | 2024-01-01 | НВА08181801 | 1 извещатель | 1 | 3.8 | 0.23 | 1 | 1 | 0.23 | 0.87 | 10CYE08CB009 | 10UGB | ?
4464 | 10CYE08CB009Y-H48 |  | Оповещатель звуковой | CWSO-RR-W1 | CWSO_CWSS ЭТ ИУ | ТО (работы на высоте от 1,5 до 5 м) | 2024-01-01 | НВА08181801 | 1 извещатель | 1 | 3.8 | 0.23 | 1 | 1 | 0.23 | 0.87 | 10CYE08CB009 | 10UGB | ?
4465 | 10CYE08CB009Y-H49 |  | Оповещатель звуковой | CWSO-RR-W1 | CWSO_CWSS ЭТ ИУ | ТО (работы на высоте от 1,5 до 5 м) | 2024-01-01 | НВА08181801 | 1 извещатель | 1 | 3.8 | 0.23 | 1 | 1 | 0.23 | 0.87 | 10CYE08CB009 | 10UGB | ?
4466 | 10CYE08CB009Y-H50 |  | Оповещатель звуковой | CWSO-RR-W1 | CWSO_CWSS ЭТ ИУ | ТО (работы на высоте от 1,5 до 5 м) | 2024-01-01 | НВА08181801 | 1 извещатель | 1 | 3.8 | 0.23 | 1 | 1 | 0.23 | 0.87 | 10CYE08CB009 | 10UGB | ?
4467 | 10CYE08CB009Y-H51 |  | Оповещатель звуковой | CWSO-RR-W1 | CWSO_CWSS ЭТ ИУ | ТО (работы на высоте от 1,5 до 5 м) | 2024-01-01 | НВА08181801 | 1 извещатель | 1 | 3.8 | 0.23 | 1 | 1 | 0.23 | 0.87 | 10CYE08CB009 | 10UGB | ?
4468 | 10CYE08CB009Y-H52 |  | Оповещатель звуковой | CWSO-RR-W1 | CWSO_CWSS ЭТ ИУ | ТО (работы на высоте от 1,5 до 5 м) | 2024-01-01 | НВА08181801 | 1 извещатель | 1 | 3.8 | 0.23 | 1 | 1 | 0.23 | 0.87 | 10CYE08CB009 | 10UGB | ?
4469 | 10CYE08CB009Y-H53 |  | Оповещатель свето-звуковой взрывозащищенный | ЗОВ |  | ТО (работы на высоте от 1,5 до 5 м) | 2024-01-01 | НВА08181801 | 1 извещатель | 1 | 3.8 | 0.23 | 1 | 1 | 0.23 | 0.87 | 10CYE08CB009 | 10UGB | ?
4470 | 10CYE08CB009Y-H54 |  | Оповещатель звуковой | CWSO-RR-W1 | CWSO_CWSS ЭТ ИУ | ТО (работы на высоте от 1,5 до 5 м) | 2024-01-01 | НВА08181801 | 1 извещатель | 1 | 3.8 | 0.23 | 1 | 1 | 0.23 | 0.87 | 10CYE08CB009 | 10UGB | ?
4471 | 10CYE08CB009Z-H31 |  | Оповещатель звуковой | CWSO-RR-W1 | CWSO_CWSS ЭТ ИУ | ТО (работы на высоте от 1,5 до 5 м) | 2024-01-01 | НВА08181801 | 1 извещатель | 1 | 3.8 | 0.23 | 1 | 1 | 0.23 | 0.87 | 10CYE08CB009 | 10UGB | ?
4472 | 10CYE08CB009Z-H32 |  | Оповещатель звуковой | CWSO-RR-W1 | CWSO_CWSS ЭТ ИУ | ТО (работы на высоте от 1,5 до 5 м) | 2024-01-01 | НВА08181801 | 1 извещатель | 1 | 3.8 | 0.23 | 1 | 1 | 0.23 | 0.87 | 10CYE08CB009 | 10UGB | ?
4473 | 10CYE08CB009Z-H33 |  | Оповещатель звуковой | CWSO-RR-W1 | CWSO_CWSS ЭТ ИУ | ТО (работы на высоте от 1,5 до 5 м) | 2024-01-01 | НВА08181801 | 1 извещатель | 1 | 3.8 | 0.23 | 1 | 1 | 0.23 | 0.87 | 10CYE08CB009 | 10UGB | ?
4474 | 10CYE08CB009Z-H34 |  | Оповещатель звуковой | CWSO-RR-W1 | CWSO_CWSS ЭТ ИУ | ТО (работы на высоте от 1,5 до 5 м) | 2024-01-01 | НВА08181801 | 1 извещатель | 1 | 3.8 | 0.23 | 1 | 1 | 0.23 | 0.87 | 10CYE08CB009 | 10UGB | ?
4475 | 10CYE08CB009Z-H35 |  | Оповещатель звуковой | CWSO-RR-W1 | CWSO_CWSS ЭТ ИУ | ТО (работы на высоте от 1,5 до 5 м) | 2024-01-01 | НВА08181801 | 1 извещатель | 1 | 3.8 | 0.23 | 1 | 1 | 0.23 | 0.87 | 10CYE08CB009 | 10UGB | ?
4476 | 10CYE08CB009Z-H36 |  | Оповещатель звуковой | CWSO-RR-W1 | CWSO_CWSS ЭТ ИУ | ТО (работы на высоте от 1,5 до 5 м) | 2024-01-01 | НВА08181801 | 1 извещатель | 1 | 3.8 | 0.23 | 1 | 1 | 0.23 | 0.87 | 10CYE08CB009 | 10UGB | ?
4477 | 10CYE08CB009Z-H37 |  | Оповещатель звуковой | CWSO-RR-W1 | CWSO_CWSS ЭТ ИУ | ТО (работы на высоте от 1,5 до 5 м) | 2024-01-01 | НВА08181801 | 1 извещатель | 1 | 3.8 | 0.23 | 1 | 1 | 0.23 | 0.87 | 10CYE08CB009 | 10UGB | ?
4478 | 10CYE08CB009Z-H38 |  | Оповещатель звуковой | CWSO-RR-W1 | CWSO_CWSS ЭТ ИУ | ТО (работы на высоте от 1,5 до 5 м) | 2024-01-01 | НВА08181801 | 1 извещатель | 1 | 3.8 | 0.23 | 1 | 1 | 0.23 | 0.87 | 10CYE08CB009 | 10UGB | ?
4479 | 10CYE08CB009Z-H39 |  | Оповещатель звуковой | CWSO-RR-W1 | CWSO_CWSS ЭТ ИУ | ТО (работы на высоте от 1,5 до 5 м) | 2024-01-01 | НВА08181801 | 1 извещатель | 1 | 3.8 | 0.23 | 1 | 1 | 0.23 | 0.87 | 10CYE08CB009 | 10UGB | ?
4480 | 10CYE08CB009Z-H40 |  | Оповещатель звуковой | CWSO-RR-W1 | CWSO_CWSS ЭТ ИУ | ТО (работы на высоте от 1,5 до 5 м) | 2024-01-01 | НВА08181801 | 1 извещатель | 1 | 3.8 | 0.23 | 1 | 1 | 0.23 | 0.87 | 10CYE08CB009 | 10UGB | ?
4481 | 10CYE08CB009Z-H41 |  | Оповещатель звуковой | CWSO-RR-W1 | CWSO_CWSS ЭТ ИУ | ТО (работы на высоте от 1,5 до 5 м) | 2024-01-01 | НВА08181801 | 1 извещатель | 1 | 3.8 | 0.23 | 1 | 1 | 0.23 | 0.87 | 10CYE08CB009 | 10UGB | ?
4482 | 10CYE08CB009Z-H42 |  | Оповещатель звуковой | CWSO-RR-W1 | CWSO_CWSS ЭТ ИУ | ТО (работы на высоте от 1,5 до 5 м) | 2024-01-01 | НВА08181801 | 1 извещатель | 1 | 3.8 | 0.23 | 1 | 1 | 0.23 | 0.87 | 10CYE08CB009 | 10UGB | ?
4483 | 10CYE08CB009Z-H43 |  | Оповещатель звуковой | CWSO-RR-W1 | CWSO_CWSS ЭТ ИУ | ТО (работы на высоте от 1,5 до 5 м) | 2024-01-01 | НВА08181801 | 1 извещатель | 1 | 3.8 | 0.23 | 1 | 1 | 0.23 | 0.87 | 10CYE08CB009 | 10UGB | ?
4484 | 10CYE08CB009Z-H44 |  | Оповещатель звуковой | CWSO-RR-W1 | CWSO_CWSS ЭТ ИУ | ТО (работы на высоте от 1,5 до 5 м) | 2024-01-01 | НВА08181801 | 1 извещатель | 1 | 3.8 | 0.23 | 1 | 1 | 0.23 | 0.87 | 10CYE08CB009 | 10UGB | ?
4485 | 10CYE08CB009Z-H45 |  | Оповещатель звуковой | CWSO-RR-W1 | CWSO_CWSS ЭТ ИУ | ТО (работы на высоте от 1,5 до 5 м) | 2024-01-01 | НВА08181801 | 1 извещатель | 1 | 3.8 | 0.23 | 1 | 1 | 0.23 | 0.87 | 10CYE08CB009 | 10UGB | ?
4486 | 10CYE08CB009Z-H46 |  | Оповещатель звуковой | CWSO-RR-W1 | CWSO_CWSS ЭТ ИУ | ТО (работы на высоте от 1,5 до 5 м) | 2024-01-01 | НВА08181801 | 1 извещатель | 1 | 3.8 | 0.23 | 1 | 1 | 0.23 | 0.87 | 10CYE08CB009 | 10UGB | ?
4487 | 10CYE08CB009Z-H47 |  | Оповещатель звуковой | CWSO-RR-W1 | CWSO_CWSS ЭТ ИУ | ТО (работы на высоте от 1,5 до 5 м) | 2024-01-01 | НВА08181801 | 1 извещатель | 1 | 3.8 | 0.23 | 1 | 1 | 0.23 | 0.87 | 10CYE08CB009 | 10UGB | ?
4488 | 10CYE08CB009Z-H48 |  | Оповещатель свето-звуковой взрывозащищенный | ЗОВ |  | ТО (работы на высоте от 1,5 до 5 м) | 2024-01-01 | НВА08181801 | 1 извещатель | 1 | 3.8 | 0.23 | 1 | 1 | 0.23 | 0.87 | 10CYE08CB009 | 10UGB | ?
4489 | 10CYE08CB009Z-H49 |  | Оповещатель свето-звуковой взрывозащищенный | ЗОВ |  | ТО (работы на высоте от 1,5 до 5 м) | 2024-01-01 | НВА08181801 | 1 извещатель | 1 | 3.8 | 0.23 | 1 | 1 | 0.23 | 0.87 | 10CYE08CB009 | 10UGB | ?
4490 | 10CYE08CB009Z-H50 |  | Оповещатель свето-звуковой взрывозащищенный | ЗОВ |  | ТО (работы на высоте от 1,5 до 5 м) | 2024-01-01 | НВА08181801 | 1 извещатель | 1 | 3.8 | 0.23 | 1 | 1 | 0.23 | 0.87 | 10CYE08CB009 | 10UGB | ?
4491 | 10CYE08CB009Z-H51 |  | Оповещатель звуковой | CWSO-RR-W1 | CWSO_CWSS ЭТ ИУ | ТО (работы на высоте от 1,5 до 5 м) | 2024-01-01 | НВА08181801 | 1 извещатель | 1 | 3.8 | 0.23 | 1 | 1 | 0.23 | 0.87 | 10CYE08CB009 | 10UGB | ?
4492 | 10CYE08CB010-B01 | 3 | Извещатель пожарный дымовой | 22051EI-64/IV ИП212-200/1 | 22051E ИП212-200 ЭТ ИУ | ТО (работы на высоте от 1,5 до 5 м) | янв.24 июль.24 | НВА 08180906 | 1 извещатель | 2 | 4.2 | 0.43 | 1 | 1 | 0.86 | 3.61 | 10CYE08CB010 | 10USZ | 10USZ94R111
4493 | 10CYE08CB010-B02 | 3 | Извещатель пожарный дымовой | 22051E-64/IV ИП212-200 | 22051E ИП212-200 ЭТ ИУ | ТО (работы на высоте от 1,5 до 5 м) | янв.24 июль.24 | НВА 08180906 | 1 извещатель | 2 | 4.2 | 0.43 | 1 | 1 | 0.86 | 3.61 | 10CYE08CB010 | 10USZ | 10USZ94R111
4494 | 10CYE08CB010-B03 | 3 | Извещатель пожарный дымовой | 22051E-64/IV ИП212-200 | 22051E ИП212-200 ЭТ ИУ | ТО (работы на высоте от 1,5 до 5 м) | янв.24 июль.24 | НВА 08180906 | 1 извещатель | 2 | 4.2 | 0.43 | 1 | 1 | 0.86 | 3.61 | 10CYE08CB010 | 10USZ | 10USZ94R111
4495 | 10CYE08CB010-B04 | 3 | Извещатель пожарный дымовой | 22051EI-64/IV ИП212-200/1 | 22051E ИП212-200 ЭТ ИУ | ТО (работы на высоте от 1,5 до 5 м) | янв.24 июль.24 | НВА 08180906 | 1 извещатель | 2 | 4.2 | 0.43 | 1 | 1 | 0.86 | 3.61 | 10CYE08CB010 | 10USZ | 10USZ94R111
4496 | 10CYE08CB010-B05 | 3 | Извещатель пожарный дымовой | 22051E-64/IV ИП212-200 | 22051E ИП212-200 ЭТ ИУ | ТО (работы на высоте от 1,5 до 5 м) | янв.24 июль.24 | НВА 08180906 | 1 извещатель | 2 | 4.2 | 0.43 | 1 | 1 | 0.86 | 3.61 | 10CYE08CB010 | 10USZ | 10USZ94R111
4497 | 10CYE08CB010-B06 | 3 | Извещатель пожарный дымовой | 22051E-64/IV ИП212-200 | 22051E ИП212-200 ЭТ ИУ | ТО (работы на высоте от 1,5 до 5 м) | янв.24 июль.24 | НВА 08180906 | 1 извещатель | 2 | 4.2 | 0.43 | 1 | 1 | 0.86 | 3.61 | 10CYE08CB010 | 10USZ | 10USZ94R111
4498 | 10CYE08CB010-B07 | 3 | Извещатель пожарный дымовой | 22051E-64/IV ИП212-200 | 22051E ИП212-200 ЭТ ИУ | ТО (работы на высоте от 1,5 до 5 м) | янв.24 июль.24 | НВА 08180906 | 1 извещатель | 2 | 4.2 | 0.43 | 1 | 1 | 0.86 | 3.61 | 10CYE08CB010 | 10USZ | 10USZ94R111
4499 | 10CYE08CB010-B08 | 3 | Извещатель пожарный дымовой | 22051E-64/IV ИП212-200 | 22051E ИП212-200 ЭТ ИУ | ТО (работы на высоте от 1,5 до 5 м) | янв.24 июль.24 | НВА 08180906 | 1 извещатель | 2 | 4.2 | 0.43 | 1 | 1 | 0.86 | 3.61 | 10CYE08CB010 | 10USZ | 10USZ94R111
4500 | 10CYE08CB010-B09 | 3 | Извещатель пожарный дымовой | 22051E-64/IV ИП212-200 | 22051E ИП212-200 ЭТ ИУ | ТО (работы на высоте от 1,5 до 5 м) | янв.24 июль.24 | НВА 08180906 | 1 извещатель | 2 | 4.2 | 0.43 | 1 | 1 | 0.86 | 3.61 | 10CYE08CB010 | 10USZ | 10USZ94R111
4501 | 10CYE08CB010-B10 | 3 | Извещатель пожарный дымовой | 22051E-64/IV ИП212-200 | 22051E ИП212-200 ЭТ ИУ | ТО (работы на высоте от 1,5 до 5 м) | янв.24 июль.24 | НВА 08180906 | 1 извещатель | 2 | 4.2 | 0.43 | 1 | 1 | 0.86 | 3.61 | 10CYE08CB010 | 10USZ | 10USZ94R111
4502 | 10CYE08CB010-B11 | 3 | Извещатель пожарный дымовой | 22051EI-64/IV ИП212-200/1 | 22051E ИП212-200 ЭТ ИУ | ТО (работы на высоте от 1,5 до 5 м) | янв.24 июль.24 | НВА 08180906 | 1 извещатель | 2 | 4.2 | 0.43 | 1 | 1 | 0.86 | 3.61 | 10CYE08CB010 | 10USZ | 10USZ94R111
4503 | 10CYE08CB010-B12 | 3 | Извещатель пожарный дымовой | 22051E-64/IV ИП212-200 | 22051E ИП212-200 ЭТ ИУ | ТО (работы на высоте от 1,5 до 5 м) | янв.24 июль.24 | НВА 08180906 | 1 извещатель | 2 | 4.2 | 0.43 | 1 | 1 | 0.86 | 3.61 | 10CYE08CB010 | 10USZ | 10USZ94R111
4504 | 10CYE08CB010-B13 | 3 | Извещатель пожарный дымовой | 22051E-64/IV ИП212-200 | 22051E ИП212-200 ЭТ ИУ | ТО (работы на высоте от 1,5 до 5 м) | янв.24 июль.24 | НВА 08180906 | 1 извещатель | 2 | 4.2 | 0.43 | 1 | 1 | 0.86 | 3.61 | 10CYE08CB010 | 10USZ | 10USZ94R111
4505 | 10CYE08CB010-B14 | 3 | Извещатель пожарный дымовой | 22051E-64/IV ИП212-200 | 22051E ИП212-200 ЭТ ИУ | ТО (работы на высоте от 1,5 до 5 м) | янв.24 июль.24 | НВА 08180906 | 1 извещатель | 2 | 4.2 | 0.43 | 1 | 1 | 0.86 | 3.61 | 10CYE08CB010 | 10USZ | 10USZ94R111
4506 | 10CYE08CB010-B15 | 3 | Извещатель пожарный дымовой | 22051E-64/IV ИП212-200 | 22051E ИП212-200 ЭТ ИУ | ТО (работы на высоте от 1,5 до 5 м) | янв.24 июль.24 | НВА 08180906 | 1 извещатель | 2 | 4.2 | 0.43 | 1 | 1 | 0.86 | 3.61 | 10CYE08CB010 | 10USZ | 10USZ94R111
4507 | 10CYE08CB010-B16 | 3 | Извещатель пожарный дымовой | 22051EI-64/IV ИП212-200/1 | 22051E ИП212-200 ЭТ ИУ | ТО (работы на высоте от 1,5 до 5 м) | янв.24 июль.24 | НВА 08180906 | 1 извещатель | 2 | 4.2 | 0.43 | 1 | 1 | 0.86 | 3.61 | 10CYE08CB010 | 10USZ | ?
4508 | 10CYE08CB010-B17 | 3 | Извещатель пожарный дымовой | 22051E-64/IV ИП212-200 | 22051E ИП212-200 ЭТ ИУ | ТО (работы на высоте от 1,5 до 5 м) | янв.24 июль.24 | НВА 08180906 | 1 извещатель | 2 | 4.2 | 0.43 | 1 | 1 | 0.86 | 3.61 | 10CYE08CB010 | 10USZ | ?
4509 | 10CYE08CB010-B18 | 3 | Извещатель пожарный дымовой | 22051E-64/IV ИП212-200 | 22051E ИП212-200 ЭТ ИУ | ТО (работы на высоте от 1,5 до 5 м) | янв.24 июль.24 | НВА 08180906 | 1 извещатель | 2 | 4.2 | 0.43 | 1 | 1 | 0.86 | 3.61 | 10CYE08CB010 | 10USZ | ?
4510 | 10CYE08CB010-B19 | 3 | Извещатель пожарный дымовой | 22051E-64/IV ИП212-200 | 22051E ИП212-200 ЭТ ИУ | ТО (работы на высоте от 1,5 до 5 м) | янв.24 июль.24 | НВА 08180906 | 1 извещатель | 2 | 4.2 | 0.43 | 1 | 1 | 0.86 | 3.61 | 10CYE08CB010 | 10USZ | ?
4511 | 10CYE08CB010-B20 | 3 | Извещатель пожарный дымовой | 22051E-64/IV ИП212-200 | 22051E ИП212-200 ЭТ ИУ | ТО (работы на высоте от 1,5 до 5 м) | янв.24 июль.24 | НВА 08180906 | 1 извещатель | 2 | 4.2 | 0.43 | 1 | 1 | 0.86 | 3.61 | 10CYE08CB010 | 10USZ | ?
4512 | 10CYE08CB010-B21 | 3 | Извещатель пожарный дымовой | 22051E-64/IV ИП212-200 | 22051E ИП212-200 ЭТ ИУ | ТО (работы на высоте от 1,5 до 5 м) | янв.24 июль.24 | НВА 08180906 | 1 извещатель | 2 | 4.2 | 0.43 | 1 | 1 | 0.86 | 3.61 | 10CYE08CB010 | 10USZ | ?
4513 | 10CYE08CB010-B22 | 3 | Извещатель пожарный дымовой | 22051EI-64/IV ИП212-200/1 | 22051E ИП212-200 ЭТ ИУ | ТО (работы на высоте от 1,5 до 5 м) | янв.24 июль.24 | НВА 08180906 | 1 извещатель | 2 | 4.2 | 0.43 | 1 | 1 | 0.86 | 3.61 | 10CYE08CB010 | 10USZ | ?
4514 | 10CYE08CB010-B23 | 3 | Извещатель пожарный дымовой | 22051E-64/IV ИП212-200 | 22051E ИП212-200 ЭТ ИУ | ТО (работы на высоте от 1,5 до 5 м) | янв.24 июль.24 | НВА 08180906 | 1 извещатель | 2 | 4.2 | 0.43 | 1 | 1 | 0.86 | 3.61 | 10CYE08CB010 | 10USZ | ?
4515 | 10CYE08CB010-B24 | 3 | Извещатель пожарный дымовой | 22051E-64/IV ИП212-200 | 22051E ИП212-200 ЭТ ИУ | ТО (работы на высоте от 1,5 до 5 м) | янв.24 июль.24 | НВА 08180906 | 1 извещатель | 2 | 4.2 | 0.43 | 1 | 1 | 0.86 | 3.61 | 10CYE08CB010 | 10USZ | ?
4516 | 10CYE08CB010-B25 | 3 | Извещатель пожарный дымовой | 22051E-64/IV ИП212-200 | 22051E ИП212-200 ЭТ ИУ | ТО (работы на высоте от 1,5 до 5 м) | янв.24 июль.24 | НВА 08180906 | 1 извещатель | 2 | 4.2 | 0.43 | 1 | 1 | 0.86 | 3.61 | 10CYE08CB010 | 10USZ | ?
4517 | 10CYE08CB010-B26 | 3 | Извещатель пожарный дымовой | 22051E-64/IV ИП212-200 | 22051E ИП212-200 ЭТ ИУ | ТО (работы на высоте от 1,5 до 5 м) | янв.24 июль.24 | НВА 08180906 | 1 извещатель | 2 | 4.2 | 0.43 | 1 | 1 | 0.86 | 3.61 | 10CYE08CB010 | 10USZ | ?
4518 | 10CYE08CB010-B27 | 3 | Извещатель пожарный дымовой | 22051E-64/IV ИП212-200 | 22051E ИП212-200 ЭТ ИУ | ТО (работы на высоте от 1,5 до 5 м) | янв.24 июль.24 | НВА 08180906 | 1 извещатель | 2 | 4.2 | 0.43 | 1 | 1 | 0.86 | 3.61 | 10CYE08CB010 | 10USZ | ?
4519 | 10CYE08CB010-B28 | 3 | Извещатель пожарный дымовой | 22051EI-64/IV ИП212-200/1 | 22051E ИП212-200 ЭТ ИУ | ТО (работы на высоте от 1,5 до 5 м) | янв.24 июль.24 | НВА 08180906 | 1 извещатель | 2 | 4.2 | 0.43 | 1 | 1 | 0.86 | 3.61 | 10CYE08CB010 | 10USZ | ?
4520 | 10CYE08CB010-B29 | 3 | Извещатель пожарный дымовой | 22051E-64/IV ИП212-200 | 22051E ИП212-200 ЭТ ИУ | ТО (работы на высоте от 1,5 до 5 м) | янв.24 июль.24 | НВА 08180906 | 1 извещатель | 2 | 4.2 | 0.43 | 1 | 1 | 0.86 | 3.61 | 10CYE08CB010 | 10USZ | ?
4521 | 10CYE08CB010-B30 | 3 | Извещатель пожарный дымовой | 22051E-64/IV ИП212-200 | 22051E ИП212-200 ЭТ ИУ | ТО (работы на высоте от 1,5 до 5 м) | янв.24 июль.24 | НВА 08180906 | 1 извещатель | 2 | 4.2 | 0.43 | 1 | 1 | 0.86 | 3.61 | 10CYE08CB010 | 10USZ | ?
4522 | 10CYE08CB010-B31 | 3 | Извещатель пожарный дымовой | 22051E-64/IV ИП212-200 | 22051E ИП212-200 ЭТ ИУ | ТО (работы на высоте от 1,5 до 5 м) | янв.24 июль.24 | НВА 08180906 | 1 извещатель | 2 | 4.2 | 0.43 | 1 | 1 | 0.86 | 3.61 | 10CYE08CB010 | 10USZ | ?
4523 | 10CYE08CB010-B32 | 3 | Извещатель пожарный дымовой | 22051E-64/IV ИП212-200 | 22051E ИП212-200 ЭТ ИУ | ТО (работы на высоте от 1,5 до 5 м) | янв.24 июль.24 | НВА 08180906 | 1 извещатель | 2 | 4.2 | 0.43 | 1 | 1 | 0.86 | 3.61 | 10CYE08CB010 | 10USZ | ?
4524 | 10CYE08CB010-B33 | 3 | Извещатель пожарный дымовой | 22051EI-64/IV ИП212-200/1 | 22051E ИП212-200 ЭТ ИУ | ТО (работы на высоте от 1,5 до 5 м) | янв.24 июль.24 | НВА 08180906 | 1 извещатель | 2 | 4.2 | 0.43 | 1 | 1 | 0.86 | 3.61 | 10CYE08CB010 | 10USZ | ?
4525 | 10CYE08CB010-B34 | 3 | Извещатель пожарный дымовой | 22051E-64/IV ИП212-200 | 22051E ИП212-200 ЭТ ИУ | ТО (работы на высоте от 1,5 до 5 м) | янв.24 июль.24 | НВА 08180906 | 1 извещатель | 2 | 4.2 | 0.43 | 1 | 1 | 0.86 | 3.61 | 10CYE08CB010 | 10USZ | ?
4526 | 10CYE08CB010-B35 | 3 | Извещатель пожарный дымовой | 22051E-64/IV ИП212-200 | 22051E ИП212-200 ЭТ ИУ | ТО (работы на высоте от 1,5 до 5 м) | янв.24 июль.24 | НВА 08180906 | 1 извещатель | 2 | 4.2 | 0.43 | 1 | 1 | 0.86 | 3.61 | 10CYE08CB010 | 10USZ | ?
4527 | 10CYE08CB010-B36 | 3 | Извещатель пожарный дымовой | 22051E-64/IV ИП212-200 | 22051E ИП212-200 ЭТ ИУ | ТО (работы на высоте от 1,5 до 5 м) | янв.24 июль.24 | НВА 08180906 | 1 извещатель | 2 | 4.2 | 0.43 | 1 | 1 | 0.86 | 3.61 | 10CYE08CB010 | 10USZ | ?
4528 | 10CYE08CB010-B37 | 3 | Извещатель пожарный дымовой | 22051E-64/IV ИП212-200 | 22051E ИП212-200 ЭТ ИУ | ТО (работы на высоте от 1,5 до 5 м) | янв.24 июль.24 | НВА 08180906 | 1 извещатель | 2 | 4.2 | 0.43 | 1 | 1 | 0.86 | 3.61 | 10CYE08CB010 | 10USZ | ?
4529 | 10CYE08CB010-B38 | 3 | Извещатель пожарный дымовой | 22051E-64/IV ИП212-200 | 22051E ИП212-200 ЭТ ИУ | ТО (работы на высоте от 1,5 до 5 м) | янв.24 июль.24 | НВА 08180906 | 1 извещатель | 2 | 4.2 | 0.43 | 1 | 1 | 0.86 | 3.61 | 10CYE08CB010 | 10USZ | ?
4530 | 10CYE08CB010-B39 | 3 | Извещатель пожарный дымовой | 22051EI-64/IV ИП212-200/1 | 22051E ИП212-200 ЭТ ИУ | ТО (работы на высоте от 1,5 до 5 м) | янв.24 июль.24 | НВА 08180906 | 1 извещатель | 2 | 4.2 | 0.43 | 1 | 1 | 0.86 | 3.61 | 10CYE08CB010 | 10USZ | ?
4531 | 10CYE08CB010-B40 | 3 | Извещатель пожарный дымовой | 22051E-64/IV ИП212-200 | 22051E ИП212-200 ЭТ ИУ | ТО (работы на высоте от 1,5 до 5 м) | янв.24 июль.24 | НВА 08180906 | 1 извещатель | 2 | 4.2 | 0.43 | 1 | 1 | 0.86 | 3.61 | 10CYE08CB010 | 10USZ | ?
4532 | 10CYE08CB010-B41 | 3 | Извещатель пожарный дымовой | 22051E-64/IV ИП212-200 | 22051E ИП212-200 ЭТ ИУ | ТО (работы на высоте от 1,5 до 5 м) | янв.24 июль.24 | НВА 08180906 | 1 извещатель | 2 | 4.2 | 0.43 | 1 | 1 | 0.86 | 3.61 | 10CYE08CB010 | 10USZ | ?
4533 | 10CYE08CB010-B42 | 3 | Извещатель пожарный дымовой | 22051E-64/IV ИП212-200 | 22051E ИП212-200 ЭТ ИУ | ТО (работы на высоте от 1,5 до 5 м) | янв.24 июль.24 | НВА 08180906 | 1 извещатель | 2 | 4.2 | 0.43 | 1 | 1 | 0.86 | 3.61 | 10CYE08CB010 | 10USZ | ?
4534 | 10CYE08CB010-B43 | 3 | Извещатель пожарный дымовой | 22051E-64/IV ИП212-200 | 22051E ИП212-200 ЭТ ИУ | ТО (работы на высоте от 1,5 до 5 м) | янв.24 июль.24 | НВА 08180906 | 1 извещатель | 2 | 4.2 | 0.43 | 1 | 1 | 0.86 | 3.61 | 10CYE08CB010 | 10USZ | ?
4535 | 10CYE08CB010-B44 | 3 | Извещатель пожарный дымовой | 22051E-64/IV ИП212-200 | 22051E ИП212-200 ЭТ ИУ | ТО (работы на высоте от 1,5 до 5 м) | янв.24 июль.24 | НВА 08180906 | 1 извещатель | 2 | 4.2 | 0.43 | 1 | 1 | 0.86 | 3.61 | 10CYE08CB010 | 10USZ | ?
4536 | 10CYE08CB010-B45 | 3 | Извещатель пожарный дымовой | 22051E-64/IV ИП212-200 | 22051E ИП212-200 ЭТ ИУ | ТО (работы на высоте от 1,5 до 5 м) | янв.24 июль.24 | НВА 08180906 | 1 извещатель | 2 | 4.2 | 0.43 | 1 | 1 | 0.86 | 3.61 | 10CYE08CB010 | 10USZ | ?
4537 | 10CYE08CB010-B46 | 3 | Извещатель пожарный дымовой | 22051EI-64/IV ИП212-200/1 | 22051E ИП212-200 ЭТ ИУ | ТО (работы на высоте от 1,5 до 5 м) | янв.24 июль.24 | НВА 08180906 | 1 извещатель | 2 | 4.2 | 0.43 | 1 | 1 | 0.86 | 3.61 | 10CYE08CB010 | 10USZ | ?
4538 | 10CYE08CB010-B47 | 3 | Извещатель пожарный дымовой | 22051E-64/IV ИП212-200 | 22051E ИП212-200 ЭТ ИУ | ТО (работы на высоте от 1,5 до 5 м) | янв.24 июль.24 | НВА 08180906 | 1 извещатель | 2 | 4.2 | 0.43 | 1 | 1 | 0.86 | 3.61 | 10CYE08CB010 | 10USZ | ?
4539 | 10CYE08CB010-B48 | 3 | Извещатель пожарный дымовой | 22051E-64/IV ИП212-200 | 22051E ИП212-200 ЭТ ИУ | ТО (работы на высоте от 1,5 до 5 м) | янв.24 июль.24 | НВА 08180906 | 1 извещатель | 2 | 4.2 | 0.43 | 1 | 1 | 0.86 | 3.61 | 10CYE08CB010 | 10USZ | ?
4540 | 10CYE08CB010-B49 | 3 | Извещатель пожарный дымовой | 22051E-64/IV ИП212-200 | 22051E ИП212-200 ЭТ ИУ | ТО (работы на высоте от 1,5 до 5 м) | янв.24 июль.24 | НВА 08180906 | 1 извещатель | 2 | 4.2 | 0.43 | 1 | 1 | 0.86 | 3.61 | 10CYE08CB010 | 10USZ | ?
4541 | 10CYE08CB010-B50 | 3 | Извещатель пожарный дымовой | 22051E-64/IV ИП212-200 | 22051E ИП212-200 ЭТ ИУ | ТО (работы на высоте от 1,5 до 5 м) | янв.24 июль.24 | НВА 08180906 | 1 извещатель | 2 | 4.2 | 0.43 | 1 | 1 | 0.86 | 3.61 | 10CYE08CB010 | 10USZ | ?
4542 | 10CYE08CB010-B51 | 3 | Извещатель пожарный дымовой | 22051E-64/IV ИП212-200 | 22051E ИП212-200 ЭТ ИУ | ТО (работы на высоте от 1,5 до 5 м) | янв.24 июль.24 | НВА 08180906 | 1 извещатель | 2 | 4.2 | 0.43 | 1 | 1 | 0.86 | 3.61 | 10CYE08CB010 | 10USZ | ?
4543 | 10CYE08CB010-B52 | 3 | Извещатель пожарный дымовой | 22051EI-64/IV ИП212-200/1 | 22051E ИП212-200 ЭТ ИУ | ТО (работы на высоте от 1,5 до 5 м) | янв.24 июль.24 | НВА 08180906 | 1 извещатель | 2 | 4.2 | 0.43 | 1 | 1 | 0.86 | 3.61 | 10CYE08CB010 | 10USZ | ?
4544 | 10CYE08CB010-B53 | 3 | Извещатель пожарный дымовой | 22051E-64/IV ИП212-200 | 22051E ИП212-200 ЭТ ИУ | ТО (работы на высоте от 1,5 до 5 м) | янв.24 июль.24 | НВА 08180906 | 1 извещатель | 2 | 4.2 | 0.43 | 1 | 1 | 0.86 | 3.61 | 10CYE08CB010 | 10USZ | ?
4545 | 10CYE08CB010-B54 | 3 | Извещатель пожарный дымовой | 22051E-64/IV ИП212-200 | 22051E ИП212-200 ЭТ ИУ | ТО (работы на высоте от 1,5 до 5 м) | янв.24 июль.24 | НВА 08180906 | 1 извещатель | 2 | 4.2 | 0.43 | 1 | 1 | 0.86 | 3.61 | 10CYE08CB010 | 10USZ | ?
4546 | 10CYE08CB010-B55 | 3 | Извещатель пожарный дымовой | 22051E-64/IV ИП212-200 | 22051E ИП212-200 ЭТ ИУ | ТО (работы на высоте от 1,5 до 5 м) | янв.24 июль.24 | НВА 08180906 | 1 извещатель | 2 | 4.2 | 0.43 | 1 | 1 | 0.86 | 3.61 | 10CYE08CB010 | 10USZ | ?
4547 | 10CYE08CB010-B56 | 3 | Извещатель пожарный дымовой | 22051E-64/IV ИП212-200 | 22051E ИП212-200 ЭТ ИУ | ТО (работы на высоте от 1,5 до 5 м) | янв.24 июль.24 | НВА 08180906 | 1 извещатель | 2 | 4.2 | 0.43 | 1 | 1 | 0.86 | 3.61 | 10CYE08CB010 | 10USZ | ?
4548 | 10CYE08CB010-B57 | 3 | Извещатель пожарный дымовой | 22051E-64/IV ИП212-200 | 22051E ИП212-200 ЭТ ИУ | ТО (работы на высоте от 1,5 до 5 м) | янв.24 июль.24 | НВА 08180906 | 1 извещатель | 2 | 4.2 | 0.43 | 1 | 1 | 0.86 | 3.61 | 10CYE08CB010 | 10USZ | ?
4549 | 10CYE08CB010-B58 | 3 | Извещатель пожарный дымовой | 22051E-64/IV ИП212-200 | 22051E ИП212-200 ЭТ ИУ | ТО (работы на высоте от 1,5 до 5 м) | янв.24 июль.24 | НВА 08180906 | 1 извещатель | 2 | 4.2 | 0.43 | 1 | 1 | 0.86 | 3.61 | 10CYE08CB010 | 10USZ | ?
4550 | 10CYE08CB010-B59 | 3 | Извещатель пожарный дымовой | 22051E-64/IV ИП212-200 | 22051E ИП212-200 ЭТ ИУ | ТО (работы на высоте от 1,5 до 5 м) | янв.24 июль.24 | НВА 08180906 | 1 извещатель | 2 | 4.2 | 0.43 | 1 | 1 | 0.86 | 3.61 | 10CYE08CB010 | 10USZ | ?
4551 | 10CYE08CB010-B60 | 3 | Извещатель пожарный дымовой | 22051E-64/IV ИП212-200 | 22051E ИП212-200 ЭТ ИУ | ТО (работы на высоте от 1,5 до 5 м) | янв.24 июль.24 | НВА 08180906 | 1 извещатель | 2 | 4.2 | 0.43 | 1 | 1 | 0.86 | 3.61 | 10CYE08CB010 | 10USZ | ?
4552 | 10CYE08CB010-B61 | 3 | Извещатель пожарный дымовой | 22051EI-64/IV ИП212-200/1 | 22051E ИП212-200 ЭТ ИУ | ТО (работы на высоте от 1,5 до 5 м) | янв.24 июль.24 | НВА 08180906 | 1 извещатель | 2 | 4.2 | 0.43 | 1 | 1 | 0.86 | 3.61 | 10CYE08CB010 | 10USZ | ?
4553 | 10CYE08CB010-B62 | 3 | Извещатель пожарный дымовой | 22051EI-64/IV ИП212-200/1 | 22051E ИП212-200 ЭТ ИУ | ТО (работы на высоте от 1,5 до 5 м) | янв.24 июль.24 | НВА 08180906 | 1 извещатель | 2 | 4.2 | 0.43 | 1 | 1 | 0.86 | 3.61 | 10CYE08CB010 | 10USZ | ?
4554 | 10CYE08CB010-B63 | 3 | Извещатель пожарный дымовой | 22051E-64/IV ИП212-200 | 22051E ИП212-200 ЭТ ИУ | ТО (работы на высоте от 1,5 до 5 м) | янв.24 июль.24 | НВА 08180906 | 1 извещатель | 2 | 4.2 | 0.43 | 1 | 1 | 0.86 | 3.61 | 10CYE08CB010 | 10USZ | ?
4555 | 10CYE08CB010-B64 | 3 | Извещатель пожарный дымовой | 22051E-64/IV ИП212-200 | 22051E ИП212-200 ЭТ ИУ | ТО (работы на высоте от 1,5 до 5 м) | янв.24 июль.24 | НВА 08180906 | 1 извещатель | 2 | 4.2 | 0.43 | 1 | 1 | 0.86 | 3.61 | 10CYE08CB010 | 10USZ | ?
4556 | 10CYE08CB010-B65 | 3 | Извещатель пожарный дымовой | 22051E-64/IV ИП212-200 | 22051E ИП212-200 ЭТ ИУ | ТО (работы на высоте от 1,5 до 5 м) | янв.24 июль.24 | НВА 08180906 | 1 извещатель | 2 | 4.2 | 0.43 | 1 | 1 | 0.86 | 3.61 | 10CYE08CB010 | 10USZ | ?
4557 | 10CYE08CB010-B66 | 3 | Извещатель пожарный дымовой | 22051E-64/IV ИП212-200 | 22051E ИП212-200 ЭТ ИУ | ТО (работы на высоте от 1,5 до 5 м) | янв.24 июль.24 | НВА 08180906 | 1 извещатель | 2 | 4.2 | 0.43 | 1 | 1 | 0.86 | 3.61 | 10CYE08CB010 | 10USZ | ?
4558 | 10CYE08CB010-B67 | 3 | Извещатель пожарный дымовой | 22051EI-64/IV ИП212-200/1 | 22051E ИП212-200 ЭТ ИУ | ТО (работы на высоте от 1,5 до 5 м) | янв.24 июль.24 | НВА 08180906 | 1 извещатель | 2 | 4.2 | 0.43 | 1 | 1 | 0.86 | 3.61 | 10CYE08CB010 | 10USZ | ?
4559 | 10CYE08CB010-B68 | 3 | Извещатель пожарный дымовой | 22051E-64/IV ИП212-200 | 22051E ИП212-200 ЭТ ИУ | ТО (работы на высоте от 1,5 до 5 м) | янв.24 июль.24 | НВА 08180906 | 1 извещатель | 2 | 4.2 | 0.43 | 1 | 1 | 0.86 | 3.61 | 10CYE08CB010 | 10USZ | ?
4560 | 10CYE08CB010-B69 | 3 | Извещатель пожарный дымовой | 22051EI-64/IV ИП212-200/1 | 22051E ИП212-200 ЭТ ИУ | ТО (работы на высоте от 1,5 до 5 м) | янв.24 июль.24 | НВА 08180906 | 1 извещатель | 2 | 4.2 | 0.43 | 1 | 1 | 0.86 | 3.61 | 10CYE08CB010 | 10USZ | ?
4561 | 10CYE08CB010-B70 | 3 | Извещатель пожарный дымовой | 22051E-64/IV ИП212-200 | 22051E ИП212-200 ЭТ ИУ | ТО (работы на высоте от 1,5 до 5 м) | янв.24 июль.24 | НВА 08180906 | 1 извещатель | 2 | 4.2 | 0.43 | 1 | 1 | 0.86 | 3.61 | 10CYE08CB010 | 10USZ | ?
4562 | 10CYE08CB010-B71 | 3 | Извещатель пожарный дымовой | 22051E-64/IV ИП212-200 | 22051E ИП212-200 ЭТ ИУ | ТО (работы на высоте от 1,5 до 5 м) | янв.24 июль.24 | НВА 08180906 | 1 извещатель | 2 | 4.2 | 0.43 | 1 | 1 | 0.86 | 3.61 | 10CYE08CB010 | 10USZ | ?
4563 | 10CYE08CB010-B72 | 3 | Извещатель пожарный дымовой | 22051E-64/IV ИП212-200 | 22051E ИП212-200 ЭТ ИУ | ТО (работы на высоте от 1,5 до 5 м) | янв.24 июль.24 | НВА 08180906 | 1 извещатель | 2 | 4.2 | 0.43 | 1 | 1 | 0.86 | 3.61 | 10CYE08CB010 | 10USZ | ?
4564 | 10CYE08CB010-B73 | 3 | Извещатель пожарный дымовой | 22051E-64/IV ИП212-200 | 22051E ИП212-200 ЭТ ИУ | ТО (работы на высоте от 1,5 до 5 м) | янв.24 июль.24 | НВА 08180906 | 1 извещатель | 2 | 4.2 | 0.43 | 1 | 1 | 0.86 | 3.61 | 10CYE08CB010 | 10USZ | ?
4565 | 10CYE08CB010-B74 | 3 | Извещатель пожарный дымовой | 22051E-64/IV ИП212-200 | 22051E ИП212-200 ЭТ ИУ | ТО (работы на высоте от 1,5 до 5 м) | янв.24 июль.24 | НВА 08180906 | 1 извещатель | 2 | 4.2 | 0.43 | 1 | 1 | 0.86 | 3.61 | 10CYE08CB010 | 10USZ | ?
4566 | 10CYE08CB010-B75 | 3 | Извещатель пожарный дымовой | 22051EI-64/IV ИП212-200/1 | 22051E ИП212-200 ЭТ ИУ | ТО (работы на высоте от 1,5 до 5 м) | янв.24 июль.24 | НВА 08180906 | 1 извещатель | 2 | 4.2 | 0.43 | 1 | 1 | 0.86 | 3.61 | 10CYE08CB010 | 10USZ | ?
4567 | 10CYE08CB010-B76 | 3 | Извещатель пожарный дымовой | 22051E-64/IV ИП212-200 | 22051E ИП212-200 ЭТ ИУ | ТО (работы на высоте от 1,5 до 5 м) | янв.24 июль.24 | НВА 08180906 | 1 извещатель | 2 | 4.2 | 0.43 | 1 | 1 | 0.86 | 3.61 | 10CYE08CB010 | 10USZ | ?
4568 | 10CYE08CB010-B77 | 3 | Извещатель пожарный дымовой | 22051E-64/IV ИП212-200 | 22051E ИП212-200 ЭТ ИУ | ТО (работы на высоте от 1,5 до 5 м) | янв.24 июль.24 | НВА 08180906 | 1 извещатель | 2 | 4.2 | 0.43 | 1 | 1 | 0.86 | 3.61 | 10CYE08CB010 | 10USZ | ?
4569 | 10CYE08CB010-B78 | 3 | Извещатель пожарный дымовой | 22051E-64/IV ИП212-200 | 22051E ИП212-200 ЭТ ИУ | ТО (работы на высоте от 1,5 до 5 м) | янв.24 июль.24 | НВА 08180906 | 1 извещатель | 2 | 4.2 | 0.43 | 1 | 1 | 0.86 | 3.61 | 10CYE08CB010 | 10USZ | ?
4570 | 10CYE08CB010-H01 |  | Извещатель пожарный ручной без изолятора КЗ | MCP5A-RP01FG ИП535-19/1 | MCP5A ЭТ ИУ | ТО (работы на высоте от 1,5 до 5 м) | янв.24 июль.24 | НВА 08181201 | 1 извещатель | 2 | 3.5 | 0.11 | 1 | 1 | 0.22 | 0.77 | 10CYE08CB010 | 10USZ | 10USZ94R111
4571 | 10CYE08CB010-H02 |  | Извещатель пожарный ручной без изолятора КЗ | MCP5A-RP01FG ИП535-19/1 | MCP5A ЭТ ИУ | ТО (работы на высоте от 1,5 до 5 м) | янв.24 июль.24 | НВА 08181201 | 1 извещатель | 2 | 3.5 | 0.11 | 1 | 1 | 0.22 | 0.77 | 10CYE08CB010 | 10USZ | 10USZ94R111
4572 | 10CYE08CB010-H03 |  | Извещатель пожарный ручной без изолятора КЗ | MCP5A-RP01FG ИП535-19/1 | MCP5A ЭТ ИУ | ТО (работы на высоте от 1,5 до 5 м) | янв.24 июль.24 | НВА 08181201 | 1 извещатель | 2 | 3.5 | 0.11 | 1 | 1 | 0.22 | 0.77 | 10CYE08CB010 | 10USZ | 10USZ94R111
4573 | 10CYE08CB010-H04 |  | Извещатель пожарный ручной без изолятора КЗ | MCP5A-RP01FG ИП535-19/1 | MCP5A ЭТ ИУ | ТО (работы на высоте от 1,5 до 5 м) | янв.24 июль.24 | НВА 08181201 | 1 извещатель | 2 | 3.5 | 0.11 | 1 | 1 | 0.22 | 0.77 | 10CYE08CB010 | 10USZ | 10USZ94R111
4574 | 10CYE08CB010-H05 |  | Извещатель пожарный ручной без изолятора КЗ | MCP5A-RP01FG ИП535-19/1 | MCP5A ЭТ ИУ | ТО (работы на высоте от 1,5 до 5 м) | янв.24 июль.24 | НВА 08181201 | 1 извещатель | 2 | 3.5 | 0.11 | 1 | 1 | 0.22 | 0.77 | 10CYE08CB010 | 10USZ | 10USZ94R111
4575 | 10CYE08CB010-H06 |  | Извещатель пожарный ручной без изолятора КЗ | MCP5A-RP01FG ИП535-19/1 | MCP5A ЭТ ИУ | ТО (работы на высоте от 1,5 до 5 м) | янв.24 июль.24 | НВА 08181201 | 1 извещатель | 2 | 3.5 | 0.11 | 1 | 1 | 0.22 | 0.77 | 10CYE08CB010 | 10USZ | 10USZ94R111
4576 | 10CYE08CB010-H07 |  | Извещатель пожарный ручной без изолятора КЗ | MCP5A-RP01FG ИП535-19/1 | MCP5A ЭТ ИУ | ТО (работы на высоте от 1,5 до 5 м) | янв.24 июль.24 | НВА 08181201 | 1 извещатель | 2 | 3.5 | 0.11 | 1 | 1 | 0.22 | 0.77 | 10CYE08CB010 | 10USZ | ?
4577 | 10CYE08CB010-H08 |  | Извещатель пожарный ручной без изолятора КЗ | MCP5A-RP01FG ИП535-19/1 | MCP5A ЭТ ИУ | ТО (работы на высоте от 1,5 до 5 м) | янв.24 июль.24 | НВА 08181201 | 1 извещатель | 2 | 3.5 | 0.11 | 1 | 1 | 0.22 | 0.77 | 10CYE08CB010 | 10USZ | ?
4578 | 10CYE08CB010-H09 |  | Извещатель пожарный ручной без изолятора КЗ | MCP5A-RP01FG ИП535-19/1 | MCP5A ЭТ ИУ | ТО (работы на высоте от 1,5 до 5 м) | янв.24 июль.24 | НВА 08181201 | 1 извещатель | 2 | 3.5 | 0.11 | 1 | 1 | 0.22 | 0.77 | 10CYE08CB010 | 10USZ | ?
4579 | 10CYE08CB010-H10 |  | Извещатель пожарный ручной без изолятора КЗ | MCP5A-RP01FG ИП535-19/1 | MCP5A ЭТ ИУ | ТО (работы на высоте от 1,5 до 5 м) | янв.24 июль.24 | НВА 08181201 | 1 извещатель | 2 | 3.5 | 0.11 | 1 | 1 | 0.22 | 0.77 | 10CYE08CB010 | 10USZ | ?
4580 | 10CYE08CB010-H11 |  | Извещатель пожарный ручной без изолятора КЗ | MCP5A-RP01FG ИП535-19/1 | MCP5A ЭТ ИУ | ТО (работы на высоте от 1,5 до 5 м) | янв.24 июль.24 | НВА 08181201 | 1 извещатель | 2 | 3.5 | 0.11 | 1 | 1 | 0.22 | 0.77 | 10CYE08CB010 | 10USZ | ?
4581 | 10CYE08CB010-H12 |  | Извещатель пожарный ручной без изолятора КЗ | MCP5A-RP01FG ИП535-19/1 | MCP5A ЭТ ИУ | ТО (работы на высоте от 1,5 до 5 м) | янв.24 июль.24 | НВА 08181201 | 1 извещатель | 2 | 3.5 | 0.11 | 1 | 1 | 0.22 | 0.77 | 10CYE08CB010 | 10USZ | ?
4582 | 10CYE08CB010-H13 |  | Извещатель пожарный ручной без изолятора КЗ | MCP5A-RP01FG ИП535-19/1 | MCP5A ЭТ ИУ | ТО (работы на высоте от 1,5 до 5 м) | янв.24 июль.24 | НВА 08181201 | 1 извещатель | 2 | 3.5 | 0.11 | 1 | 1 | 0.22 | 0.77 | 10CYE08CB010 | 10USZ | ?
4583 | 10CYE08CB010-H14 |  | Извещатель пожарный ручной без изолятора КЗ | MCP5A-RP01FG ИП535-19/1 | MCP5A ЭТ ИУ | ТО (работы на высоте от 1,5 до 5 м) | янв.24 июль.24 | НВА 08181201 | 1 извещатель | 2 | 3.5 | 0.11 | 1 | 1 | 0.22 | 0.77 | 10CYE08CB010 | 10USZ | ?
4584 | 10CYE08CB010-H15 |  | Извещатель пожарный ручной без изолятора КЗ | MCP5A-RP01FG ИП535-19/1 | MCP5A ЭТ ИУ | ТО (работы на высоте от 1,5 до 5 м) | янв.24 июль.24 | НВА 08181201 | 1 извещатель | 2 | 3.5 | 0.11 | 1 | 1 | 0.22 | 0.77 | 10CYE08CB010 | 10USZ | ?
4585 | 10CYE08CB010-H16 |  | Извещатель пожарный ручной без изолятора КЗ | MCP5A-RP01FG ИП535-19/1 | MCP5A ЭТ ИУ | ТО (работы на высоте от 1,5 до 5 м) | янв.24 июль.24 | НВА 08181201 | 1 извещатель | 2 | 3.5 | 0.11 | 1 | 1 | 0.22 | 0.77 | 10CYE08CB010 | 10USZ | ?
4586 | 10CYE08CB010-H17 |  | Извещатель пожарный ручной без изолятора КЗ | MCP5A-RP01FG ИП535-19/1 | MCP5A ЭТ ИУ | ТО (работы на высоте от 1,5 до 5 м) | янв.24 июль.24 | НВА 08181201 | 1 извещатель | 2 | 3.5 | 0.11 | 1 | 1 | 0.22 | 0.77 | 10CYE08CB010 | 10USZ | ?
4587 | 10CYE08CB014-B01 | 3 | Извещатель пожарный дымовой | 22051E-64/IV ИП212-200 | 22051E ИП212-200 ЭТ ИУ | ТО (работы на высоте от 1,5 до 5 м) | янв.24 июль.24 | НВА 08180906 | 1 извещатель | 2 | 4.2 | 0.43 | 1 | 1 | 0.86 | 3.61 | 10CYE08CB014 | 10UGB | 10UGB08R541
4588 | 10CYE08CB014-B02 | 3 | Извещатель пожарный дымовой | 22051E-64/IV ИП212-200 | 22051E ИП212-200 ЭТ ИУ | ТО (работы на высоте от 1,5 до 5 м) | янв.24 июль.24 | НВА 08180906 | 1 извещатель | 2 | 4.2 | 0.43 | 1 | 1 | 0.86 | 3.61 | 10CYE08CB014 | 10UGB | 10UGB08R541
4589 | 10CYE08CB014-B03 | 3 | Извещатель пожарный дымовой | 22051E-64/IV ИП212-200 | 22051E ИП212-200 ЭТ ИУ | ТО (работы на высоте от 1,5 до 5 м) | янв.24 июль.24 | НВА 08180906 | 1 извещатель | 2 | 4.2 | 0.43 | 1 | 1 | 0.86 | 3.61 | 10CYE08CB014 | 10UGB | 10UGB08R542
4590 | 10CYE08CB014-B04 | 3 | Извещатель пожарный дымовой | 22051E-64/IV ИП212-200 | 22051E ИП212-200 ЭТ ИУ | ТО (работы на высоте от 1,5 до 5 м) | янв.24 июль.24 | НВА 08180906 | 1 извещатель | 2 | 4.2 | 0.43 | 1 | 1 | 0.86 | 3.61 | 10CYE08CB014 | 10UGB | 10UGB08R542
4591 | 10CYE08CB014-B05 | 3 | Извещатель пожарный дымовой | 22051E-64/IV ИП212-200 | 22051E ИП212-200 ЭТ ИУ | ТО (работы на высоте от 1,5 до 5 м) | янв.24 июль.24 | НВА 08180906 | 1 извещатель | 2 | 4.2 | 0.43 | 1 | 1 | 0.86 | 3.61 | 10CYE08CB014 | 10UGB | 10UGB08R541
4592 | 10CYE08CB014-B06 | 3 | Извещатель пожарный дымовой | 22051E-64/IV ИП212-200 | 22051E ИП212-200 ЭТ ИУ | ТО (работы на высоте от 1,5 до 5 м) | янв.24 июль.24 | НВА 08180906 | 1 извещатель | 2 | 4.2 | 0.43 | 1 | 1 | 0.86 | 3.61 | 10CYE08CB014 | 10UGB | 10UGB08R541
4593 | 10CYE08CB014-B07 | 3 | Извещатель пожарный дымовой | 22051E-64/IV ИП212-200 | 22051E ИП212-200 ЭТ ИУ | ТО (работы на высоте от 1,5 до 5 м) | янв.24 июль.24 | НВА 08180906 | 1 извещатель | 2 | 4.2 | 0.43 | 1 | 1 | 0.86 | 3.61 | 10CYE08CB014 | 10UGB | 10UGB08R311
4594 | 10CYE08CB014-B08 | 3 | Извещатель пожарный дымовой | 22051E-64/IV ИП212-200 | 22051E ИП212-200 ЭТ ИУ | ТО (работы на высоте от 1,5 до 5 м) | янв.24 июль.24 | НВА 08180906 | 1 извещатель | 2 | 4.2 | 0.43 | 1 | 1 | 0.86 | 3.61 | 10CYE08CB014 | 10UGB | 10UGB08R311
4595 | 10CYE08CB014-B09 | 3 | Извещатель пожарный дымовой | 22051E-64/IV ИП212-200 | 22051E ИП212-200 ЭТ ИУ | ТО (работы на высоте от 1,5 до 5 м) | янв.24 июль.24 | НВА 08180906 | 1 извещатель | 2 | 4.2 | 0.43 | 1 | 1 | 0.86 | 3.61 | 10CYE08CB014 | 10UGB | 10UGB08R311
4596 | 10CYE08CB014-B10 | 3 | Извещатель пожарный дымовой | 22051E-64/IV ИП212-200 | 22051E ИП212-200 ЭТ ИУ | ТО (работы на высоте от 1,5 до 5 м) | янв.24 июль.24 | НВА 08180906 | 1 извещатель | 2 | 4.2 | 0.43 | 1 | 1 | 0.86 | 3.61 | 10CYE08CB014 | 10UGB | 10UGB08R311
4597 | 10CYE08CB014-B11 | 3 | Извещатель пожарный дымовой | 22051E-64/IV ИП212-200 | 22051E ИП212-200 ЭТ ИУ | ТО (работы на высоте от 1,5 до 5 м) | янв.24 июль.24 | НВА 08180906 | 1 извещатель | 2 | 4.2 | 0.43 | 1 | 1 | 0.86 | 3.61 | 10CYE08CB014 | 10UGB | 10UGB08R311
4598 | 10CYE08CB014-B12 | 3 | Извещатель пожарный дымовой | 22051E-64/IV ИП212-200 | 22051E ИП212-200 ЭТ ИУ | ТО (работы на высоте от 1,5 до 5 м) | янв.24 июль.24 | НВА 08180906 | 1 извещатель | 2 | 4.2 | 0.43 | 1 | 1 | 0.86 | 3.61 | 10CYE08CB014 | 10UGB | 10UGB08R312
4599 | 10CYE08CB014-B13 | 3 | Извещатель пожарный дымовой | 22051E-64/IV ИП212-200 | 22051E ИП212-200 ЭТ ИУ | ТО (работы на высоте от 1,5 до 5 м) | янв.24 июль.24 | НВА 08180906 | 1 извещатель | 2 | 4.2 | 0.43 | 1 | 1 | 0.86 | 3.61 | 10CYE08CB014 | 10UGB | 10UGB08R312
4600 | 10CYE08CB014-B14 | 3 | Извещатель пожарный дымовой | 22051E-64/IV ИП212-200 | 22051E ИП212-200 ЭТ ИУ | ТО (работы на высоте от 1,5 до 5 м) | янв.24 июль.24 | НВА 08180906 | 1 извещатель | 2 | 4.2 | 0.43 | 1 | 1 | 0.86 | 3.61 | 10CYE08CB014 | 10UGB | 10UGB08R312
4601 | 10CYE08CB014-B15 | 3 | Извещатель пожарный дымовой | 22051E-64/IV ИП212-200 | 22051E ИП212-200 ЭТ ИУ | ТО (работы на высоте от 1,5 до 5 м) | янв.24 июль.24 | НВА 08180906 | 1 извещатель | 2 | 4.2 | 0.43 | 1 | 1 | 0.86 | 3.61 | 10CYE08CB014 | 10UGB | 10UGB08R312
4602 | 10CYE08CB014-B16 | 3 | Извещатель пожарный дымовой | 22051E-64/IV ИП212-200 | 22051E ИП212-200 ЭТ ИУ | ТО (работы на высоте от 1,5 до 5 м) | янв.24 июль.24 | НВА 08180906 | 1 извещатель | 2 | 4.2 | 0.43 | 1 | 1 | 0.86 | 3.61 | 10CYE08CB014 | 10UGB | 10UGB08R311
4603 | 10CYE08CB014-B17 | 3 | Извещатель пожарный дымовой | 22051E-64/IV ИП212-200 | 22051E ИП212-200 ЭТ ИУ | ТО (работы на высоте от 1,5 до 5 м) | янв.24 июль.24 | НВА 08180906 | 1 извещатель | 2 | 4.2 | 0.43 | 1 | 1 | 0.86 | 3.61 | 10CYE08CB014 | 10UGB | 10UGB08R311
4604 | 10CYE08CB014-B18 | 3 | Извещатель пожарный дымовой | 22051E-64/IV ИП212-200 | 22051E ИП212-200 ЭТ ИУ | ТО (работы на высоте от 1,5 до 5 м) | янв.24 июль.24 | НВА 08180906 | 1 извещатель | 2 | 4.2 | 0.43 | 1 | 1 | 0.86 | 3.61 | 10CYE08CB014 | 10UGB | 10UGB08R311
4605 | 10CYE08CB014-B19 | 3 | Извещатель пожарный дымовой | 22051E-64/IV ИП212-200 | 22051E ИП212-200 ЭТ ИУ | ТО (работы на высоте от 1,5 до 5 м) | янв.24 июль.24 | НВА 08180906 | 1 извещатель | 2 | 4.2 | 0.43 | 1 | 1 | 0.86 | 3.61 | 10CYE08CB014 | 10UGB | 10UGB08R311
4606 | 10CYE08CB014-B20 | 3 | Извещатель пожарный дымовой | 22051E-64/IV ИП212-200 | 22051E ИП212-200 ЭТ ИУ | ТО (работы на высоте от 1,5 до 5 м) | янв.24 июль.24 | НВА 08180906 | 1 извещатель | 2 | 4.2 | 0.43 | 1 | 1 | 0.86 | 3.61 | 10CYE08CB014 | 10UGB | 10UGB08R311
4607 | 10CYE08CB014-B21 | 3 | Извещатель пожарный дымовой | 22051E-64/IV ИП212-200 | 22051E ИП212-200 ЭТ ИУ | ТО (работы на высоте от 1,5 до 5 м) | янв.24 июль.24 | НВА 08180906 | 1 извещатель | 2 | 4.2 | 0.43 | 1 | 1 | 0.86 | 3.61 | 10CYE08CB014 | 10UGB | 10UGB08R311
4608 | 10CYE08GH201-H01 |  | Блок оповещения «ГАЗ! УХОДИ!» | БОП-03Ф3 |  | ТО (работы на высоте от 1,5 до 5 м) | 2024-01-01 | НВА08181905 | 1 извещатель | 1 | 3 | 0.7 | 1 | 1 | 0.7 | 2.1 | 10CYE08GH201 | 10UGB | 10UGB04R221
4609 | 10CYE08GH201-H02 |  | Блок оповещения «ГАЗ! НЕ ВХОДИТЬ!» | БОП-03Ф4 |  | ТО (работы на высоте от 1,5 до 5 м) | 2024-01-01 | НВА08181905 | 1 извещатель | 1 | 3 | 0.7 | 1 | 1 | 0.7 | 2.1 | 10CYE08GH201 | 10UGB | 10UGB04R221
4610 | 10CYE08GH201-H03 |  | Блок оповещения «АВТОМАТИКА ОТКЛЮЧЕНА!» | БОП-03Ф2 |  | ТО (работы на высоте от 1,5 до 5 м) | 2024-01-01 | НВА08181905 | 1 извещатель | 1 | 3 | 0.7 | 1 | 1 | 0.7 | 2.1 | 10CYE08GH201 | 10UGB | 10UGB04R221
4611 | 10CYE08GH201-H04 |  | Блок оповещения «ГАЗ! УХОДИ!» | БОП-03Ф3 |  | ТО (работы на высоте от 1,5 до 5 м) | 2024-01-01 | НВА08181905 | 1 извещатель | 1 | 3 | 0.7 | 1 | 1 | 0.7 | 2.1 | 10CYE08GH201 | 10UGB | 10UGB04R221
4612 | 10CYE08GH201-H05A |  | Блок оповещения | БОП-03Ф |  | ТО (работы на высоте от 1,5 до 5 м) | 2024-01-01 | НВА08181905 | 1 извещатель | 1 | 3 | 0.7 | 1 | 1 | 0.7 | 2.1 | 10CYE08GH201 | 10UGB | 10UGB04R221
4613 | 10CYE08GH201-H05B |  | Блок оповещения АО | БОП-03Ф |  | ТО (работы на высоте от 1,5 до 5 м) | 2024-01-01 | НВА08181905 | 1 извещатель | 1 | 3 | 0.7 | 1 | 1 | 0.7 | 2.1 | 10CYE08GH201 | 10UGB | 10UGB04R221
4614 | 10CYE09CB001-B01 | 3 | Извещатель пожарный дымовой | 22051E-64/IV ИП212-200 | 22051E ИП212-200 ЭТ ИУ | ТО (работы на высоте от 1,5 до 5 м) | янв.24 июль.24 | НВА 08180906 | 1 извещатель | 2 | 4.2 | 0.43 | 1 | 1 | 0.86 | 3.61 | 10CYE09CB001 | 10UCB | 10UCB23R412
4615 | 10CYE09CB001-B02 | 3 | Извещатель пожарный дымовой | 22051E-64/IV ИП212-200 | 22051E ИП212-200 ЭТ ИУ | ТО (работы на высоте от 1,5 до 5 м) | янв.24 июль.24 | НВА 08180906 | 1 извещатель | 2 | 4.2 | 0.43 | 1 | 1 | 0.86 | 3.61 | 10CYE09CB001 | 10UCB | 10UCB23R412
4616 | 10CYE09CB001-B03 | 3 | Извещатель пожарный дымовой | 22051E-64/IV ИП212-200 | 22051E ИП212-200 ЭТ ИУ | ТО (работы на высоте от 1,5 до 5 м) | янв.24 июль.24 | НВА 08180906 | 1 извещатель | 2 | 4.2 | 0.43 | 1 | 1 | 0.86 | 3.61 | 10CYE09CB001 | 10UCB | 10UCB23R412
4617 | 10CYE09CB001-B04 | 3 | Извещатель пожарный дымовой | 22051E-64/IV ИП212-200 | 22051E ИП212-200 ЭТ ИУ | ТО (работы на высоте от 1,5 до 5 м) | янв.24 июль.24 | НВА 08180906 | 1 извещатель | 2 | 4.2 | 0.43 | 1 | 1 | 0.86 | 3.61 | 10CYE09CB001 | 10UCB | 10UCB23R412
4618 | 10CYE09CB001-B05 | 3 | Извещатель пожарный дымовой | 22051E-64/IV ИП212-200 | 22051E ИП212-200 ЭТ ИУ | ТО (работы на высоте от 1,5 до 5 м) | янв.24 июль.24 | НВА 08180906 | 1 извещатель | 2 | 4.2 | 0.43 | 1 | 1 | 0.86 | 3.61 | 10CYE09CB001 | 10UCB | 10UCB23R412
4619 | 10CYE09CB001-B06 | 3 | Извещатель пожарный дымовой | 22051E-64/IV ИП212-200 | 22051E ИП212-200 ЭТ ИУ | ТО (работы на высоте от 1,5 до 5 м) | янв.24 июль.24 | НВА 08180906 | 1 извещатель | 2 | 4.2 | 0.43 | 1 | 1 | 0.86 | 3.61 | 10CYE09CB001 | 10UCB | 10UCB23R412
4620 | 10CYE09CB002-B01 | 3 | Извещатель пожарный дымовой | 22051E-64/IV ИП212-200 | 22051E ИП212-200 ЭТ ИУ | ТО (работы на высоте от 1,5 до 5 м) | янв.24 июль.24 | НВА 08180906 | 1 извещатель | 2 | 4.2 | 0.43 | 1 | 1 | 0.86 | 3.61 | 10CYE09CB002 | 10UCB | 10UCB23R421
4621 | 10CYE09CB002-B02 | 3 | Извещатель пожарный дымовой | 22051E-64/IV ИП212-200 | 22051E ИП212-200 ЭТ ИУ | ТО (работы на высоте от 1,5 до 5 м) | янв.24 июль.24 | НВА 08180906 | 1 извещатель | 2 | 4.2 | 0.43 | 1 | 1 | 0.86 | 3.61 | 10CYE09CB002 | 10UCB | 10UCB23R421
4622 | 10CYE09CB002-B03 | 3 | Извещатель пожарный дымовой | 22051E-64/IV ИП212-200 | 22051E ИП212-200 ЭТ ИУ | ТО (работы на высоте от 1,5 до 5 м) | янв.24 июль.24 | НВА 08180906 | 1 извещатель | 2 | 4.2 | 0.43 | 1 | 1 | 0.86 | 3.61 | 10CYE09CB002 | 10UCB | 10UCB23R421
4623 | 10CYE09CB002-B04 | 3 | Извещатель пожарный дымовой | 22051E-64/IV ИП212-200 | 22051E ИП212-200 ЭТ ИУ | ТО (работы на высоте от 1,5 до 5 м) | янв.24 июль.24 | НВА 08180906 | 1 извещатель | 2 | 4.2 | 0.43 | 1 | 1 | 0.86 | 3.61 | 10CYE09CB002 | 10UCB | 10UCB23R422
4624 | 10CYE09CB002-B05 | 3 | Извещатель пожарный дымовой | 22051E-64/IV ИП212-200 | 22051E ИП212-200 ЭТ ИУ | ТО (работы на высоте от 1,5 до 5 м) | янв.24 июль.24 | НВА 08180906 | 1 извещатель | 2 | 4.2 | 0.43 | 1 | 1 | 0.86 | 3.61 | 10CYE09CB002 | 10UCB | 10UCB23R422
4625 | 10CYE09CB002-B06 | 3 | Извещатель пожарный дымовой | 22051E-64/IV ИП212-200 | 22051E ИП212-200 ЭТ ИУ | ТО (работы на высоте от 1,5 до 5 м) | янв.24 июль.24 | НВА 08180906 | 1 извещатель | 2 | 4.2 | 0.43 | 1 | 1 | 0.86 | 3.61 | 10CYE09CB002 | 10UCB | 10UCB23R422
4626 | 10CYE09CB003-B01 | 3 | Извещатель пожарный дымовой | 22051E-64/IV ИП212-200 | 22051E ИП212-200 ЭТ ИУ | ТО (работы на высоте от 1,5 до 5 м) | янв.24 июль.24 | НВА 08180906 | 1 извещатель | 2 | 4.2 | 0.43 | 1 | 1 | 0.86 | 3.61 | 10CYE09CB003 | 10UCB | 10UCB23R232 | 2533A594/1937T
4627 | 10CYE09CB003-B02 | 3 | Извещатель пожарный дымовой | 22051E-64/IV ИП212-200 | 22051E ИП212-200 ЭТ ИУ | ТО (работы на высоте от 1,5 до 5 м) | янв.24 июль.24 | НВА 08180906 | 1 извещатель | 2 | 4.2 | 0.43 | 1 | 1 | 0.86 | 3.61 | 10CYE09CB003 | 10UCB | 10UCB23R232
4628 | 10CYE09CB003-B03 | 3 | Извещатель пожарный дымовой | 22051E-64/IV ИП212-200 | 22051E ИП212-200 ЭТ ИУ | ТО (работы на высоте от 1,5 до 5 м) | янв.24 июль.24 | НВА 08180906 | 1 извещатель | 2 | 4.2 | 0.43 | 1 | 1 | 0.86 | 3.61 | 10CYE09CB003 | 10UCB | 10UCB23R232 | 2533A598/1937T
4629 | 10CYE09CB004-B01 | 3 | Извещатель пожарный дымовой | 22051E-64/IV ИП212-200 | 22051E ИП212-200 ЭТ ИУ | ТО (работы на высоте от 1,5 до 5 м) | янв.24 июль.24 | НВА 08180906 | 1 извещатель | 2 | 4.2 | 0.43 | 1 | 1 | 0.86 | 3.61 | 10CYE09CB004 | 10UCB | 10UCB23R243 | 2433A651/1937T
4630 | 10CYE09CB004-B02 | 3 | Извещатель пожарный дымовой | 22051E-64/IV ИП212-200 | 22051E ИП212-200 ЭТ ИУ | ТО (работы на высоте от 1,5 до 5 м) | янв.24 июль.24 | НВА 08180906 | 1 извещатель | 2 | 4.2 | 0.43 | 1 | 1 | 0.86 | 3.61 | 10CYE09CB004 | 10UCB | 10UCB23R243 | 1C3156B8/1727T
4631 | 10CYE09CB004-B03 | 3 | Извещатель пожарный дымовой | 22051E-64/IV ИП212-200 | 22051E ИП212-200 ЭТ ИУ | ТО (работы на высоте от 1,5 до 5 м) | янв.24 июль.24 | НВА 08180906 | 1 извещатель | 2 | 4.2 | 0.43 | 1 | 1 | 0.86 | 3.61 | 10CYE09CB004 | 10UCB | 10UCB23R243 | 2533A652/1937T
4632 | 10CYE09CB005-B01 | 3 | Извещатель пожарный дымовой | 22051E-64/IV ИП212-200 | 22051E ИП212-200 ЭТ ИУ | ТО (работы на высоте от 1,5 до 5 м) | янв.24 июль.24 | НВА 08180906 | 1 извещатель | 2 | 4.2 | 0.43 | 1 | 1 | 0.86 | 3.61 | 10CYE09CB005 | 10UCB | 10UCB23R131
4633 | 10CYE09CB005-B02 | 3 | Извещатель пожарный дымовой | 22051E-64/IV ИП212-200 | 22051E ИП212-200 ЭТ ИУ | ТО (работы на высоте от 1,5 до 5 м) | янв.24 июль.24 | НВА 08180906 | 1 извещатель | 2 | 4.2 | 0.43 | 1 | 1 | 0.86 | 3.61 | 10CYE09CB005 | 10UCB | 10UCB23R131
4634 | 10CYE09CB005-B03 | 3 | Извещатель пожарный дымовой | 22051E-64/IV ИП212-200 | 22051E ИП212-200 ЭТ ИУ | ТО (работы на высоте от 1,5 до 5 м) | янв.24 июль.24 | НВА 08180906 | 1 извещатель | 2 | 4.2 | 0.43 | 1 | 1 | 0.86 | 3.61 | 10CYE09CB005 | 10UCB | 10UCB23R131
4635 | 10CYE09CB005-B04 | 3 | Извещатель пожарный дымовой | 22051E-64/IV ИП212-200 | 22051E ИП212-200 ЭТ ИУ | ТО (работы на высоте от 1,5 до 5 м) | янв.24 июль.24 | НВА 08180906 | 1 извещатель | 2 | 4.2 | 0.43 | 1 | 1 | 0.86 | 3.61 | 10CYE09CB005 | 10UCB | 10UCB23R132
4636 | 10CYE09CB005-B05 | 3 | Извещатель пожарный дымовой | 22051E-64/IV ИП212-200 | 22051E ИП212-200 ЭТ ИУ | ТО (работы на высоте от 1,5 до 5 м) | янв.24 июль.24 | НВА 08180906 | 1 извещатель | 2 | 4.2 | 0.43 | 1 | 1 | 0.86 | 3.61 | 10CYE09CB005 | 10UCB | 10UCB23R132
4637 | 10CYE09CB005-B06 | 3 | Извещатель пожарный дымовой | 22051E-64/IV ИП212-200 | 22051E ИП212-200 ЭТ ИУ | ТО (работы на высоте от 1,5 до 5 м) | янв.24 июль.24 | НВА 08180906 | 1 извещатель | 2 | 4.2 | 0.43 | 1 | 1 | 0.86 | 3.61 | 10CYE09CB005 | 10UCB | 10UCB23R132
4638 | 10CYE09CB006-B01 | 3 | Извещатель пожарный дымовой | 22051E-64/IV ИП212-200 | 22051E ИП212-200 ЭТ ИУ | ТО (работы на высоте от 1,5 до 5 м) | янв.24 июль.24 | НВА 08180906 | 1 извещатель | 2 | 4.2 | 0.43 | 1 | 1 | 0.86 | 3.61 | 10CYE09CB006 | 10UCB | 10UCB23R133
4639 | 10CYE09CB006-B02 | 3 | Извещатель пожарный дымовой | 22051E-64/IV ИП212-200 | 22051E ИП212-200 ЭТ ИУ | ТО (работы на высоте от 1,5 до 5 м) | янв.24 июль.24 | НВА 08180906 | 1 извещатель | 2 | 4.2 | 0.43 | 1 | 1 | 0.86 | 3.61 | 10CYE09CB006 | 10UCB | 10UCB23R133
4640 | 10CYE09CB006-B03 | 3 | Извещатель пожарный дымовой | 22051E-64/IV ИП212-200 | 22051E ИП212-200 ЭТ ИУ | ТО (работы на высоте от 1,5 до 5 м) | янв.24 июль.24 | НВА 08180906 | 1 извещатель | 2 | 4.2 | 0.43 | 1 | 1 | 0.86 | 3.61 | 10CYE09CB006 | 10UCB | 10UCB23R133
4641 | 10CYE09CB007-B04 | 3 | Извещатель пожарный дымовой | 22051E-64/IV ИП212-200 | 22051E ИП212-200 ЭТ ИУ | ТО (работы на высоте от 1,5 до 5 м) | янв.24 июль.24 | НВА 08180906 | 1 извещатель | 2 | 4.2 | 0.43 | 1 | 1 | 0.86 | 3.61 | 10CYE09CB007 | 10UCB | 10UCB23R224
4642 | 10CYE09CB007-B05 | 3 | Извещатель пожарный дымовой | 22051E-64/IV ИП212-200 | 22051E ИП212-200 ЭТ ИУ | ТО (работы на высоте от 1,5 до 5 м) | янв.24 июль.24 | НВА 08180906 | 1 извещатель | 2 | 4.2 | 0.43 | 1 | 1 | 0.86 | 3.61 | 10CYE09CB007 | 10UCB | 10UCB23R224
4643 | 10CYE09CB007-B06 | 3 | Извещатель пожарный дымовой | 22051E-64/IV ИП212-200 | 22051E ИП212-200 ЭТ ИУ | ТО (работы на высоте от 1,5 до 5 м) | янв.24 июль.24 | НВА 08180906 | 1 извещатель | 2 | 4.2 | 0.43 | 1 | 1 | 0.86 | 3.61 | 10CYE09CB007 | 10UCB | 10UCB23R224
4644 | 10CYE09CB007-B07 | 3 | Извещатель пожарный дымовой | 22051E-64/IV ИП212-200 | 22051E ИП212-200 ЭТ ИУ | ТО (работы на высоте от 1,5 до 5 м) | янв.24 июль.24 | НВА 08180906 | 1 извещатель | 2 | 4.2 | 0.43 | 1 | 1 | 0.86 | 3.61 | 10CYE09CB007 | 10UCB | 10UCB23R224
4645 | 10CYE09CB007-B08 | 3 | Извещатель пожарный дымовой | 22051E-64/IV ИП212-200 | 22051E ИП212-200 ЭТ ИУ | ТО (работы на высоте от 1,5 до 5 м) | янв.24 июль.24 | НВА 08180906 | 1 извещатель | 2 | 4.2 | 0.43 | 1 | 1 | 0.86 | 3.61 | 10CYE09CB007 | 10UCB | 10UCB23R224
4646 | 10CYE09CB007-B09 | 3 | Извещатель пожарный дымовой | 22051E-64/IV ИП212-200 | 22051E ИП212-200 ЭТ ИУ | ТО (работы на высоте от 1,5 до 5 м) | янв.24 июль.24 | НВА 08180906 | 1 извещатель | 2 | 4.2 | 0.43 | 1 | 1 | 0.86 | 3.61 | 10CYE09CB007 | 10UCB | 10UCB23R224
4647 | 10CYE09CB007-B10 | 3 | Извещатель пожарный дымовой | 22051E-64/IV ИП212-200 | 22051E ИП212-200 ЭТ ИУ | ТО (работы на высоте от 1,5 до 5 м) | янв.24 июль.24 | НВА 08180906 | 1 извещатель | 2 | 4.2 | 0.43 | 1 | 1 | 0.86 | 3.61 | 10CYE09CB007 | 10UCB | 10UCB23R224
4648 | 10CYE09CB008-B01 | 3 | Извещатель пожарный дымовой | 22051E-64/IV ИП212-200 | 22051E ИП212-200 ЭТ ИУ | ТО (работы на высоте от 1,5 до 5 м) | янв.24 июль.24 | НВА 08180906 | 1 извещатель | 2 | 4.2 | 0.43 | 1 | 1 | 0.86 | 3.61 | 10CYE09CB008 | 10UCB | 10UCB23R213 | 2533A597/1937T
4649 | 10CYE09CB008-B02 | 3 | Извещатель пожарный дымовой | 22051E-64/IV ИП212-200 | 22051E ИП212-200 ЭТ ИУ | ТО (работы на высоте от 1,5 до 5 м) | янв.24 июль.24 | НВА 08180906 | 1 извещатель | 2 | 4.2 | 0.43 | 1 | 1 | 0.86 | 3.61 | 10CYE09CB008 | 10UCB | 10UCB23R213 | 21311BFC/1732T
4650 | 10CYE09CB008-B03 | 3 | Извещатель пожарный дымовой | 22051E-64/IV ИП212-200 | 22051E ИП212-200 ЭТ ИУ | ТО (работы на высоте от 1,5 до 5 м) | янв.24 июль.24 | НВА 08180906 | 1 извещатель | 2 | 4.2 | 0.43 | 1 | 1 | 0.86 | 3.61 | 10CYE09CB008 | 10UCB | 10UCB23R213 | 2533A595/1937T
4651 | 10CYE09CB009-B01 | 3 | Извещатель пожарный дымовой | 22051E-64/IV ИП212-200 | 22051E ИП212-200 ЭТ ИУ | ТО (работы на высоте от 1,5 до 5 м) | янв.24 июль.24 | НВА 08180906 | 1 извещатель | 2 | 4.2 | 0.43 | 1 | 1 | 0.86 | 3.61 | 10CYE09CB009 | 10UCB | 10UCB19R241
4652 | 10CYE09CB009-B02 | 3 | Извещатель пожарный дымовой | 22051E-64/IV ИП212-200 | 22051E ИП212-200 ЭТ ИУ | ТО (работы на высоте от 1,5 до 5 м) | янв.24 июль.24 | НВА 08180906 | 1 извещатель | 2 | 4.2 | 0.43 | 1 | 1 | 0.86 | 3.61 | 10CYE09CB009 | 10UCB | 10UCB19R241
4653 | 10CYE09CB009-B03 | 3 | Извещатель пожарный дымовой | 22051E-64/IV ИП212-200 | 22051E ИП212-200 ЭТ ИУ | ТО (работы на высоте от 1,5 до 5 м) | янв.24 июль.24 | НВА 08180906 | 1 извещатель | 2 | 4.2 | 0.43 | 1 | 1 | 0.86 | 3.61 | 10CYE09CB009 | 10UCB | 10UCB19R241
4654 | 10CYE09CB009-B04 | 3 | Извещатель пожарный дымовой | 22051E-64/IV ИП212-200 | 22051E ИП212-200 ЭТ ИУ | ТО (работы на высоте от 1,5 до 5 м) | янв.24 июль.24 | НВА 08180906 | 1 извещатель | 2 | 4.2 | 0.43 | 1 | 1 | 0.86 | 3.61 | 10CYE09CB009 | 10UCB | 10UCB19R241
4655 | 10CYE09CB009-B05 | 3 | Извещатель пожарный дымовой | 22051E-64/IV ИП212-200 | 22051E ИП212-200 ЭТ ИУ | ТО (работы на высоте от 1,5 до 5 м) | янв.24 июль.24 | НВА 08180906 | 1 извещатель | 2 | 4.2 | 0.43 | 1 | 1 | 0.86 | 3.61 | 10CYE09CB009 | 10UCB | 10UCB19R432
4656 | 10CYE09CB009-B06 | 3 | Извещатель пожарный дымовой | 22051E-64/IV ИП212-200 | 22051E ИП212-200 ЭТ ИУ | ТО (работы на высоте от 1,5 до 5 м) | янв.24 июль.24 | НВА 08180906 | 1 извещатель | 2 | 4.2 | 0.43 | 1 | 1 | 0.86 | 3.61 | 10CYE09CB009 | 10UCB | 10UCB19R432
4657 | 10CYE09CB009-B07 | 3 | Извещатель пожарный дымовой | 22051E-64/IV ИП212-200 | 22051E ИП212-200 ЭТ ИУ | ТО (работы на высоте от 1,5 до 5 м) | янв.24 июль.24 | НВА 08180906 | 1 извещатель | 2 | 4.2 | 0.43 | 1 | 1 | 0.86 | 3.61 | 10CYE09CB009 | 10UCB | 10UCB19R432
4658 | 10CYE09CB009-B08 | 3 | Извещатель пожарный дымовой | 22051E-64/IV ИП212-200 | 22051E ИП212-200 ЭТ ИУ | ТО (работы на высоте от 1,5 до 5 м) | янв.24 июль.24 | НВА 08180906 | 1 извещатель | 2 | 4.2 | 0.43 | 1 | 1 | 0.86 | 3.61 | 10CYE09CB009 | 10UCB | 10UCB19R432
4659 | 10CYE09CB009-B09 | 3 | Извещатель пожарный дымовой | 22051E-64/IV ИП212-200 | 22051E ИП212-200 ЭТ ИУ | ТО (работы на высоте от 1,5 до 5 м) | янв.24 июль.24 | НВА 08180906 | 1 извещатель | 2 | 4.2 | 0.43 | 1 | 1 | 0.86 | 3.61 | 10CYE09CB009 | 10UCB | 10UCB19R432
4660 | 10CYE09CB009-B10 | 3 | Извещатель пожарный дымовой | 22051E-64/IV ИП212-200 | 22051E ИП212-200 ЭТ ИУ | ТО (работы на высоте от 1,5 до 5 м) | янв.24 июль.24 | НВА 08180906 | 1 извещатель | 2 | 4.2 | 0.43 | 1 | 1 | 0.86 | 3.61 | 10CYE09CB009 | 10UCB | 10UCB19R432
4661 | 10CYE09CB009-B11 | 3 | Извещатель пожарный дымовой | 22051E-64/IV ИП212-200 | 22051E ИП212-200 ЭТ ИУ | ТО (работы на высоте от 1,5 до 5 м) | янв.24 июль.24 | НВА 08180906 | 1 извещатель | 2 | 4.2 | 0.43 | 1 | 1 | 0.86 | 3.61 | 10CYE09CB009 | 10UCB | 10UCB19R432
4662 | 10CYE09CB009-B12 | 3 | Извещатель пожарный дымовой | 22051E-64/IV ИП212-200 | 22051E ИП212-200 ЭТ ИУ | ТО (работы на высоте от 1,5 до 5 м) | янв.24 июль.24 | НВА 08180906 | 1 извещатель | 2 | 4.2 | 0.43 | 1 | 1 | 0.86 | 3.61 | 10CYE09CB009 | 10UCB | 10UCB19R241
4663 | 10CYE09CB009-B13 | 3 | Извещатель пожарный дымовой | 22051E-64/IV ИП212-200 | 22051E ИП212-200 ЭТ ИУ | ТО (работы на высоте от 1,5 до 5 м) | янв.24 июль.24 | НВА 08180906 | 1 извещатель | 2 | 4.2 | 0.43 | 1 | 1 | 0.86 | 3.61 | 10CYE09CB009 | 10UCB | 10UCB19R241
4664 | 10CYE09CB009-B14 | 3 | Извещатель пожарный дымовой | 22051E-64/IV ИП212-200 | 22051E ИП212-200 ЭТ ИУ | ТО (работы на высоте от 1,5 до 5 м) | янв.24 июль.24 | НВА 08180906 | 1 извещатель | 2 | 4.2 | 0.43 | 1 | 1 | 0.86 | 3.61 | 10CYE09CB009 | 10UCB | 10UCB19R241
4665 | 10CYE09CB009-B15 | 3 | Извещатель пожарный дымовой | 22051E-64/IV ИП212-200 | 22051E ИП212-200 ЭТ ИУ | ТО (работы на высоте от 1,5 до 5 м) | янв.24 июль.24 | НВА 08180906 | 1 извещатель | 2 | 4.2 | 0.43 | 1 | 1 | 0.86 | 3.61 | 10CYE09CB009 | 10UCB | 10UCB19R411
4666 | 10CYE09CB009-B16 | 3 | Извещатель пожарный дымовой | 22051E-64/IV ИП212-200 | 22051E ИП212-200 ЭТ ИУ | ТО (работы на высоте от 1,5 до 5 м) | янв.24 июль.24 | НВА 08180906 | 1 извещатель | 2 | 4.2 | 0.43 | 1 | 1 | 0.86 | 3.61 | 10CYE09CB009 | 10UCB | 10UCB19R412
4667 | 10CYE09CB009-B17 | 3 | Извещатель пожарный дымовой | 22051E-64/IV ИП212-200 | 22051E ИП212-200 ЭТ ИУ | ТО (работы на высоте от 1,5 до 5 м) | янв.24 июль.24 | НВА 08180906 | 1 извещатель | 2 | 4.2 | 0.43 | 1 | 1 | 0.86 | 3.61 | 10CYE09CB009 | 10UCB | 10UCB19R412
4668 | 10CYE09CB009-B18 | 3 | Извещатель пожарный дымовой | 22051E-64/IV ИП212-200 | 22051E ИП212-200 ЭТ ИУ | ТО (работы на высоте от 1,5 до 5 м) | янв.24 июль.24 | НВА 08180906 | 1 извещатель | 2 | 4.2 | 0.43 | 1 | 1 | 0.86 | 3.61 | 10CYE09CB009 | 10UCB | 10UCB19R412
4669 | 10CYE09CB009-B19 | 3 | Извещатель пожарный дымовой | 22051E-64/IV ИП212-200 | 22051E ИП212-200 ЭТ ИУ | ТО (работы на высоте от 1,5 до 5 м) | янв.24 июль.24 | НВА 08180906 | 1 извещатель | 2 | 4.2 | 0.43 | 1 | 1 | 0.86 | 3.61 | 10CYE09CB009 | 10UCB | 10UCB19R412
4670 | 10CYE09CB009-B20 | 3 | Извещатель пожарный дымовой | 22051E-64/IV ИП212-200 | 22051E ИП212-200 ЭТ ИУ | ТО (работы на высоте от 1,5 до 5 м) | янв.24 июль.24 | НВА 08180906 | 1 извещатель | 2 | 4.2 | 0.43 | 1 | 1 | 0.86 | 3.61 | 10CYE09CB009 | 10UCB | 10UCB19R412
4671 | 10CYE09CB009-B21 | 3 | Извещатель пожарный дымовой | 22051E-64/IV ИП212-200 | 22051E ИП212-200 ЭТ ИУ | ТО (работы на высоте от 1,5 до 5 м) | янв.24 июль.24 | НВА 08180906 | 1 извещатель | 2 | 4.2 | 0.43 | 1 | 1 | 0.86 | 3.61 | 10CYE09CB009 | 10UCB | 10UCB19R412
4672 | 10CYE09CB009-B22 | 3 | Извещатель пожарный дымовой | 22051E-64/IV ИП212-200 | 22051E ИП212-200 ЭТ ИУ | ТО (работы на высоте от 1,5 до 5 м) | янв.24 июль.24 | НВА 08180906 | 1 извещатель | 2 | 4.2 | 0.43 | 1 | 1 | 0.86 | 3.61 | 10CYE09CB009 | 10UCB | 10UCB19R412
4673 | 10CYE09CB009-B23 | 3 | Извещатель пожарный дымовой | 22051E-64/IV ИП212-200 | 22051E ИП212-200 ЭТ ИУ | ТО (работы на высоте от 1,5 до 5 м) | янв.24 июль.24 | НВА 08180906 | 1 извещатель | 2 | 4.2 | 0.43 | 1 | 1 | 0.86 | 3.61 | 10CYE09CB009 | 10UCB | 10UCB19R412
4674 | 10CYE09CB009-B24 | 3 | Извещатель пожарный дымовой | 22051E-64/IV ИП212-200 | 22051E ИП212-200 ЭТ ИУ | ТО (работы на высоте от 1,5 до 5 м) | янв.24 июль.24 | НВА 08180906 | 1 извещатель | 2 | 4.2 | 0.43 | 1 | 1 | 0.86 | 3.61 | 10CYE09CB009 | 10UCB | 10UCB19R412
4675 | 10CYE09CB009-B25 | 3 | Извещатель пожарный дымовой | 22051E-64/IV ИП212-200 | 22051E ИП212-200 ЭТ ИУ | ТО (работы на высоте от 1,5 до 5 м) | янв.24 июль.24 | НВА 08180906 | 1 извещатель | 2 | 4.2 | 0.43 | 1 | 1 | 0.86 | 3.61 | 10CYE09CB009 | 10UCB | 10UCB19R412
4676 | 10CYE09CB009-B26 | 3 | Извещатель пожарный дымовой | 22051E-64/IV ИП212-200 | 22051E ИП212-200 ЭТ ИУ | ТО (работы на высоте от 1,5 до 5 м) | янв.24 июль.24 | НВА 08180906 | 1 извещатель | 2 | 4.2 | 0.43 | 1 | 1 | 0.86 | 3.61 | 10CYE09CB009 | 10UCB | 10UCB19R412
4677 | 10CYE09CB009-B27 | 3 | Извещатель пожарный дымовой | 22051E-64/IV ИП212-200 | 22051E ИП212-200 ЭТ ИУ | ТО (работы на высоте от 1,5 до 5 м) | янв.24 июль.24 | НВА 08180906 | 1 извещатель | 2 | 4.2 | 0.43 | 1 | 1 | 0.86 | 3.61 | 10CYE09CB009 | 10UCB | 10UCB19R411
4678 | 10CYE09CB009-B28 | 3 | Извещатель пожарный дымовой | 22051E-64/IV ИП212-200 | 22051E ИП212-200 ЭТ ИУ | ТО (работы на высоте от 1,5 до 5 м) | янв.24 июль.24 | НВА 08180906 | 1 извещатель | 2 | 4.2 | 0.43 | 1 | 1 | 0.86 | 3.61 | 10CYE09CB009 | 10UCB | 10UCB19R411
4679 | 10CYE09CB009-B29 | 3 | Извещатель пожарный дымовой | 22051E-64/IV ИП212-200 | 22051E ИП212-200 ЭТ ИУ | ТО (работы на высоте от 1,5 до 5 м) | янв.24 июль.24 | НВА 08180906 | 1 извещатель | 2 | 4.2 | 0.43 | 1 | 1 | 0.86 | 3.61 | 10CYE09CB009 | 10UCB | 10UCB19R411
4680 | 10CYE09CB009-B30 | 3 | Извещатель пожарный дымовой | 22051E-64/IV ИП212-200 | 22051E ИП212-200 ЭТ ИУ | ТО (работы на высоте от 1,5 до 5 м) | янв.24 июль.24 | НВА 08180906 | 1 извещатель | 2 | 4.2 | 0.43 | 1 | 1 | 0.86 | 3.61 | 10CYE09CB009 | 10UCB | 10UCB19R411
4681 | 10CYE09CB009-B31 | 3 | Извещатель пожарный дымовой | 22051E-64/IV ИП212-200 | 22051E ИП212-200 ЭТ ИУ | ТО (работы на высоте от 1,5 до 5 м) | янв.24 июль.24 | НВА 08180906 | 1 извещатель | 2 | 4.2 | 0.43 | 1 | 1 | 0.86 | 3.61 | 10CYE09CB009 | 10UCB | 10UCB19R411
4682 | 10CYE09CB009-B32 | 3 | Извещатель пожарный дымовой | 22051E-64/IV ИП212-200 | 22051E ИП212-200 ЭТ ИУ | ТО (работы на высоте от 1,5 до 5 м) | янв.24 июль.24 | НВА 08180906 | 1 извещатель | 2 | 4.2 | 0.43 | 1 | 1 | 0.86 | 3.61 | 10CYE09CB009 | 10UCB | 10UCB19R211
4683 | 10CYE09CB009-B33 | 3 | Извещатель пожарный дымовой | 22051E-64/IV ИП212-200 | 22051E ИП212-200 ЭТ ИУ | ТО (работы на высоте от 1,5 до 5 м) | янв.24 июль.24 | НВА 08180906 | 1 извещатель | 2 | 4.2 | 0.43 | 1 | 1 | 0.86 | 3.61 | 10CYE09CB009 | 10UCB | 10UCB19R211
4684 | 10CYE09CB009-B34 | 3 | Извещатель пожарный дымовой | 22051E-64/IV ИП212-200 | 22051E ИП212-200 ЭТ ИУ | ТО (работы на высоте от 1,5 до 5 м) | янв.24 июль.24 | НВА 08180906 | 1 извещатель | 2 | 4.2 | 0.43 | 1 | 1 | 0.86 | 3.61 | 10CYE09CB009 | 10UCB | 10UCB19R211
4685 | 10CYE09CB009-B35 | 3 | Извещатель пожарный дымовой | 22051E-64/IV ИП212-200 | 22051E ИП212-200 ЭТ ИУ | ТО (работы на высоте от 1,5 до 5 м) | янв.24 июль.24 | НВА 08180906 | 1 извещатель | 2 | 4.2 | 0.43 | 1 | 1 | 0.86 | 3.61 | 10CYE09CB009 | 10UCB | 10UCB19R111
4686 | 10CYE09CB009-B36 | 3 | Извещатель пожарный дымовой | 22051E-64/IV ИП212-200 | 22051E ИП212-200 ЭТ ИУ | ТО (работы на высоте от 1,5 до 5 м) | янв.24 июль.24 | НВА 08180906 | 1 извещатель | 2 | 4.2 | 0.43 | 1 | 1 | 0.86 | 3.61 | 10CYE09CB009 | 10UCB | 10UCB19R111
4687 | 10CYE09CB009-B37 | 3 | Извещатель пожарный дымовой | 22051E-64/IV ИП212-200 | 22051E ИП212-200 ЭТ ИУ | ТО (работы на высоте от 1,5 до 5 м) | янв.24 июль.24 | НВА 08180906 | 1 извещатель | 2 | 4.2 | 0.43 | 1 | 1 | 0.86 | 3.61 | 10CYE09CB009 | 10UCB | 10UCB19R111
4688 | 10CYE09CB009-B38 | 3 | Извещатель пожарный дымовой | 22051E-64/IV ИП212-200 | 22051E ИП212-200 ЭТ ИУ | ТО (работы на высоте от 1,5 до 5 м) | янв.24 июль.24 | НВА 08180906 | 1 извещатель | 2 | 4.2 | 0.43 | 1 | 1 | 0.86 | 3.61 | 10CYE09CB009 | 10UCB | 10UCB19R111 | 2EF08D09/1645M
4689 | 10CYE09CB009-B39 | 3 | Извещатель пожарный дымовой | 22051E-64/IV ИП212-200 | 22051E ИП212-200 ЭТ ИУ | ТО (работы на высоте от 1,5 до 5 м) | янв.24 июль.24 | НВА 08180906 | 1 извещатель | 2 | 4.2 | 0.43 | 1 | 1 | 0.86 | 3.61 | 10CYE09CB009 | 10UCB | 10UCB19R111
4690 | 10CYE09CB009-B40 | 3 | Извещатель пожарный дымовой | 22051E-64/IV ИП212-200 | 22051E ИП212-200 ЭТ ИУ | ТО (работы на высоте от 1,5 до 5 м) | янв.24 июль.24 | НВА 08180906 | 1 извещатель | 2 | 4.2 | 0.43 | 1 | 1 | 0.86 | 3.61 | 10CYE09CB009 | 10UCB | 10UCB19R111
4691 | 10CYE09CB009-B41 | 3 | Извещатель пожарный дымовой | 22051E-64/IV ИП212-200 | 22051E ИП212-200 ЭТ ИУ | ТО (работы на высоте от 1,5 до 5 м) | янв.24 июль.24 | НВА 08180906 | 1 извещатель | 2 | 4.2 | 0.43 | 1 | 1 | 0.86 | 3.61 | 10CYE09CB009 | 10UCB | 10UCB19R111
4692 | 10CYE09CB009-B42 | 3 | Извещатель пожарный дымовой | 22051E-64/IV ИП212-200 | 22051E ИП212-200 ЭТ ИУ | ТО (работы на высоте от 1,5 до 5 м) | янв.24 июль.24 | НВА 08180906 | 1 извещатель | 2 | 4.2 | 0.43 | 1 | 1 | 0.86 | 3.61 | 10CYE09CB009 | 10UCB | 10UCB19R112
4693 | 10CYE09CB009-B43 | 3 | Извещатель пожарный дымовой | 22051E-64/IV ИП212-200 | 22051E ИП212-200 ЭТ ИУ | ТО (работы на высоте от 1,5 до 5 м) | янв.24 июль.24 | НВА 08180906 | 1 извещатель | 2 | 4.2 | 0.43 | 1 | 1 | 0.86 | 3.61 | 10CYE09CB009 | 10UCB | 10UCB19R111
4694 | 10CYE09CB009-B44 | 3 | Извещатель пожарный дымовой | 22051E-64/IV ИП212-200 | 22051E ИП212-200 ЭТ ИУ | ТО (работы на высоте от 1,5 до 5 м) | янв.24 июль.24 | НВА 08180906 | 1 извещатель | 2 | 4.2 | 0.43 | 1 | 1 | 0.86 | 3.61 | 10CYE09CB009 | 10UCB | 10UCB19R111
4695 | 10CYE09CB009-B45 | 3 | Извещатель пожарный дымовой | 22051E-64/IV ИП212-200 | 22051E ИП212-200 ЭТ ИУ | ТО (работы на высоте от 1,5 до 5 м) | янв.24 июль.24 | НВА 08180906 | 1 извещатель | 2 | 4.2 | 0.43 | 1 | 1 | 0.86 | 3.61 | 10CYE09CB009 | 10UCB | 10UCB19R111
4696 | 10CYE09CB009-B46 | 3 | Извещатель пожарный дымовой | 22051E-64/IV ИП212-200 | 22051E ИП212-200 ЭТ ИУ | ТО (работы на высоте от 1,5 до 5 м) | янв.24 июль.24 | НВА 08180906 | 1 извещатель | 2 | 4.2 | 0.43 | 1 | 1 | 0.86 | 3.61 | 10CYE09CB009 | 10UCB | 10UCB19R221
4697 | 10CYE09CB009-B47 | 3 | Извещатель пожарный дымовой | 22051E-64/IV ИП212-200 | 22051E ИП212-200 ЭТ ИУ | ТО (работы на высоте от 1,5 до 5 м) | янв.24 июль.24 | НВА 08180906 | 1 извещатель | 2 | 4.2 | 0.43 | 1 | 1 | 0.86 | 3.61 | 10CYE09CB009 | 10UCB | 10UCB19R221
4698 | 10CYE09CB009-B48 | 3 | Извещатель пожарный дымовой | 22051E-64/IV ИП212-200 | 22051E ИП212-200 ЭТ ИУ | ТО (работы на высоте от 1,5 до 5 м) | янв.24 июль.24 | НВА 08180906 | 1 извещатель | 2 | 4.2 | 0.43 | 1 | 1 | 0.86 | 3.61 | 10CYE09CB009 | 10UCB | 10UCB19R221
4699 | 10CYE09CB009-B49 | 3 | Извещатель пожарный дымовой | 22051E-64/IV ИП212-200 | 22051E ИП212-200 ЭТ ИУ | ТО (работы на высоте от 1,5 до 5 м) | янв.24 июль.24 | НВА 08180906 | 1 извещатель | 2 | 4.2 | 0.43 | 1 | 1 | 0.86 | 3.61 | 10CYE09CB009 | 10UCB | 10UCB19R221
4700 | 10CYE09CB009-B50 | 3 | Извещатель пожарный дымовой | 22051E-64/IV ИП212-200 | 22051E ИП212-200 ЭТ ИУ | ТО (работы на высоте от 1,5 до 5 м) | янв.24 июль.24 | НВА 08180906 | 1 извещатель | 2 | 4.2 | 0.43 | 1 | 1 | 0.86 | 3.61 | 10CYE09CB009 | 10UCB | 10UCB19R221
4701 | 10CYE09CB009-B51 | 3 | Извещатель пожарный дымовой | 22051E-64/IV ИП212-200 | 22051E ИП212-200 ЭТ ИУ | ТО (работы на высоте от 1,5 до 5 м) | янв.24 июль.24 | НВА 08180906 | 1 извещатель | 2 | 4.2 | 0.43 | 1 | 1 | 0.86 | 3.61 | 10CYE09CB009 | 10UCB | 10UCB19R221
4702 | 10CYE09CB009-B52 | 3 | Извещатель пожарный дымовой | 22051E-64/IV ИП212-200 | 22051E ИП212-200 ЭТ ИУ | ТО (работы на высоте от 1,5 до 5 м) | янв.24 июль.24 | НВА 08180906 | 1 извещатель | 2 | 4.2 | 0.43 | 1 | 1 | 0.86 | 3.61 | 10CYE09CB009 | 10UCB | 10UCB19R221
4703 | 10CYE09CB009-B53 | 3 | Извещатель пожарный дымовой | 22051E-64/IV ИП212-200 | 22051E ИП212-200 ЭТ ИУ | ТО (работы на высоте от 1,5 до 5 м) | янв.24 июль.24 | НВА 08180906 | 1 извещатель | 2 | 4.2 | 0.43 | 1 | 1 | 0.86 | 3.61 | 10CYE09CB009 | 10UCB | 10UCB19R221
4704 | 10CYE09CB009-B54 | 3 | Извещатель пожарный дымовой | 22051E-64/IV ИП212-200 | 22051E ИП212-200 ЭТ ИУ | ТО (работы на высоте от 1,5 до 5 м) | янв.24 июль.24 | НВА 08180906 | 1 извещатель | 2 | 4.2 | 0.43 | 1 | 1 | 0.86 | 3.61 | 10CYE09CB009 | 10UCB | 10UCB19R221
4705 | 10CYE09CB009-B55 | 3 | Извещатель пожарный дымовой | 22051E-64/IV ИП212-200 | 22051E ИП212-200 ЭТ ИУ | ТО (работы на высоте от 1,5 до 5 м) | янв.24 июль.24 | НВА 08180906 | 1 извещатель | 2 | 4.2 | 0.43 | 1 | 1 | 0.86 | 3.61 | 10CYE09CB009 | 10UCB | 10UCB19R221
4706 | 10CYE09CB009-B56 | 3 | Извещатель пожарный дымовой | 22051E-64/IV ИП212-200 | 22051E ИП212-200 ЭТ ИУ | ТО (работы на высоте от 1,5 до 5 м) | янв.24 июль.24 | НВА 08180906 | 1 извещатель | 2 | 4.2 | 0.43 | 1 | 1 | 0.86 | 3.61 | 10CYE09CB009 | 10UCB | 10UCB19R221
4707 | 10CYE09CB009-B57 | 3 | Извещатель пожарный дымовой | 22051E-64/IV ИП212-200 | 22051E ИП212-200 ЭТ ИУ | ТО (работы на высоте от 1,5 до 5 м) | янв.24 июль.24 | НВА 08180906 | 1 извещатель | 2 | 4.2 | 0.43 | 1 | 1 | 0.86 | 3.61 | 10CYE09CB009 | 10UCB | 10UCB19R221
4708 | 10CYE09CB009-B58 | 3 | Извещатель пожарный дымовой | 22051E-64/IV ИП212-200 | 22051E ИП212-200 ЭТ ИУ | ТО (работы на высоте от 1,5 до 5 м) | янв.24 июль.24 | НВА 08180906 | 1 извещатель | 2 | 4.2 | 0.43 | 1 | 1 | 0.86 | 3.61 | 10CYE09CB009 | 10UCB | 10UCB19R221
4709 | 10CYE09CB009-B59 | 3 | Извещатель пожарный дымовой | 22051E-64/IV ИП212-200 | 22051E ИП212-200 ЭТ ИУ | ТО (работы на высоте от 1,5 до 5 м) | янв.24 июль.24 | НВА 08180906 | 1 извещатель | 2 | 4.2 | 0.43 | 1 | 1 | 0.86 | 3.61 | 10CYE09CB009 | 10UCB | 10UCB19R221
4710 | 10CYE09CB009-B60 | 3 | Извещатель пожарный дымовой | 22051E-64/IV ИП212-200 | 22051E ИП212-200 ЭТ ИУ | ТО (работы на высоте от 1,5 до 5 м) | янв.24 июль.24 | НВА 08180906 | 1 извещатель | 2 | 4.2 | 0.43 | 1 | 1 | 0.86 | 3.61 | 10CYE09CB009 | 10UCB | 10UCB19R221
4711 | 10CYE09CB009-B61 | 3 | Извещатель пожарный дымовой | 22051E-64/IV ИП212-200 | 22051E ИП212-200 ЭТ ИУ | ТО (работы на высоте от 1,5 до 5 м) | янв.24 июль.24 | НВА 08180906 | 1 извещатель | 2 | 4.2 | 0.43 | 1 | 1 | 0.86 | 3.61 | 10CYE09CB009 | 10UCB | 10UCB19R221
4712 | 10CYE09CB009-B62 | 3 | Извещатель пожарный дымовой | 22051E-64/IV ИП212-200 | 22051E ИП212-200 ЭТ ИУ | ТО (работы на высоте от 1,5 до 5 м) | янв.24 июль.24 | НВА 08180906 | 1 извещатель | 2 | 4.2 | 0.43 | 1 | 1 | 0.86 | 3.61 | 10CYE09CB009 | 10UCB | 10UCB19R221
4713 | 10CYE09CB009-B63 | 3 | Извещатель пожарный дымовой | 22051E-64/IV ИП212-200 | 22051E ИП212-200 ЭТ ИУ | ТО (работы на высоте от 1,5 до 5 м) | янв.24 июль.24 | НВА 08180906 | 1 извещатель | 2 | 4.2 | 0.43 | 1 | 1 | 0.86 | 3.61 | 10CYE09CB009 | 10UCB | 10UCB19R221
4714 | 10CYE09CB009-B64 | 3 | Извещатель пожарный дымовой | 22051E-64/IV ИП212-200 | 22051E ИП212-200 ЭТ ИУ | ТО (работы на высоте от 1,5 до 5 м) | янв.24 июль.24 | НВА 08180906 | 1 извещатель | 2 | 4.2 | 0.43 | 1 | 1 | 0.86 | 3.61 | 10CYE09CB009 | 10UCB | 10UCB19R221
4715 | 10CYE09CB009-B65 | 3 | Извещатель пожарный дымовой | 22051E-64/IV ИП212-200 | 22051E ИП212-200 ЭТ ИУ | ТО (работы на высоте от 1,5 до 5 м) | янв.24 июль.24 | НВА 08180906 | 1 извещатель | 2 | 4.2 | 0.43 | 1 | 1 | 0.86 | 3.61 | 10CYE09CB009 | 10UCB | 10UCB19R241
4716 | 10CYE09CB009-B66 | 3 | Извещатель пожарный дымовой | 22051E-64/IV ИП212-200 | 22051E ИП212-200 ЭТ ИУ | ТО (работы на высоте от 1,5 до 5 м) | янв.24 июль.24 | НВА 08180906 | 1 извещатель | 2 | 4.2 | 0.43 | 1 | 1 | 0.86 | 3.61 | 10CYE09CB009 | 10UCB | 10UCB19R241
4717 | 10CYE09CB009-B67 | 3 | Извещатель пожарный дымовой | 22051E-64/IV ИП212-200 | 22051E ИП212-200 ЭТ ИУ | ТО (работы на высоте от 1,5 до 5 м) | янв.24 июль.24 | НВА 08180906 | 1 извещатель | 2 | 4.2 | 0.43 | 1 | 1 | 0.86 | 3.61 | 10CYE09CB009 | 10UCB | 10UCB19R242
4718 | 10CYE09CB009-B68 | 3 | Извещатель пожарный дымовой | 22051E-64/IV ИП212-200 | 22051E ИП212-200 ЭТ ИУ | ТО (работы на высоте от 1,5 до 5 м) | янв.24 июль.24 | НВА 08180906 | 1 извещатель | 2 | 4.2 | 0.43 | 1 | 1 | 0.86 | 3.61 | 10CYE09CB009 | 10UCB | 10UCB19R242
4719 | 10CYE09CB009-B69 | 3 | Извещатель пожарный дымовой | 22051E-64/IV ИП212-200 | 22051E ИП212-200 ЭТ ИУ | ТО (работы на высоте от 1,5 до 5 м) | янв.24 июль.24 | НВА 08180906 | 1 извещатель | 2 | 4.2 | 0.43 | 1 | 1 | 0.86 | 3.61 | 10CYE09CB009 | 10UCB | 10UCB19R242
4720 | 10CYE09CB009-B70 | 3 | Извещатель пожарный дымовой | 22051E-64/IV ИП212-200 | 22051E ИП212-200 ЭТ ИУ | ТО (работы на высоте от 1,5 до 5 м) | янв.24 июль.24 | НВА 08180906 | 1 извещатель | 2 | 4.2 | 0.43 | 1 | 1 | 0.86 | 3.61 | 10CYE09CB009 | 10UCB | 10UCB19R241 | 2EF08CDA/1645M
4721 | 10CYE09CB009-B71 | 3 | Извещатель пожарный дымовой | 22051E-64/IV ИП212-200 | 22051E ИП212-200 ЭТ ИУ | ТО (работы на высоте от 1,5 до 5 м) | янв.24 июль.24 | НВА 08180906 | 1 извещатель | 2 | 4.2 | 0.43 | 1 | 1 | 0.86 | 3.61 | 10CYE09CB009 | 10UCB | 10UCB19R221
4722 | 10CYE09CB009-B72 | 3 | Извещатель пожарный дымовой | 22051E-64/IV ИП212-200 | 22051E ИП212-200 ЭТ ИУ | ТО (работы на высоте от 1,5 до 5 м) | янв.24 июль.24 | НВА 08180906 | 1 извещатель | 2 | 4.2 | 0.43 | 1 | 1 | 0.86 | 3.61 | 10CYE09CB009 | 10UCB | 10UCB19R221
4723 | 10CYE09CB010-B01 | 3 | Извещатель пожарный дымовой | 22051E-64/IV ИП212-200 | 22051E ИП212-200 ЭТ ИУ | ТО (работы на высоте от 1,5 до 5 м) | янв.24 июль.24 | НВА 08180906 | 1 извещатель | 2 | 4.2 | 0.43 | 1 | 1 | 0.86 | 3.61 | 10CYE09CB010 | 10UCB | 10UCB23R125 | 243222BC/1836T
4724 | 10CYE09CB010-B02 | 3 | Извещатель пожарный дымовой | 22051E-64/IV ИП212-200 | 22051E ИП212-200 ЭТ ИУ | ТО (работы на высоте от 1,5 до 5 м) | янв.24 июль.24 | НВА 08180906 | 1 извещатель | 2 | 4.2 | 0.43 | 1 | 1 | 0.86 | 3.61 | 10CYE09CB010 | 10UCB | 10UCB23R125 | 243222BB/1836T
4725 | 10CYE09CB010-B03 | 3 | Извещатель пожарный дымовой | 22051E-64/IV ИП212-200 | 22051E ИП212-200 ЭТ ИУ | ТО (работы на высоте от 1,5 до 5 м) | янв.24 июль.24 | НВА 08180906 | 1 извещатель | 2 | 4.2 | 0.43 | 1 | 1 | 0.86 | 3.61 | 10CYE09CB010 | 10UCB | 10UCB23R134
4726 | 10CYE09CB010-B06 | 3 | Извещатель пожарный дымовой | 22051E-64/IV ИП212-200 | 22051E ИП212-200 ЭТ ИУ | ТО (работы на высоте от 1,5 до 5 м) | янв.24 июль.24 | НВА 08180906 | 1 извещатель | 2 | 4.2 | 0.43 | 1 | 1 | 0.86 | 3.61 | 10CYE09CB010 | 10UCB | 10UCB23R134
4727 | 10CYE09CB010-B07 | 3 | Извещатель пожарный дымовой | 22051E-64/IV ИП212-200 | 22051E ИП212-200 ЭТ ИУ | ТО (работы на высоте от 1,5 до 5 м) | янв.24 июль.24 | НВА 08180906 | 1 извещатель | 2 | 4.2 | 0.43 | 1 | 1 | 0.86 | 3.61 | 10CYE09CB010 | 10UCB | 10UCB23R141
4728 | 10CYE09CB010-B08 | 3 | Извещатель пожарный дымовой | 22051E-64/IV ИП212-200 | 22051E ИП212-200 ЭТ ИУ | ТО (работы на высоте от 1,5 до 5 м) | янв.24 июль.24 | НВА 08180906 | 1 извещатель | 2 | 4.2 | 0.43 | 1 | 1 | 0.86 | 3.61 | 10CYE09CB010 | 10UCB | 10UCB23R134
4729 | 10CYE09CB010-B09 | 3 | Извещатель пожарный дымовой | 22051E-64/IV ИП212-200 | 22051E ИП212-200 ЭТ ИУ | ТО (работы на высоте от 1,5 до 5 м) | янв.24 июль.24 | НВА 08180906 | 1 извещатель | 2 | 4.2 | 0.43 | 1 | 1 | 0.86 | 3.61 | 10CYE09CB010 | 10UCB | 10UCB23R142
4730 | 10CYE09CB010-B10 | 3 | Извещатель пожарный дымовой | 22051E-64/IV ИП212-200 | 22051E ИП212-200 ЭТ ИУ | ТО (работы на высоте от 1,5 до 5 м) | янв.24 июль.24 | НВА 08180906 | 1 извещатель | 2 | 4.2 | 0.43 | 1 | 1 | 0.86 | 3.61 | 10CYE09CB010 | 10UCB | 10UCB23R142
4731 | 10CYE09CB010-B11 | 3 | Извещатель пожарный дымовой | 22051E-64/IV ИП212-200 | 22051E ИП212-200 ЭТ ИУ | ТО (работы на высоте от 1,5 до 5 м) | янв.24 июль.24 | НВА 08180906 | 1 извещатель | 2 | 4.2 | 0.43 | 1 | 1 | 0.86 | 3.61 | 10CYE09CB010 | 10UCB | 10UCB23R125 | 24322933/1836T
4732 | 10CYE09CB010-B12 | 3 | Извещатель пожарный дымовой | 22051E-64/IV ИП212-200 | 22051E ИП212-200 ЭТ ИУ | ТО (работы на высоте от 1,5 до 5 м) | янв.24 июль.24 | НВА 08180906 | 1 извещатель | 2 | 4.2 | 0.43 | 1 | 1 | 0.86 | 3.61 | 10CYE09CB010 | 10UCB | 10UCB23R125 | 243222C1/1836T
4733 | 10CYE09CB010-B13 | 3 | Извещатель пожарный дымовой | 22051E-64/IV ИП212-200 | 22051E ИП212-200 ЭТ ИУ | ТО (работы на высоте от 1,5 до 5 м) | янв.24 июль.24 | НВА 08180906 | 1 извещатель | 2 | 4.2 | 0.43 | 1 | 1 | 0.86 | 3.61 | 10CYE09CB010 | 10UCB | 10UCB23R233
4734 | 10CYE09CB010-B14 | 3 | Извещатель пожарный дымовой | 22051E-64/IV ИП212-200 | 22051E ИП212-200 ЭТ ИУ | ТО (работы на высоте от 1,5 до 5 м) | янв.24 июль.24 | НВА 08180906 | 1 извещатель | 2 | 4.2 | 0.43 | 1 | 1 | 0.86 | 3.61 | 10CYE09CB010 | 10UCB | 10UCB23R233
4735 | 10CYE09CB010-B15 | 3 | Извещатель пожарный дымовой | 22051E-64/IV ИП212-200 | 22051E ИП212-200 ЭТ ИУ | ТО (работы на высоте от 1,5 до 5 м) | янв.24 июль.24 | НВА 08180906 | 1 извещатель | 2 | 4.2 | 0.43 | 1 | 1 | 0.86 | 3.61 | 10CYE09CB010 | 10UCB | 10UCB23R125
4736 | 10CYE09CB010-B16 | 3 | Извещатель пожарный дымовой | 22051E-64/IV ИП212-200 | 22051E ИП212-200 ЭТ ИУ | ТО (работы на высоте от 1,5 до 5 м) | янв.24 июль.24 | НВА 08180906 | 1 извещатель | 2 | 4.2 | 0.43 | 1 | 1 | 0.86 | 3.61 | 10CYE09CB010 | 10UCB | 10UCB23R242
4737 | 10CYE09CB010-B17 | 3 | Извещатель пожарный дымовой | 22051E-64/IV ИП212-200 | 22051E ИП212-200 ЭТ ИУ | ТО (работы на высоте от 1,5 до 5 м) | янв.24 июль.24 | НВА 08180906 | 1 извещатель | 2 | 4.2 | 0.43 | 1 | 1 | 0.86 | 3.61 | 10CYE09CB010 | 10UCB | 10UCB23R242
4738 | 10CYE09CB010-B18 | 3 | Извещатель пожарный дымовой | 22051E-64/IV ИП212-200 | 22051E ИП212-200 ЭТ ИУ | ТО (работы на высоте от 1,5 до 5 м) | янв.24 июль.24 | НВА 08180906 | 1 извещатель | 2 | 4.2 | 0.43 | 1 | 1 | 0.86 | 3.61 | 10CYE09CB010 | 10UCB | 10UCB23R242
4739 | 10CYE09CB010-B19 | 3 | Извещатель пожарный дымовой | 22051E-64/IV ИП212-200 | 22051E ИП212-200 ЭТ ИУ | ТО (работы на высоте от 1,5 до 5 м) | янв.24 июль.24 | НВА 08180906 | 1 извещатель | 2 | 4.2 | 0.43 | 1 | 1 | 0.86 | 3.61 | 10CYE09CB010 | 10UCB | 10UCB23R431
4740 | 10CYE09CB010-B20 | 3 | Извещатель пожарный дымовой | 22051E-64/IV ИП212-200 | 22051E ИП212-200 ЭТ ИУ | ТО (работы на высоте от 1,5 до 5 м) | янв.24 июль.24 | НВА 08180906 | 1 извещатель | 2 | 4.2 | 0.43 | 1 | 1 | 0.86 | 3.61 | 10CYE09CB010 | 10UCB | 10UCB23R431
4741 | 10CYE09CB010-B21 | 3 | Извещатель пожарный дымовой | 22051E-64/IV ИП212-200 | 22051E ИП212-200 ЭТ ИУ | ТО (работы на высоте от 1,5 до 5 м) | янв.24 июль.24 | НВА 08180906 | 1 извещатель | 2 | 4.2 | 0.43 | 1 | 1 | 0.86 | 3.61 | 10CYE09CB010 | 10UCB | 10UCB23R431
4742 | 10CYE09CB010-B22 | 3 | Извещатель пожарный дымовой | 22051E-64/IV ИП212-200 | 22051E ИП212-200 ЭТ ИУ | ТО (работы на высоте от 1,5 до 5 м) | янв.24 июль.24 | НВА 08180906 | 1 извещатель | 2 | 4.2 | 0.43 | 1 | 1 | 0.86 | 3.61 | 10CYE09CB010 | 10UCB | 10UCB23R431
4743 | 10CYE09CB010-B23 | 3 | Извещатель пожарный дымовой | 22051E-64/IV ИП212-200 | 22051E ИП212-200 ЭТ ИУ | ТО (работы на высоте от 1,5 до 5 м) | янв.24 июль.24 | НВА 08180906 | 1 извещатель | 2 | 4.2 | 0.43 | 1 | 1 | 0.86 | 3.61 | 10CYE09CB010 | 10UCB | 10UCB23R431
4744 | 10CYE09CB010-B26 | 3 | Извещатель пожарный дымовой | 22051E-64/IV ИП212-200 | 22051E ИП212-200 ЭТ ИУ | ТО (работы на высоте от 1,5 до 5 м) | янв.24 июль.24 | НВА 08180906 | 1 извещатель | 2 | 4.2 | 0.43 | 1 | 1 | 0.86 | 3.61 | 10CYE09CB010 | 10UCB | 10UCB23R431
4745 | 10CYE09CB010-B27 | 3 | Извещатель пожарный дымовой | 22051E-64/IV ИП212-200 | 22051E ИП212-200 ЭТ ИУ | ТО (работы на высоте от 1,5 до 5 м) | янв.24 июль.24 | НВА 08180906 | 1 извещатель | 2 | 4.2 | 0.43 | 1 | 1 | 0.86 | 3.61 | 10CYE09CB010 | 10UCB | 10UCB23R323
4746 | 10CYE09CB010-B28 | 3 | Извещатель пожарный дымовой | 22051E-64/IV ИП212-200 | 22051E ИП212-200 ЭТ ИУ | ТО (работы на высоте от 1,5 до 5 м) | янв.24 июль.24 | НВА 08180906 | 1 извещатель | 2 | 4.2 | 0.43 | 1 | 1 | 0.86 | 3.61 | 10CYE09CB010 | 10UCB | 10UCB23R411
4747 | 10CYE09CB010-B29 | 3 | Извещатель пожарный дымовой | 22051E-64/IV ИП212-200 | 22051E ИП212-200 ЭТ ИУ | ТО (работы на высоте от 1,5 до 5 м) | янв.24 июль.24 | НВА 08180906 | 1 извещатель | 2 | 4.2 | 0.43 | 1 | 1 | 0.86 | 3.61 | 10CYE09CB010 | 10UCB | 10UCB23R411
4748 | 10CYE09CB010-B30 | 3 | Извещатель пожарный дымовой | 22051E-64/IV ИП212-200 | 22051E ИП212-200 ЭТ ИУ | ТО (работы на высоте от 1,5 до 5 м) | янв.24 июль.24 | НВА 08180906 | 1 извещатель | 2 | 4.2 | 0.43 | 1 | 1 | 0.86 | 3.61 | 10CYE09CB010 | 10UCB | 10UCB23R411
4749 | 10CYE09CB010-B31 | 3 | Извещатель пожарный дымовой | 22051E-64/IV ИП212-200 | 22051E ИП212-200 ЭТ ИУ | ТО (работы на высоте от 1,5 до 5 м) | янв.24 июль.24 | НВА 08180906 | 1 извещатель | 2 | 4.2 | 0.43 | 1 | 1 | 0.86 | 3.61 | 10CYE09CB010 | 10UCB | 10UCB23R411
4750 | 10CYE09CB010-B32 | 3 | Извещатель пожарный дымовой | 22051E-64/IV ИП212-200 | 22051E ИП212-200 ЭТ ИУ | ТО (работы на высоте от 1,5 до 5 м) | янв.24 июль.24 | НВА 08180906 | 1 извещатель | 2 | 4.2 | 0.43 | 1 | 1 | 0.86 | 3.61 | 10CYE09CB010 | 10UCB | 10UCB23R411
4751 | 10CYE09CB010-B33 | 3 | Извещатель пожарный дымовой | 22051E-64/IV ИП212-200 | 22051E ИП212-200 ЭТ ИУ | ТО (работы на высоте от 1,5 до 5 м) | янв.24 июль.24 | НВА 08180906 | 1 извещатель | 2 | 4.2 | 0.43 | 1 | 1 | 0.86 | 3.61 | 10CYE09CB010 | 10UCB | 10UCB23R214 | 2031945C/1731T
4752 | 10CYE09CB010-B34 | 3 | Извещатель пожарный дымовой | 22051E-64/IV ИП212-200 | 22051E ИП212-200 ЭТ ИУ | ТО (работы на высоте от 1,5 до 5 м) | янв.24 июль.24 | НВА 08180906 | 1 извещатель | 2 | 4.2 | 0.43 | 1 | 1 | 0.86 | 3.61 | 10CYE09CB010 | 10UCB | 10UCB23R111
4753 | 10CYE09CB010-B35 | 3 | Извещатель пожарный дымовой | 22051E-64/IV ИП212-200 | 22051E ИП212-200 ЭТ ИУ | ТО (работы на высоте от 1,5 до 5 м) | янв.24 июль.24 | НВА 08180906 | 1 извещатель | 2 | 4.2 | 0.43 | 1 | 1 | 0.86 | 3.61 | 10CYE09CB010 | 10UCB | 10UCB23R111
4754 | 10CYE09CB010-B36 | 3 | Извещатель пожарный дымовой | 22051E-64/IV ИП212-200 | 22051E ИП212-200 ЭТ ИУ | ТО (работы на высоте от 1,5 до 5 м) | янв.24 июль.24 | НВА 08180906 | 1 извещатель | 2 | 4.2 | 0.43 | 1 | 1 | 0.86 | 3.61 | 10CYE09CB010 | 10UCB | 10UCB23R111
4755 | 10CYE09CB010-B37 | 3 | Извещатель пожарный дымовой | 22051E-64/IV ИП212-200 | 22051E ИП212-200 ЭТ ИУ | ТО (работы на высоте от 1,5 до 5 м) | янв.24 июль.24 | НВА 08180906 | 1 извещатель | 2 | 4.2 | 0.43 | 1 | 1 | 0.86 | 3.61 | 10CYE09CB010 | 10UCB | 10UCB23R111
4756 | 10CYE09CB010-B38 | 3 | Извещатель пожарный дымовой | 22051E-64/IV ИП212-200 | 22051E ИП212-200 ЭТ ИУ | ТО (работы на высоте от 1,5 до 5 м) | янв.24 июль.24 | НВА 08180906 | 1 извещатель | 2 | 4.2 | 0.43 | 1 | 1 | 0.86 | 3.61 | 10CYE09CB010 | 10UCB | 10UCB23R111
4757 | 10CYE09CB010-B39 | 3 | Извещатель пожарный дымовой | 22051E-64/IV ИП212-200 | 22051E ИП212-200 ЭТ ИУ | ТО (работы на высоте от 1,5 до 5 м) | янв.24 июль.24 | НВА 08180906 | 1 извещатель | 2 | 4.2 | 0.43 | 1 | 1 | 0.86 | 3.61 | 10CYE09CB010 | 10UCB | 10UCB23R111
4758 | 10CYE09CB010-B40 | 3 | Извещатель пожарный дымовой | 22051E-64/IV ИП212-200 | 22051E ИП212-200 ЭТ ИУ | ТО (работы на высоте от 1,5 до 5 м) | янв.24 июль.24 | НВА 08180906 | 1 извещатель | 2 | 4.2 | 0.43 | 1 | 1 | 0.86 | 3.61 | 10CYE09CB010 | 10UCB | 10UCB23R112
4759 | 10CYE09CB010-B42 | 3 | Извещатель пожарный дымовой | 22051E-64/IV ИП212-200 | 22051E ИП212-200 ЭТ ИУ | ТО (работы на высоте от 1,5 до 5 м) | янв.24 июль.24 | НВА 08180906 | 1 извещатель | 2 | 4.2 | 0.43 | 1 | 1 | 0.86 | 3.61 | 10CYE09CB010 | 10UCB | 10UCB23R111
4760 | 10CYE09CB010-B43 | 3 | Извещатель пожарный дымовой | 22051E-64/IV ИП212-200 | 22051E ИП212-200 ЭТ ИУ | ТО (работы на высоте от 1,5 до 5 м) | янв.24 июль.24 | НВА 08180906 | 1 извещатель | 2 | 4.2 | 0.43 | 1 | 1 | 0.86 | 3.61 | 10CYE09CB010 | 10UCB | 10UCB23R111
4761 | 10CYE09CB010-B44 | 3 | Извещатель пожарный дымовой | 22051E-64/IV ИП212-200 | 22051E ИП212-200 ЭТ ИУ | ТО (работы на высоте от 1,5 до 5 м) | янв.24 июль.24 | НВА 08180906 | 1 извещатель | 2 | 4.2 | 0.43 | 1 | 1 | 0.86 | 3.61 | 10CYE09CB010 | 10UCB | 10UCB23R222
4762 | 10CYE09CB010-B46 | 3 | Извещатель пожарный дымовой | 22051E-64/IV ИП212-200 | 22051E ИП212-200 ЭТ ИУ | ТО (работы на высоте от 1,5 до 5 м) | янв.24 июль.24 | НВА 08180906 | 1 извещатель | 2 | 4.2 | 0.43 | 1 | 1 | 0.86 | 3.61 | 10CYE09CB010 | 10UCB | 10UCB23R223 | 2533A5F0/1937T
4763 | 10CYE09CB010-B48 | 3 | Извещатель пожарный дымовой | 22051E-64/IV ИП212-200 | 22051E ИП212-200 ЭТ ИУ | ТО (работы на высоте от 1,5 до 5 м) | янв.24 июль.24 | НВА 08180906 | 1 извещатель | 2 | 4.2 | 0.43 | 1 | 1 | 0.86 | 3.61 | 10CYE09CB010 | 10UCB | 10UCB23R125
4764 | 10CYE09CB010-B49 | 3 | Извещатель пожарный дымовой | 22051E-64/IV ИП212-200 | 22051E ИП212-200 ЭТ ИУ | ТО (работы на высоте от 1,5 до 5 м) | янв.24 июль.24 | НВА 08180906 | 1 извещатель | 2 | 4.2 | 0.43 | 1 | 1 | 0.86 | 3.61 | 10CYE09CB010 | 10UCB | 10UCB23R125 | 243222EC/1836T
4765 | 10CYE09CB010-B50 | 3 | Извещатель пожарный дымовой | 22051E-64/IV ИП212-200 | 22051E ИП212-200 ЭТ ИУ | ТО (работы на высоте от 1,5 до 5 м) | янв.24 июль.24 | НВА 08180906 | 1 извещатель | 2 | 4.2 | 0.43 | 1 | 1 | 0.86 | 3.61 | 10CYE09CB010 | 10UCB | 10UCB23R123
4766 | 10CYE09CB010-B51 | 3 | Извещатель пожарный дымовой | 22051E-64/IV ИП212-200 | 22051E ИП212-200 ЭТ ИУ | ТО (работы на высоте от 1,5 до 5 м) | янв.24 июль.24 | НВА 08180906 | 1 извещатель | 2 | 4.2 | 0.43 | 1 | 1 | 0.86 | 3.61 | 10CYE09CB010 | 10UCB | 10UCB23R123
4767 | 10CYE09CB010-B53 | 3 | Извещатель пожарный дымовой | 22051E-64/IV ИП212-200 | 22051E ИП212-200 ЭТ ИУ | ТО (работы на высоте от 1,5 до 5 м) | янв.24 июль.24 | НВА 08180906 | 1 извещатель | 2 | 4.2 | 0.43 | 1 | 1 | 0.86 | 3.61 | 10CYE09CB010 | 10UCB | 10UCB23R124
4768 | 10CYE09CB010-B54 | 3 | Извещатель пожарный дымовой | 22051E-64/IV ИП212-200 | 22051E ИП212-200 ЭТ ИУ | ТО (работы на высоте от 1,5 до 5 м) | янв.24 июль.24 | НВА 08180906 | 1 извещатель | 2 | 4.2 | 0.43 | 1 | 1 | 0.86 | 3.61 | 10CYE09CB010 | 10UCB | 10UCB23R124
4769 | 10CYE09CB010-B55 | 3 | Извещатель пожарный дымовой | 22051E-64/IV ИП212-200 | 22051E ИП212-200 ЭТ ИУ | ТО (работы на высоте от 1,5 до 5 м) | янв.24 июль.24 | НВА 08180906 | 1 извещатель | 2 | 4.2 | 0.43 | 1 | 1 | 0.86 | 3.61 | 10CYE09CB010 | 10UCB | 10UCB23R126
4770 | 10CYE09CB010-B56 | 3 | Извещатель пожарный дымовой | 22051E-64/IV ИП212-200 | 22051E ИП212-200 ЭТ ИУ | ТО (работы на высоте от 1,5 до 5 м) | янв.24 июль.24 | НВА 08180906 | 1 извещатель | 2 | 4.2 | 0.43 | 1 | 1 | 0.86 | 3.61 | 10CYE09CB010 | 10UCB | 10UCB23R126
4771 | 10CYE09CB010-B57 | 3 | Извещатель пожарный дымовой | 22051E-64/IV ИП212-200 | 22051E ИП212-200 ЭТ ИУ | ТО (работы на высоте от 1,5 до 5 м) | янв.24 июль.24 | НВА 08180906 | 1 извещатель | 2 | 4.2 | 0.43 | 1 | 1 | 0.86 | 3.61 | 10CYE09CB010 | 10UCB | 10UCB23R126
4772 | 10CYE09CB010-B59 | 3 | Извещатель пожарный дымовой | 22051E-64/IV ИП212-200 | 22051E ИП212-200 ЭТ ИУ | ТО (работы на высоте от 1,5 до 5 м) | янв.24 июль.24 | НВА 08180906 | 1 извещатель | 2 | 4.2 | 0.43 | 1 | 1 | 0.86 | 3.61 | 10CYE09CB010 | 10UCB | 10UCB23R134
4773 | 10CYE09CB010-B60 | 3 | Извещатель пожарный дымовой | 22051E-64/IV ИП212-200 | 22051E ИП212-200 ЭТ ИУ | ТО (работы на высоте от 1,5 до 5 м) | янв.24 июль.24 | НВА 08180906 | 1 извещатель | 2 | 4.2 | 0.43 | 1 | 1 | 0.86 | 3.61 | 10CYE09CB010 | 10UCB | 10UCB23R431
4774 | 10CYE09CB011-B01 | 3 | Извещатель пожарный дымовой | 22051E-64/IV ИП212-200 | 22051E ИП212-200 ЭТ ИУ | ТО (работы на высоте от 1,5 до 5 м) | янв.24 июль.24 | НВА 08180906 | 1 извещатель | 2 | 4.2 | 0.43 | 1 | 1 | 0.86 | 3.61 | 10CYE09CB011 | 10UCB | 10UCB27R213 | 0431A092/1703T
4775 | 10CYE09CB011-B02 | 3 | Извещатель пожарный дымовой | 22051E-64/IV ИП212-200 | 22051E ИП212-200 ЭТ ИУ | ТО (работы на высоте от 1,5 до 5 м) | янв.24 июль.24 | НВА 08180906 | 1 извещатель | 2 | 4.2 | 0.43 | 1 | 1 | 0.86 | 3.61 | 10CYE09CB011 | 10UCB | 10UCB27R213 | 0431A099/1703T
4776 | 10CYE09CB011-B03 | 3 | Извещатель пожарный дымовой | 22051E-64/IV ИП212-200 | 22051E ИП212-200 ЭТ ИУ | ТО (работы на высоте от 1,5 до 5 м) | янв.24 июль.24 | НВА 08180906 | 1 извещатель | 2 | 4.2 | 0.43 | 1 | 1 | 0.86 | 3.61 | 10CYE09CB011 | 10UCB | 10UCB27R213 | 0431ADA2/1703T
4777 | 10CYE09CB011-B04 | 3 | Извещатель пожарный дымовой | 22051E-64/IV ИП212-200 | 22051E ИП212-200 ЭТ ИУ | ТО (работы на высоте от 1,5 до 5 м) | янв.24 июль.24 | НВА 08180906 | 1 извещатель | 2 | 4.2 | 0.43 | 1 | 1 | 0.86 | 3.61 | 10CYE09CB011 | 10UCB | 10UCB27R213 | 0431AD8B/1703T
4778 | 10CYE09CB011-B05 | 3 | Извещатель пожарный дымовой | 22051E-64/IV ИП212-200 | 22051E ИП212-200 ЭТ ИУ | ТО (работы на высоте от 1,5 до 5 м) | янв.24 июль.24 | НВА 08180906 | 1 извещатель | 2 | 4.2 | 0.43 | 1 | 1 | 0.86 | 3.61 | 10CYE09CB011 | 10UCB | 10UCB27R213 | 243231P0/1836T
4779 | 10CYE09CB011-B06 | 3 | Извещатель пожарный дымовой | 22051E-64/IV ИП212-200 | 22051E ИП212-200 ЭТ ИУ | ТО (работы на высоте от 1,5 до 5 м) | янв.24 июль.24 | НВА 08180906 | 1 извещатель | 2 | 4.2 | 0.43 | 1 | 1 | 0.86 | 3.61 | 10CYE09CB011 | 10UCB | 10UCB27R213 | 0431A09F/1703T
4780 | 10CYE09CB011-B07 | 3 | Извещатель пожарный дымовой | 22051E-64/IV ИП212-200 | 22051E ИП212-200 ЭТ ИУ | ТО (работы на высоте от 1,5 до 5 м) | янв.24 июль.24 | НВА 08180906 | 1 извещатель | 2 | 4.2 | 0.43 | 1 | 1 | 0.86 | 3.61 | 10CYE09CB011 | 10UCB | 10UCB27R213 | 24323140/1836T
4781 | 10CYE09CB011-B08 | 3 | Извещатель пожарный дымовой | 22051E-64/IV ИП212-200 | 22051E ИП212-200 ЭТ ИУ | ТО (работы на высоте от 1,5 до 5 м) | янв.24 июль.24 | НВА 08180906 | 1 извещатель | 2 | 4.2 | 0.43 | 1 | 1 | 0.86 | 3.61 | 10CYE09CB011 | 10UCB | 10UCB27R214
4782 | 10CYE09CB011-B09 | 3 | Извещатель пожарный дымовой | 22051E-64/IV ИП212-200 | 22051E ИП212-200 ЭТ ИУ | ТО (работы на высоте от 1,5 до 5 м) | янв.24 июль.24 | НВА 08180906 | 1 извещатель | 2 | 4.2 | 0.43 | 1 | 1 | 0.86 | 3.61 | 10CYE09CB011 | 10UCB | 10UCB27R214
4783 | 10CYE09CB011-B10 | 3 | Извещатель пожарный дымовой | 22051E-64/IV ИП212-200 | 22051E ИП212-200 ЭТ ИУ | ТО (работы на высоте от 1,5 до 5 м) | янв.24 июль.24 | НВА 08180906 | 1 извещатель | 2 | 4.2 | 0.43 | 1 | 1 | 0.86 | 3.61 | 10CYE09CB011 | 10UCB | 10UCB27R431
4784 | 10CYE09CB011-B11 | 3 | Извещатель пожарный дымовой | 22051E-64/IV ИП212-200 | 22051E ИП212-200 ЭТ ИУ | ТО (работы на высоте от 1,5 до 5 м) | янв.24 июль.24 | НВА 08180906 | 1 извещатель | 2 | 4.2 | 0.43 | 1 | 1 | 0.86 | 3.61 | 10CYE09CB011 | 10UCB | 10UCB27R431
4785 | 10CYE09CB011-B12 | 3 | Извещатель пожарный дымовой | 22051E-64/IV ИП212-200 | 22051E ИП212-200 ЭТ ИУ | ТО (работы на высоте от 1,5 до 5 м) | янв.24 июль.24 | НВА 08180906 | 1 извещатель | 2 | 4.2 | 0.43 | 1 | 1 | 0.86 | 3.61 | 10CYE09CB011 | 10UCB | 10UCB27R441
4786 | 10CYE09CB011-B13 | 3 | Извещатель пожарный дымовой | 22051E-64/IV ИП212-200 | 22051E ИП212-200 ЭТ ИУ | ТО (работы на высоте от 1,5 до 5 м) | янв.24 июль.24 | НВА 08180906 | 1 извещатель | 2 | 4.2 | 0.43 | 1 | 1 | 0.86 | 3.61 | 10CYE09CB011 | 10UCB | 10UCB27R441
4787 | 10CYE09CB011-B14 | 3 | Извещатель пожарный дымовой | 22051E-64/IV ИП212-200 | 22051E ИП212-200 ЭТ ИУ | ТО (работы на высоте от 1,5 до 5 м) | янв.24 июль.24 | НВА 08180906 | 1 извещатель | 2 | 4.2 | 0.43 | 1 | 1 | 0.86 | 3.61 | 10CYE09CB011 | 10UCB | 10UCB27R441
4788 | 10CYE09CB011-B15 | 3 | Извещатель пожарный дымовой | 22051E-64/IV ИП212-200 | 22051E ИП212-200 ЭТ ИУ | ТО (работы на высоте от 1,5 до 5 м) | янв.24 июль.24 | НВА 08180906 | 1 извещатель | 2 | 4.2 | 0.43 | 1 | 1 | 0.86 | 3.61 | 10CYE09CB011 | 10UCB | 10UCB27R433
4789 | 10CYE09CB011-B16 | 3 | Извещатель пожарный дымовой | 22051E-64/IV ИП212-200 | 22051E ИП212-200 ЭТ ИУ | ТО (работы на высоте от 1,5 до 5 м) | янв.24 июль.24 | НВА 08180906 | 1 извещатель | 2 | 4.2 | 0.43 | 1 | 1 | 0.86 | 3.61 | 10CYE09CB011 | 10UCB | 10UCB27R431
4790 | 10CYE09CB011-B17 | 3 | Извещатель пожарный дымовой | 22051E-64/IV ИП212-200 | 22051E ИП212-200 ЭТ ИУ | ТО (работы на высоте от 1,5 до 5 м) | янв.24 июль.24 | НВА 08180906 | 1 извещатель | 2 | 4.2 | 0.43 | 1 | 1 | 0.86 | 3.61 | 10CYE09CB011 | 10UCB | 10UCB27R431
4791 | 10CYE09CB011-B18 | 3 | Извещатель пожарный дымовой | 22051E-64/IV ИП212-200 | 22051E ИП212-200 ЭТ ИУ | ТО (работы на высоте от 1,5 до 5 м) | янв.24 июль.24 | НВА 08180906 | 1 извещатель | 2 | 4.2 | 0.43 | 1 | 1 | 0.86 | 3.61 | 10CYE09CB011 | 10UCB | 10UCB27R521
4792 | 10CYE09CB011-B19 | 3 | Извещатель пожарный дымовой | 22051E-64/IV ИП212-200 | 22051E ИП212-200 ЭТ ИУ | ТО (работы на высоте от 1,5 до 5 м) | янв.24 июль.24 | НВА 08180906 | 1 извещатель | 2 | 4.2 | 0.43 | 1 | 1 | 0.86 | 3.61 | 10CYE09CB011 | 10UCB | 10UCB27R521
4793 | 10CYE09CB011-B20 | 3 | Извещатель пожарный дымовой | 22051E-64/IV ИП212-200 | 22051E ИП212-200 ЭТ ИУ | ТО (работы на высоте от 1,5 до 5 м) | янв.24 июль.24 | НВА 08180906 | 1 извещатель | 2 | 4.2 | 0.43 | 1 | 1 | 0.86 | 3.61 | 10CYE09CB011 | 10UCB | 10UCB27R521
4794 | 10CYE09CB011-B21 | 3 | Извещатель пожарный дымовой | 22051E-64/IV ИП212-200 | 22051E ИП212-200 ЭТ ИУ | ТО (работы на высоте от 1,5 до 5 м) | янв.24 июль.24 | НВА 08180906 | 1 извещатель | 2 | 4.2 | 0.43 | 1 | 1 | 0.86 | 3.61 | 10CYE09CB011 | 10UCB | 10UCB27R521
4795 | 10CYE09CB011-B22 | 3 | Извещатель пожарный дымовой | 22051E-64/IV ИП212-200 | 22051E ИП212-200 ЭТ ИУ | ТО (работы на высоте от 1,5 до 5 м) | янв.24 июль.24 | НВА 08180906 | 1 извещатель | 2 | 4.2 | 0.43 | 1 | 1 | 0.86 | 3.61 | 10CYE09CB011 | 10UCB | 10UCB27R521
4796 | 10CYE09CB011-B23 | 3 | Извещатель пожарный дымовой | 22051E-64/IV ИП212-200 | 22051E ИП212-200 ЭТ ИУ | ТО (работы на высоте от 1,5 до 5 м) | янв.24 июль.24 | НВА 08180906 | 1 извещатель | 2 | 4.2 | 0.43 | 1 | 1 | 0.86 | 3.61 | 10CYE09CB011 | 10UCB | 10UCB23R521
4797 | 10CYE09CB011-B24 | 3 | Извещатель пожарный дымовой | 22051E-64/IV ИП212-200 | 22051E ИП212-200 ЭТ ИУ | ТО (работы на высоте от 1,5 до 5 м) | янв.24 июль.24 | НВА 08180906 | 1 извещатель | 2 | 4.2 | 0.43 | 1 | 1 | 0.86 | 3.61 | 10CYE09CB011 | 10UCB | 10UCB23R521
4798 | 10CYE09CB011-B25 | 3 | Извещатель пожарный дымовой | 22051E-64/IV ИП212-200 | 22051E ИП212-200 ЭТ ИУ | ТО (работы на высоте от 1,5 до 5 м) | янв.24 июль.24 | НВА 08180906 | 1 извещатель | 2 | 4.2 | 0.43 | 1 | 1 | 0.86 | 3.61 | 10CYE09CB011 | 10UCB | 10UCB23R521
4799 | 10CYE09CB011-B26 | 3 | Извещатель пожарный дымовой | 22051E-64/IV ИП212-200 | 22051E ИП212-200 ЭТ ИУ | ТО (работы на высоте от 1,5 до 5 м) | янв.24 июль.24 | НВА 08180906 | 1 извещатель | 2 | 4.2 | 0.43 | 1 | 1 | 0.86 | 3.61 | 10CYE09CB011 | 10UCB | 10UCB27R521
4800 | 10CYE09CB011-B27 | 3 | Извещатель пожарный дымовой | 22051E-64/IV ИП212-200 | 22051E ИП212-200 ЭТ ИУ | ТО (работы на высоте от 1,5 до 5 м) | янв.24 июль.24 | НВА 08180906 | 1 извещатель | 2 | 4.2 | 0.43 | 1 | 1 | 0.86 | 3.61 | 10CYE09CB011 | 10UCB | 10UCB27R521
4801 | 10CYE09CB011-B30 | 3 | Извещатель пожарный дымовой | 22051E-64/IV ИП212-200 | 22051E ИП212-200 ЭТ ИУ | ТО (работы на высоте от 1,5 до 5 м) | янв.24 июль.24 | НВА 08180906 | 1 извещатель | 2 | 4.2 | 0.43 | 1 | 1 | 0.86 | 3.61 | 10CYE09CB011 | 10UCB | 10UCB27R411
4802 | 10CYE09CB011-B31 | 3 | Извещатель пожарный дымовой | 22051E-64/IV ИП212-200 | 22051E ИП212-200 ЭТ ИУ | ТО (работы на высоте от 1,5 до 5 м) | янв.24 июль.24 | НВА 08180906 | 1 извещатель | 2 | 4.2 | 0.43 | 1 | 1 | 0.86 | 3.61 | 10CYE09CB011 | 10UCB | 10UCB27R411
4803 | 10CYE09CB011-B32 | 3 | Извещатель пожарный дымовой | 22051E-64/IV ИП212-200 | 22051E ИП212-200 ЭТ ИУ | ТО (работы на высоте от 1,5 до 5 м) | янв.24 июль.24 | НВА 08180906 | 1 извещатель | 2 | 4.2 | 0.43 | 1 | 1 | 0.86 | 3.61 | 10CYE09CB011 | 10UCB | 10UCB27R411
4804 | 10CYE09CB011-B33 | 3 | Извещатель пожарный дымовой | 22051E-64/IV ИП212-200 | 22051E ИП212-200 ЭТ ИУ | ТО (работы на высоте от 1,5 до 5 м) | янв.24 июль.24 | НВА 08180906 | 1 извещатель | 2 | 4.2 | 0.43 | 1 | 1 | 0.86 | 3.61 | 10CYE09CB011 | 10UCB | 10UCB27R411
4805 | 10CYE09CB011-B34 | 3 | Извещатель пожарный дымовой | 22051E-64/IV ИП212-200 | 22051E ИП212-200 ЭТ ИУ | ТО (работы на высоте от 1,5 до 5 м) | янв.24 июль.24 | НВА 08180906 | 1 извещатель | 2 | 4.2 | 0.43 | 1 | 1 | 0.86 | 3.61 | 10CYE09CB011 | 10UCB | 10UCB27R411
4806 | 10CYE09CB011-B35 | 3 | Извещатель пожарный дымовой | 22051E-64/IV ИП212-200 | 22051E ИП212-200 ЭТ ИУ | ТО (работы на высоте от 1,5 до 5 м) | янв.24 июль.24 | НВА 08180906 | 1 извещатель | 2 | 4.2 | 0.43 | 1 | 1 | 0.86 | 3.61 | 10CYE09CB011 | 10UCB | 10UCB27R411
4807 | 10CYE09CB011-B36 | 3 | Извещатель пожарный дымовой | 22051E-64/IV ИП212-200 | 22051E ИП212-200 ЭТ ИУ | ТО (работы на высоте от 1,5 до 5 м) | янв.24 июль.24 | НВА 08180906 | 1 извещатель | 2 | 4.2 | 0.43 | 1 | 1 | 0.86 | 3.61 | 10CYE09CB011 | 10UCB | 10UCB27R511
4808 | 10CYE09CB011-B37 | 3 | Извещатель пожарный дымовой | 22051E-64/IV ИП212-200 | 22051E ИП212-200 ЭТ ИУ | ТО (работы на высоте от 1,5 до 5 м) | янв.24 июль.24 | НВА 08180906 | 1 извещатель | 2 | 4.2 | 0.43 | 1 | 1 | 0.86 | 3.61 | 10CYE09CB011 | 10UCB | 10UCB27R511
4809 | 10CYE09CB011-B38 | 3 | Извещатель пожарный дымовой | 22051E-64/IV ИП212-200 | 22051E ИП212-200 ЭТ ИУ | ТО (работы на высоте от 1,5 до 5 м) | янв.24 июль.24 | НВА 08180906 | 1 извещатель | 2 | 4.2 | 0.43 | 1 | 1 | 0.86 | 3.61 | 10CYE09CB011 | 10UCB | 10UCB27R511
4810 | 10CYE09CB011-B39 | 3 | Извещатель пожарный дымовой | 22051E-64/IV ИП212-200 | 22051E ИП212-200 ЭТ ИУ | ТО (работы на высоте от 1,5 до 5 м) | янв.24 июль.24 | НВА 08180906 | 1 извещатель | 2 | 4.2 | 0.43 | 1 | 1 | 0.86 | 3.61 | 10CYE09CB011 | 10UCB | 10UCB27R511
4811 | 10CYE09CB011-B40 | 3 | Извещатель пожарный дымовой | 22051E-64/IV ИП212-200 | 22051E ИП212-200 ЭТ ИУ | ТО (работы на высоте от 1,5 до 5 м) | янв.24 июль.24 | НВА 08180906 | 1 извещатель | 2 | 4.2 | 0.43 | 1 | 1 | 0.86 | 3.61 | 10CYE09CB011 | 10UCB | 10UCB27R111
4812 | 10CYE09CB011-B41 | 3 | Извещатель пожарный дымовой | 22051E-64/IV ИП212-200 | 22051E ИП212-200 ЭТ ИУ | ТО (работы на высоте от 1,5 до 5 м) | янв.24 июль.24 | НВА 08180906 | 1 извещатель | 2 | 4.2 | 0.43 | 1 | 1 | 0.86 | 3.61 | 10CYE09CB011 | 10UCB | 10UCB27R111
4813 | 10CYE09CB011-B42 | 3 | Извещатель пожарный дымовой | 22051E-64/IV ИП212-200 | 22051E ИП212-200 ЭТ ИУ | ТО (работы на высоте от 1,5 до 5 м) | янв.24 июль.24 | НВА 08180906 | 1 извещатель | 2 | 4.2 | 0.43 | 1 | 1 | 0.86 | 3.61 | 10CYE09CB011 | 10UCB | 10UCB27R111
4814 | 10CYE09CB011-B43 | 3 | Извещатель пожарный дымовой | 22051E-64/IV ИП212-200 | 22051E ИП212-200 ЭТ ИУ | ТО (работы на высоте от 1,5 до 5 м) | янв.24 июль.24 | НВА 08180906 | 1 извещатель | 2 | 4.2 | 0.43 | 1 | 1 | 0.86 | 3.61 | 10CYE09CB011 | 10UCB | 10UCB27R111
4815 | 10CYE09CB011-B44 | 3 | Извещатель пожарный дымовой | 22051E-64/IV ИП212-200 | 22051E ИП212-200 ЭТ ИУ | ТО (работы на высоте от 1,5 до 5 м) | янв.24 июль.24 | НВА 08180906 | 1 извещатель | 2 | 4.2 | 0.43 | 1 | 1 | 0.86 | 3.61 | 10CYE09CB011 | 10UCB | 10UCB27R211
4816 | 10CYE09CB011-B45 | 3 | Извещатель пожарный дымовой | 22051E-64/IV ИП212-200 | 22051E ИП212-200 ЭТ ИУ | ТО (работы на высоте от 1,5 до 5 м) | янв.24 июль.24 | НВА 08180906 | 1 извещатель | 2 | 4.2 | 0.43 | 1 | 1 | 0.86 | 3.61 | 10CYE09CB011 | 10UCB | 10UCB27R211
4817 | 10CYE09CB011-B46 | 3 | Извещатель пожарный дымовой | 22051E-64/IV ИП212-200 | 22051E ИП212-200 ЭТ ИУ | ТО (работы на высоте от 1,5 до 5 м) | янв.24 июль.24 | НВА 08180906 | 1 извещатель | 2 | 4.2 | 0.43 | 1 | 1 | 0.86 | 3.61 | 10CYE09CB011 | 10UCB | 10UCB27R211
4818 | 10CYE09CB011-B47 | 3 | Извещатель пожарный дымовой | 22051E-64/IV ИП212-200 | 22051E ИП212-200 ЭТ ИУ | ТО (работы на высоте от 1,5 до 5 м) | янв.24 июль.24 | НВА 08180906 | 1 извещатель | 2 | 4.2 | 0.43 | 1 | 1 | 0.86 | 3.61 | 10CYE09CB011 | 10UCB | 10UCB27R111
4819 | 10CYE09CB011-B48 | 3 | Извещатель пожарный дымовой | 22051E-64/IV ИП212-200 | 22051E ИП212-200 ЭТ ИУ | ТО (работы на высоте от 1,5 до 5 м) | янв.24 июль.24 | НВА 08180906 | 1 извещатель | 2 | 4.2 | 0.43 | 1 | 1 | 0.86 | 3.61 | 10CYE09CB011 | 10UCB | 10UCB27R111
4820 | 10CYE09CB011-B49 | 3 | Извещатель пожарный дымовой | 22051E-64/IV ИП212-200 | 22051E ИП212-200 ЭТ ИУ | ТО (работы на высоте от 1,5 до 5 м) | янв.24 июль.24 | НВА 08180906 | 1 извещатель | 2 | 4.2 | 0.43 | 1 | 1 | 0.86 | 3.61 | 10CYE09CB011 | 10UCB | 10UCB27R111
4821 | 10CYE09CB011-B50 | 3 | Извещатель пожарный дымовой | 22051E-64/IV ИП212-200 | 22051E ИП212-200 ЭТ ИУ | ТО (работы на высоте от 1,5 до 5 м) | янв.24 июль.24 | НВА 08180906 | 1 извещатель | 2 | 4.2 | 0.43 | 1 | 1 | 0.86 | 3.61 | 10CYE09CB011 | 10UCB | 10UCB27R112
4822 | 10CYE09CB011-B51 | 3 | Извещатель пожарный дымовой | 22051E-64/IV ИП212-200 | 22051E ИП212-200 ЭТ ИУ | ТО (работы на высоте от 1,5 до 5 м) | янв.24 июль.24 | НВА 08180906 | 1 извещатель | 2 | 4.2 | 0.43 | 1 | 1 | 0.86 | 3.61 | 10CYE09CB011 | 10UCB | 10UCB27R214
4823 | 10CYE09CB011-B60 | 3 | Извещатель пожарный дымовой | 22051E-64/IV ИП212-200 | 22051E ИП212-200 ЭТ ИУ | ТО (работы на высоте от 1,5 до 5 м) | янв.24 июль.24 | НВА 08180906 | 1 извещатель | 2 | 4.2 | 0.43 | 1 | 1 | 0.86 | 3.61 | 10CYE09CB011 | 10UCB | 10UCB27R411
4824 | 10CYE09CB011-B61 | 3 | Извещатель пожарный дымовой | 22051E-64/IV ИП212-200 | 22051E ИП212-200 ЭТ ИУ | ТО (работы на высоте от 1,5 до 5 м) | янв.24 июль.24 | НВА 08180906 | 1 извещатель | 2 | 4.2 | 0.43 | 1 | 1 | 0.86 | 3.61 | 10CYE09CB011 | 10UCB | 10UCB27R411
4825 | 10CYE09CB011-B62 | 3 | Извещатель пожарный дымовой | 22051E-64/IV ИП212-200 | 22051E ИП212-200 ЭТ ИУ | ТО (работы на высоте от 1,5 до 5 м) | янв.24 июль.24 | НВА 08180906 | 1 извещатель | 2 | 4.2 | 0.43 | 1 | 1 | 0.86 | 3.61 | 10CYE09CB011 | 10UCB | 10UCB27R212
4826 | 10CYE09CB011-B63 | 3 | Извещатель пожарный дымовой | 22051E-64/IV ИП212-200 | 22051E ИП212-200 ЭТ ИУ | ТО (работы на высоте от 1,5 до 5 м) | янв.24 июль.24 | НВА 08180906 | 1 извещатель | 2 | 4.2 | 0.43 | 1 | 1 | 0.86 | 3.61 | 10CYE09CB011 | 10UCB | 10UCB27R212
4827 | 10CYE09CB011-B64 | 3 | Извещатель пожарный дымовой | 22051E-64/IV ИП212-200 | 22051E ИП212-200 ЭТ ИУ | ТО (работы на высоте от 1,5 до 5 м) | янв.24 июль.24 | НВА 08180906 | 1 извещатель | 2 | 4.2 | 0.43 | 1 | 1 | 0.86 | 3.61 | 10CYE09CB011 | 10UCB | 10UCB27R313
4828 | 10CYE09CB011-B65 | 3 | Извещатель пожарный дымовой | 22051E-64/IV ИП212-200 | 22051E ИП212-200 ЭТ ИУ | ТО (работы на высоте от 1,5 до 5 м) | янв.24 июль.24 | НВА 08180906 | 1 извещатель | 2 | 4.2 | 0.43 | 1 | 1 | 0.86 | 3.61 | 10CYE09CB011 | 10UCB | 10UCB27R313
4829 | 10CYE09CB012-B01 | 3 | Извещатель пожарный дымовой | 22051E-64/IV ИП212-200 | 22051E ИП212-200 ЭТ ИУ | ТО (работы на высоте от 1,5 до 5 м) | янв.24 июль.24 | НВА 08180906 | 1 извещатель | 2 | 4.2 | 0.43 | 1 | 1 | 0.86 | 3.61 | 10CYE09CB012 | 10UCB | 10UCB30R411 | 2EF08EAC/1645M
4830 | 10CYE09CB012-B02 | 3 | Извещатель пожарный дымовой | 22051E-64/IV ИП212-200 | 22051E ИП212-200 ЭТ ИУ | ТО (работы на высоте от 1,5 до 5 м) | янв.24 июль.24 | НВА 08180906 | 1 извещатель | 2 | 4.2 | 0.43 | 1 | 1 | 0.86 | 3.61 | 10CYE09CB012 | 10UCB | 10UCB30R111 | 2EF08EA5/1645M
4831 | 10CYE09CB012-B03 | 3 | Извещатель пожарный дымовой | 22051E-64/IV ИП212-200 | 22051E ИП212-200 ЭТ ИУ | ТО (работы на высоте от 1,5 до 5 м) | янв.24 июль.24 | НВА 08180906 | 1 извещатель | 2 | 4.2 | 0.43 | 1 | 1 | 0.86 | 3.61 | 10CYE09CB012 | 10UCB | 10UCB30R111 | 2EF08EA8/1645M
4832 | 10CYE09CB012-B04 | 3 | Извещатель пожарный дымовой | 22051E-64/IV ИП212-200 | 22051E ИП212-200 ЭТ ИУ | ТО (работы на высоте от 1,5 до 5 м) | янв.24 июль.24 | НВА 08180906 | 1 извещатель | 2 | 4.2 | 0.43 | 1 | 1 | 0.86 | 3.61 | 10CYE09CB012 | 10UCB | 10UCB30R111
4833 | 10CYE09CB012-B05 | 3 | Извещатель пожарный дымовой | 22051E-64/IV ИП212-200 | 22051E ИП212-200 ЭТ ИУ | ТО (работы на высоте от 1,5 до 5 м) | янв.24 июль.24 | НВА 08180906 | 1 извещатель | 2 | 4.2 | 0.43 | 1 | 1 | 0.86 | 3.61 | 10CYE09CB012 | 10UCB | 10UCB34R112
4834 | 10CYE09CB012-B06 | 3 | Извещатель пожарный дымовой | 22051E-64/IV ИП212-200 | 22051E ИП212-200 ЭТ ИУ | ТО (работы на высоте от 1,5 до 5 м) | янв.24 июль.24 | НВА 08180906 | 1 извещатель | 2 | 4.2 | 0.43 | 1 | 1 | 0.86 | 3.61 | 10CYE09CB012 | 10UCB | 10UCB34R112
4835 | 10CYE09CB012-B07 | 3 | Извещатель пожарный дымовой | 22051E-64/IV ИП212-200 | 22051E ИП212-200 ЭТ ИУ | ТО (работы на высоте от 1,5 до 5 м) | янв.24 июль.24 | НВА 08180906 | 1 извещатель | 2 | 4.2 | 0.43 | 1 | 1 | 0.86 | 3.61 | 10CYE09CB012 | 10UCB | 10UCB30R111
4836 | 10CYE09CB012-B08 | 3 | Извещатель пожарный дымовой | 22051E-64/IV ИП212-200 | 22051E ИП212-200 ЭТ ИУ | ТО (работы на высоте от 1,5 до 5 м) | янв.24 июль.24 | НВА 08180906 | 1 извещатель | 2 | 4.2 | 0.43 | 1 | 1 | 0.86 | 3.61 | 10CYE09CB012 | 10UCB | 10UCB30R111 | ТР
4837 | 10CYE09CB012-B09 | 3 | Извещатель пожарный дымовой | 22051E-64/IV ИП212-200 | 22051E ИП212-200 ЭТ ИУ | ТО (работы на высоте от 1,5 до 5 м) | янв.24 июль.24 | НВА 08180906 | 1 извещатель | 2 | 4.2 | 0.43 | 1 | 1 | 0.86 | 3.61 | 10CYE09CB012 | 10UCB | 10UCB30R112
4838 | 10CYE09CB012-B10 | 3 | Извещатель пожарный дымовой | 22051E-64/IV ИП212-200 | 22051E ИП212-200 ЭТ ИУ | ТО (работы на высоте от 1,5 до 5 м) | янв.24 июль.24 | НВА 08180906 | 1 извещатель | 2 | 4.2 | 0.43 | 1 | 1 | 0.86 | 3.61 | 10CYE09CB012 | 10UCB | 10UCB30R111
4839 | 10CYE09CB012-B11 | 3 | Извещатель пожарный дымовой | 22051E-64/IV ИП212-200 | 22051E ИП212-200 ЭТ ИУ | ТО (работы на высоте от 1,5 до 5 м) | янв.24 июль.24 | НВА 08180906 | 1 извещатель | 2 | 4.2 | 0.43 | 1 | 1 | 0.86 | 3.61 | 10CYE09CB012 | 10UCB | 10UCB27R214
4840 | 10CYE09CB012-B12 | 3 | Извещатель пожарный дымовой | 22051E-64/IV ИП212-200 | 22051E ИП212-200 ЭТ ИУ | ТО (работы на высоте от 1,5 до 5 м) | янв.24 июль.24 | НВА 08180906 | 1 извещатель | 2 | 4.2 | 0.43 | 1 | 1 | 0.86 | 3.61 | 10CYE09CB012 | 10UCB | 10UCB27R242
4841 | 10CYE09CB012-B13 | 3 | Извещатель пожарный дымовой | 22051E-64/IV ИП212-200 | 22051E ИП212-200 ЭТ ИУ | ТО (работы на высоте от 1,5 до 5 м) | янв.24 июль.24 | НВА 08180906 | 1 извещатель | 2 | 4.2 | 0.43 | 1 | 1 | 0.86 | 3.61 | 10CYE09CB012 | 10UCB | 10UCB27R242
4842 | 10CYE09CB012-B14 | 3 | Извещатель пожарный дымовой | 22051E-64/IV ИП212-200 | 22051E ИП212-200 ЭТ ИУ | ТО (работы на высоте от 1,5 до 5 м) | янв.24 июль.24 | НВА 08180906 | 1 извещатель | 2 | 4.2 | 0.43 | 1 | 1 | 0.86 | 3.61 | 10CYE09CB012 | 10UCB | 10UCB27R242
4843 | 10CYE09CB012-B15 | 3 | Извещатель пожарный дымовой | 22051E-64/IV ИП212-200 | 22051E ИП212-200 ЭТ ИУ | ТО (работы на высоте от 1,5 до 5 м) | янв.24 июль.24 | НВА 08180906 | 1 извещатель | 2 | 4.2 | 0.43 | 1 | 1 | 0.86 | 3.61 | 10CYE09CB012 | 10UCB | 10UCB27R214
4844 | 10CYE09CB012-B16 | 3 | Извещатель пожарный дымовой | 22051E-64/IV ИП212-200 | 22051E ИП212-200 ЭТ ИУ | ТО (работы на высоте от 1,5 до 5 м) | янв.24 июль.24 | НВА 08180906 | 1 извещатель | 2 | 4.2 | 0.43 | 1 | 1 | 0.86 | 3.61 | 10CYE09CB012 | 10UCB | 10UCB27R214
4845 | 10CYE09CB012-B17 | 3 | Извещатель пожарный дымовой | 22051E-64/IV ИП212-200 | 22051E ИП212-200 ЭТ ИУ | ТО (работы на высоте от 1,5 до 5 м) | янв.24 июль.24 | НВА 08180906 | 1 извещатель | 2 | 4.2 | 0.43 | 1 | 1 | 0.86 | 3.61 | 10CYE09CB012 | 10UCB | 10UCB27R214
4846 | 10CYE09CB012-B18 | 3 | Извещатель пожарный дымовой | 22051E-64/IV ИП212-200 | 22051E ИП212-200 ЭТ ИУ | ТО (работы на высоте от 1,5 до 5 м) | янв.24 июль.24 | НВА 08180906 | 1 извещатель | 2 | 4.2 | 0.43 | 1 | 1 | 0.86 | 3.61 | 10CYE09CB012 | 10UCB | 10UCB27R214
4847 | 10CYE09CB012-B19 | 3 | Извещатель пожарный дымовой | 22051E-64/IV ИП212-200 | 22051E ИП212-200 ЭТ ИУ | ТО (работы на высоте от 1,5 до 5 м) | янв.24 июль.24 | НВА 08180906 | 1 извещатель | 2 | 4.2 | 0.43 | 1 | 1 | 0.86 | 3.61 | 10CYE09CB012 | 10UCB | 10UCB30R111
4848 | 10CYE09CB012-B20 | 3 | Извещатель пожарный дымовой | 22051E-64/IV ИП212-200 | 22051E ИП212-200 ЭТ ИУ | ТО (работы на высоте от 1,5 до 5 м) | янв.24 июль.24 | НВА 08180906 | 1 извещатель | 2 | 4.2 | 0.43 | 1 | 1 | 0.86 | 3.61 | 10CYE09CB012 | 10UCB | 10UCB30R411
4849 | 10CYE09CB012-B21 | 3 | Извещатель пожарный дымовой | 22051E-64/IV ИП212-200 | 22051E ИП212-200 ЭТ ИУ | ТО (работы на высоте от 1,5 до 5 м) | янв.24 июль.24 | НВА 08180906 | 1 извещатель | 2 | 4.2 | 0.43 | 1 | 1 | 0.86 | 3.61 | 10CYE09CB012 | 10UCB | 10UCB30R411
4850 | 10CYE09CB012-B22 | 3 | Извещатель пожарный дымовой | 22051E-64/IV ИП212-200 | 22051E ИП212-200 ЭТ ИУ | ТО (работы на высоте от 1,5 до 5 м) | янв.24 июль.24 | НВА 08180906 | 1 извещатель | 2 | 4.2 | 0.43 | 1 | 1 | 0.86 | 3.61 | 10CYE09CB012 | 10UCB | 10UCB34R521
4851 | 10CYE09CB012-B23 | 3 | Извещатель пожарный дымовой | 22051E-64/IV ИП212-200 | 22051E ИП212-200 ЭТ ИУ | ТО (работы на высоте от 1,5 до 5 м) | янв.24 июль.24 | НВА 08180906 | 1 извещатель | 2 | 4.2 | 0.43 | 1 | 1 | 0.86 | 3.61 | 10CYE09CB012 | 10UCB | 10UCB30R521
4852 | 10CYE09CB012-B24 | 3 | Извещатель пожарный дымовой | 22051E-64/IV ИП212-200 | 22051E ИП212-200 ЭТ ИУ | ТО (работы на высоте от 1,5 до 5 м) | янв.24 июль.24 | НВА 08180906 | 1 извещатель | 2 | 4.2 | 0.43 | 1 | 1 | 0.86 | 3.61 | 10CYE09CB012 | 10UCB | 10UCB30R521
4853 | 10CYE09CB012-B25 | 3 | Извещатель пожарный дымовой | 22051E-64/IV ИП212-200 | 22051E ИП212-200 ЭТ ИУ | ТО (работы на высоте от 1,5 до 5 м) | янв.24 июль.24 | НВА 08180906 | 1 извещатель | 2 | 4.2 | 0.43 | 1 | 1 | 0.86 | 3.61 | 10CYE09CB012 | 10UCB | 10UCB30R521
4854 | 10CYE09CB012-B26 | 3 | Извещатель пожарный дымовой | 22051E-64/IV ИП212-200 | 22051E ИП212-200 ЭТ ИУ | ТО (работы на высоте от 1,5 до 5 м) | янв.24 июль.24 | НВА 08180906 | 1 извещатель | 2 | 4.2 | 0.43 | 1 | 1 | 0.86 | 3.61 | 10CYE09CB012 | 10UCB | 10UCB30R521
4855 | 10CYE09CB012-B27 | 3 | Извещатель пожарный дымовой | 22051E-64/IV ИП212-200 | 22051E ИП212-200 ЭТ ИУ | ТО (работы на высоте от 1,5 до 5 м) | янв.24 июль.24 | НВА 08180906 | 1 извещатель | 2 | 4.2 | 0.43 | 1 | 1 | 0.86 | 3.61 | 10CYE09CB012 | 10UCB | 10UCB30R411
4856 | 10CYE09CB012-B29 | 3 | Извещатель пожарный дымовой | 22051E-64/IV ИП212-200 | 22051E ИП212-200 ЭТ ИУ | ТО (работы на высоте от 1,5 до 5 м) | янв.24 июль.24 | НВА 08180906 | 1 извещатель | 2 | 4.2 | 0.43 | 1 | 1 | 0.86 | 3.61 | 10CYE09CB012 | 10UCB | 10UCB30R431 | 2EF08EBA/1645M
4857 | 10CYE09CB012-B30 | 3 | Извещатель пожарный дымовой | 22051E-64/IV ИП212-200 | 22051E ИП212-200 ЭТ ИУ | ТО (работы на высоте от 1,5 до 5 м) | янв.24 июль.24 | НВА 08180906 | 1 извещатель | 2 | 4.2 | 0.43 | 1 | 1 | 0.86 | 3.61 | 10CYE09CB012 | 10UCB | 10UCB30R411
4858 | 10CYE09CB012-B31 | 3 | Извещатель пожарный дымовой | 22051E-64/IV ИП212-200 | 22051E ИП212-200 ЭТ ИУ | ТО (работы на высоте от 1,5 до 5 м) | янв.24 июль.24 | НВА 08180906 | 1 извещатель | 2 | 4.2 | 0.43 | 1 | 1 | 0.86 | 3.61 | 10CYE09CB012 | 10UCB | 10UCB30R431 | 15319FC6/1720T
4859 | 10CYE09CB012-B32 | 3 | Извещатель пожарный дымовой | 22051E-64/IV ИП212-200 | 22051E ИП212-200 ЭТ ИУ | ТО (работы на высоте от 1,5 до 5 м) | янв.24 июль.24 | НВА 08180906 | 1 извещатель | 2 | 4.2 | 0.43 | 1 | 1 | 0.86 | 3.61 | 10CYE09CB012 | 10UCB | 10UCB30R411
4860 | 10CYE09CB012-B33 | 3 | Извещатель пожарный дымовой | 22051E-64/IV ИП212-200 | 22051E ИП212-200 ЭТ ИУ | ТО (работы на высоте от 1,5 до 5 м) | янв.24 июль.24 | НВА 08180906 | 1 извещатель | 2 | 4.2 | 0.43 | 1 | 1 | 0.86 | 3.61 | 10CYE09CB012 | 10UCB | 10UCB34R441
4861 | 10CYE09CB012-B34 | 3 | Извещатель пожарный дымовой | 22051E-64/IV ИП212-200 | 22051E ИП212-200 ЭТ ИУ | ТО (работы на высоте от 1,5 до 5 м) | янв.24 июль.24 | НВА 08180906 | 1 извещатель | 2 | 4.2 | 0.43 | 1 | 1 | 0.86 | 3.61 | 10CYE09CB012 | 10UCB | 10UCB34R441
4862 | 10CYE09CB012-B35 | 3 | Извещатель пожарный дымовой | 22051E-64/IV ИП212-200 | 22051E ИП212-200 ЭТ ИУ | ТО (работы на высоте от 1,5 до 5 м) | янв.24 июль.24 | НВА 08180906 | 1 извещатель | 2 | 4.2 | 0.43 | 1 | 1 | 0.86 | 3.61 | 10CYE09CB012 | 10UCB | 10UCB34R441
4863 | 10CYE09CB012-B36 | 3 | Извещатель пожарный дымовой | 22051E-64/IV ИП212-200 | 22051E ИП212-200 ЭТ ИУ | ТО (работы на высоте от 1,5 до 5 м) | янв.24 июль.24 | НВА 08180906 | 1 извещатель | 2 | 4.2 | 0.43 | 1 | 1 | 0.86 | 3.61 | 10CYE09CB012 | 10UCB | 10UCB34R341
4864 | 10CYE09CB012-B37 | 3 | Извещатель пожарный дымовой | 22051E-64/IV ИП212-200 | 22051E ИП212-200 ЭТ ИУ | ТО (работы на высоте от 1,5 до 5 м) | янв.24 июль.24 | НВА 08180906 | 1 извещатель | 2 | 4.2 | 0.43 | 1 | 1 | 0.86 | 3.61 | 10CYE09CB012 | 10UCB | 10UCB34R411
4865 | 10CYE09CB012-B38 | 3 | Извещатель пожарный дымовой | 22051E-64/IV ИП212-200 | 22051E ИП212-200 ЭТ ИУ | ТО (работы на высоте от 1,5 до 5 м) | янв.24 июль.24 | НВА 08180906 | 1 извещатель | 2 | 4.2 | 0.43 | 1 | 1 | 0.86 | 3.61 | 10CYE09CB012 | 10UCB | 10UCB34R431 | 0431AFP6/1703T
4866 | 10CYE09CB012-B39 | 3 | Извещатель пожарный дымовой | 22051E-64/IV ИП212-200 | 22051E ИП212-200 ЭТ ИУ | ТО (работы на высоте от 1,5 до 5 м) | янв.24 июль.24 | НВА 08180906 | 1 извещатель | 2 | 4.2 | 0.43 | 1 | 1 | 0.86 | 3.61 | 10CYE09CB012 | 10UCB | 10UCB34R331
4867 | 10CYE09CB012-B40 | 3 | Извещатель пожарный дымовой | 22051E-64/IV ИП212-200 | 22051E ИП212-200 ЭТ ИУ | ТО (работы на высоте от 1,5 до 5 м) | янв.24 июль.24 | НВА 08180906 | 1 извещатель | 2 | 4.2 | 0.43 | 1 | 1 | 0.86 | 3.61 | 10CYE09CB012 | 10UCB | 10UCB34R411
4868 | 10CYE09CB012-B41 | 3 | Извещатель пожарный дымовой | 22051E-64/IV ИП212-200 | 22051E ИП212-200 ЭТ ИУ | ТО (работы на высоте от 1,5 до 5 м) | янв.24 июль.24 | НВА 08180906 | 1 извещатель | 2 | 4.2 | 0.43 | 1 | 1 | 0.86 | 3.61 | 10CYE09CB012 | 10UCB | 10UCB34R411
4869 | 10CYE09CB012-B42 | 3 | Извещатель пожарный дымовой | 22051E-64/IV ИП212-200 | 22051E ИП212-200 ЭТ ИУ | ТО (работы на высоте от 1,5 до 5 м) | янв.24 июль.24 | НВА 08180906 | 1 извещатель | 2 | 4.2 | 0.43 | 1 | 1 | 0.86 | 3.61 | 10CYE09CB012 | 10UCB | 10UCB34R411
4870 | 10CYE09CB012-B43 | 3 | Извещатель пожарный дымовой | 22051E-64/IV ИП212-200 | 22051E ИП212-200 ЭТ ИУ | ТО (работы на высоте от 1,5 до 5 м) | янв.24 июль.24 | НВА 08180906 | 1 извещатель | 2 | 4.2 | 0.43 | 1 | 1 | 0.86 | 3.61 | 10CYE09CB012 | 10UCB | 10UCB34R321
4871 | 10CYE09CB012-B44 | 3 | Извещатель пожарный дымовой | 22051E-64/IV ИП212-200 | 22051E ИП212-200 ЭТ ИУ | ТО (работы на высоте от 1,5 до 5 м) | янв.24 июль.24 | НВА 08180906 | 1 извещатель | 2 | 4.2 | 0.43 | 1 | 1 | 0.86 | 3.61 | 10CYE09CB012 | 10UCB | 10UCB34R411
4872 | 10CYE09CB012-B45 | 3 | Извещатель пожарный дымовой | 22051E-64/IV ИП212-200 | 22051E ИП212-200 ЭТ ИУ | ТО (работы на высоте от 1,5 до 5 м) | янв.24 июль.24 | НВА 08180906 | 1 извещатель | 2 | 4.2 | 0.43 | 1 | 1 | 0.86 | 3.61 | 10CYE09CB012 | 10UCB | 10UCB34R411
4873 | 10CYE09CB012-B46 | 3 | Извещатель пожарный дымовой | 22051E-64/IV ИП212-200 | 22051E ИП212-200 ЭТ ИУ | ТО (работы на высоте от 1,5 до 5 м) | янв.24 июль.24 | НВА 08180906 | 1 извещатель | 2 | 4.2 | 0.43 | 1 | 1 | 0.86 | 3.61 | 10CYE09CB012 | 10UCB | 10UCB34R311
4874 | 10CYE09CB012-B47 | 3 | Извещатель пожарный дымовой | 22051E-64/IV ИП212-200 | 22051E ИП212-200 ЭТ ИУ | ТО (работы на высоте от 1,5 до 5 м) | янв.24 июль.24 | НВА 08180906 | 1 извещатель | 2 | 4.2 | 0.43 | 1 | 1 | 0.86 | 3.61 | 10CYE09CB012 | 10UCB | 10UCB34R411
4875 | 10CYE09CB012-B48 | 3 | Извещатель пожарный дымовой | 22051E-64/IV ИП212-200 | 22051E ИП212-200 ЭТ ИУ | ТО (работы на высоте от 1,5 до 5 м) | янв.24 июль.24 | НВА 08180906 | 1 извещатель | 2 | 4.2 | 0.43 | 1 | 1 | 0.86 | 3.61 | 10CYE09CB012 | 10UCB | 10UCB34R431 | 15319FC5/1720T
4876 | 10CYE09CB012-B49 | 3 | Извещатель пожарный дымовой | 22051E-64/IV ИП212-200 | 22051E ИП212-200 ЭТ ИУ | ТО (работы на высоте от 1,5 до 5 м) | янв.24 июль.24 | НВА 08180906 | 1 извещатель | 2 | 4.2 | 0.43 | 1 | 1 | 0.86 | 3.61 | 10CYE09CB012 | 10UCB | 10UCB30R111
4877 | 10CYE09CB012-B50 | 3 | Извещатель пожарный дымовой | 22051E-64/IV ИП212-200 | 22051E ИП212-200 ЭТ ИУ | ТО (работы на высоте от 1,5 до 5 м) | янв.24 июль.24 | НВА 08180906 | 1 извещатель | 2 | 4.2 | 0.43 | 1 | 1 | 0.86 | 3.61 | 10CYE09CB012 | 10UCB | 10UCB30R411
4878 | 10CYE09CB012-B52 | 3 | Извещатель пожарный дымовой | 22051E-64/IV ИП212-200 | 22051E ИП212-200 ЭТ ИУ | ТО (работы на высоте от 1,5 до 5 м) | янв.24 июль.24 | НВА 08180906 | 1 извещатель | 2 | 4.2 | 0.43 | 1 | 1 | 0.86 | 3.61 | 10CYE09CB012 | 10UCB | 10UCB30R432
4879 | 10CYE09CB012-B53 | 3 | Извещатель пожарный дымовой | 22051E-64/IV ИП212-200 | 22051E ИП212-200 ЭТ ИУ | ТО (работы на высоте от 1,5 до 5 м) | янв.24 июль.24 | НВА 08180906 | 1 извещатель | 2 | 4.2 | 0.43 | 1 | 1 | 0.86 | 3.61 | 10CYE09CB012 | 10UCB | 10UCB30R432
4880 | 10CYE09CB013W-H31 |  | Оповещатель звуковой | CWSO | CWSO_CWSS ЭТ ИУ | ТО (работы на высоте от 1,5 до 5 м) | 2024-01-01 | НВА08181801 | 1 извещатель | 1 | 3.8 | 0.23 | 1 | 1 | 0.23 | 0.87 | 10CYE09CB013 | 10UCB | ?
4881 | 10CYE09CB013W-H32 |  | Оповещатель звуковой | CWSO | CWSO_CWSS ЭТ ИУ | ТО (работы на высоте от 1,5 до 5 м) | 2024-01-01 | НВА08181801 | 1 извещатель | 1 | 3.8 | 0.23 | 1 | 1 | 0.23 | 0.87 | 10CYE09CB013 | 10UCB | ?
4882 | 10CYE09CB013W-H33 |  | Оповещатель звуковой | CWSO | CWSO_CWSS ЭТ ИУ | ТО (работы на высоте от 1,5 до 5 м) | 2024-01-01 | НВА08181801 | 1 извещатель | 1 | 3.8 | 0.23 | 1 | 1 | 0.23 | 0.87 | 10CYE09CB013 | 10UCB | ?
4883 | 10CYE09CB013W-H34 |  | Оповещатель звуковой | CWSO | CWSO_CWSS ЭТ ИУ | ТО (работы на высоте от 1,5 до 5 м) | 2024-01-01 | НВА08181801 | 1 извещатель | 1 | 3.8 | 0.23 | 1 | 1 | 0.23 | 0.87 | 10CYE09CB013 | 10UCB | ?
4884 | 10CYE09CB013W-H35 |  | Оповещатель звуковой | CWSO | CWSO_CWSS ЭТ ИУ | ТО (работы на высоте от 1,5 до 5 м) | 2024-01-01 | НВА08181801 | 1 извещатель | 1 | 3.8 | 0.23 | 1 | 1 | 0.23 | 0.87 | 10CYE09CB013 | 10UCB | ?
4885 | 10CYE09CB013W-H36 |  | Оповещатель звуковой | CWSO | CWSO_CWSS ЭТ ИУ | ТО (работы на высоте от 1,5 до 5 м) | 2024-01-01 | НВА08181801 | 1 извещатель | 1 | 3.8 | 0.23 | 1 | 1 | 0.23 | 0.87 | 10CYE09CB013 | 10UCB | ?
4886 | 10CYE09CB013W-H37 |  | Оповещатель звуковой | CWSO | CWSO_CWSS ЭТ ИУ | ТО (работы на высоте от 1,5 до 5 м) | 2024-01-01 | НВА08181801 | 1 извещатель | 1 | 3.8 | 0.23 | 1 | 1 | 0.23 | 0.87 | 10CYE09CB013 | 10UCB | ?
4887 | 10CYE09CB013W-H38 |  | Оповещатель звуковой | CWSO | CWSO_CWSS ЭТ ИУ | ТО (работы на высоте от 1,5 до 5 м) | 2024-01-01 | НВА08181801 | 1 извещатель | 1 | 3.8 | 0.23 | 1 | 1 | 0.23 | 0.87 | 10CYE09CB013 | 10UCB | ?
4888 | 10CYE09CB013W-H39 |  | Оповещатель звуковой | CWSO | CWSO_CWSS ЭТ ИУ | ТО (работы на высоте от 1,5 до 5 м) | 2024-01-01 | НВА08181801 | 1 извещатель | 1 | 3.8 | 0.23 | 1 | 1 | 0.23 | 0.87 | 10CYE09CB013 | 10UCB | ?
4889 | 10CYE09CB013W-H40 |  | Оповещатель звуковой | CWSO | CWSO_CWSS ЭТ ИУ | ТО (работы на высоте от 1,5 до 5 м) | 2024-01-01 | НВА08181801 | 1 извещатель | 1 | 3.8 | 0.23 | 1 | 1 | 0.23 | 0.87 | 10CYE09CB013 | 10UCB | ?
4890 | 10CYE09CB013W-H41 |  | Оповещатель звуковой | CWSO | CWSO_CWSS ЭТ ИУ | ТО (работы на высоте от 1,5 до 5 м) | 2024-01-01 | НВА08181801 | 1 извещатель | 1 | 3.8 | 0.23 | 1 | 1 | 0.23 | 0.87 | 10CYE09CB013 | 10UCB | ?
4891 | 10CYE09CB013W-H42 |  | Оповещатель звуковой | CWSO | CWSO_CWSS ЭТ ИУ | ТО (работы на высоте от 1,5 до 5 м) | 2024-01-01 | НВА08181801 | 1 извещатель | 1 | 3.8 | 0.23 | 1 | 1 | 0.23 | 0.87 | 10CYE09CB013 | 10UCB | ?
4892 | 10CYE09CB013W-H43 |  | Оповещатель звуковой | CWSO | CWSO_CWSS ЭТ ИУ | ТО (работы на высоте от 1,5 до 5 м) | 2024-01-01 | НВА08181801 | 1 извещатель | 1 | 3.8 | 0.23 | 1 | 1 | 0.23 | 0.87 | 10CYE09CB013 | 10UCB | ?
4893 | 10CYE09CB013W-H44 |  | Оповещатель звуковой | CWSO | CWSO_CWSS ЭТ ИУ | ТО (работы на высоте от 1,5 до 5 м) | 2024-01-01 | НВА08181801 | 1 извещатель | 1 | 3.8 | 0.23 | 1 | 1 | 0.23 | 0.87 | 10CYE09CB013 | 10UCB | ?
4894 | 10CYE09CB013X-H31 |  | Оповещатель звуковой | CWSO | CWSO_CWSS ЭТ ИУ | ТО (работы на высоте от 1,5 до 5 м) | 2024-01-01 | НВА08181801 | 1 извещатель | 1 | 3.8 | 0.23 | 1 | 1 | 0.23 | 0.87 | 10CYE09CB013 | 10UCB | ?
4895 | 10CYE09CB013X-H32 |  | Оповещатель звуковой | CWSO | CWSO_CWSS ЭТ ИУ | ТО (работы на высоте от 1,5 до 5 м) | 2024-01-01 | НВА08181801 | 1 извещатель | 1 | 3.8 | 0.23 | 1 | 1 | 0.23 | 0.87 | 10CYE09CB013 | 10UCB | ?
4896 | 10CYE09CB013X-H33 |  | Оповещатель звуковой | CWSO | CWSO_CWSS ЭТ ИУ | ТО (работы на высоте от 1,5 до 5 м) | 2024-01-01 | НВА08181801 | 1 извещатель | 1 | 3.8 | 0.23 | 1 | 1 | 0.23 | 0.87 | 10CYE09CB013 | 10UCB | ?
4897 | 10CYE09CB013X-H34 |  | Оповещатель звуковой | CWSO | CWSO_CWSS ЭТ ИУ | ТО (работы на высоте от 1,5 до 5 м) | 2024-01-01 | НВА08181801 | 1 извещатель | 1 | 3.8 | 0.23 | 1 | 1 | 0.23 | 0.87 | 10CYE09CB013 | 10UCB | ?
4898 | 10CYE09CB013X-H35 |  | Оповещатель звуковой | CWSO | CWSO_CWSS ЭТ ИУ | ТО (работы на высоте от 1,5 до 5 м) | 2024-01-01 | НВА08181801 | 1 извещатель | 1 | 3.8 | 0.23 | 1 | 1 | 0.23 | 0.87 | 10CYE09CB013 | 10UCB | ?
4899 | 10CYE09CB013X-H36 |  | Оповещатель звуковой | CWSO | CWSO_CWSS ЭТ ИУ | ТО (работы на высоте от 1,5 до 5 м) | 2024-01-01 | НВА08181801 | 1 извещатель | 1 | 3.8 | 0.23 | 1 | 1 | 0.23 | 0.87 | 10CYE09CB013 | 10UCB | ?
4900 | 10CYE09CB013X-H37 |  | Оповещатель звуковой | CWSO | CWSO_CWSS ЭТ ИУ | ТО (работы на высоте от 1,5 до 5 м) | 2024-01-01 | НВА08181801 | 1 извещатель | 1 | 3.8 | 0.23 | 1 | 1 | 0.23 | 0.87 | 10CYE09CB013 | 10UCB | ?
4901 | 10CYE09CB013X-H38 |  | Оповещатель звуковой | CWSO | CWSO_CWSS ЭТ ИУ | ТО (работы на высоте от 1,5 до 5 м) | 2024-01-01 | НВА08181801 | 1 извещатель | 1 | 3.8 | 0.23 | 1 | 1 | 0.23 | 0.87 | 10CYE09CB013 | 10UCB | ?
4902 | 10CYE09CB013X-H39 |  | Оповещатель звуковой | CWSO | CWSO_CWSS ЭТ ИУ | ТО (работы на высоте от 1,5 до 5 м) | 2024-01-01 | НВА08181801 | 1 извещатель | 1 | 3.8 | 0.23 | 1 | 1 | 0.23 | 0.87 | 10CYE09CB013 | 10UCB | ?
4903 | 10CYE09CB013X-H40 |  | Оповещатель звуковой | CWSO | CWSO_CWSS ЭТ ИУ | ТО (работы на высоте от 1,5 до 5 м) | 2024-01-01 | НВА08181801 | 1 извещатель | 1 | 3.8 | 0.23 | 1 | 1 | 0.23 | 0.87 | 10CYE09CB013 | 10UCB | ?
4904 | 10CYE09CB013X-H41 |  | Оповещатель звуковой | CWSO | CWSO_CWSS ЭТ ИУ | ТО (работы на высоте от 1,5 до 5 м) | 2024-01-01 | НВА08181801 | 1 извещатель | 1 | 3.8 | 0.23 | 1 | 1 | 0.23 | 0.87 | 10CYE09CB013 | 10UCB | ?
4905 | 10CYE09CB013X-H42 |  | Оповещатель звуковой | CWSO | CWSO_CWSS ЭТ ИУ | ТО (работы на высоте от 1,5 до 5 м) | 2024-01-01 | НВА08181801 | 1 извещатель | 1 | 3.8 | 0.23 | 1 | 1 | 0.23 | 0.87 | 10CYE09CB013 | 10UCB | ?
4906 | 10CYE09CB013X-H43 |  | Оповещатель звуковой | CWSO | CWSO_CWSS ЭТ ИУ | ТО (работы на высоте от 1,5 до 5 м) | 2024-01-01 | НВА08181801 | 1 извещатель | 1 | 3.8 | 0.23 | 1 | 1 | 0.23 | 0.87 | 10CYE09CB013 | 10UCB | ?
4907 | 10CYE09CB013X-H44 |  | Оповещатель звуковой | CWSO | CWSO_CWSS ЭТ ИУ | ТО (работы на высоте от 1,5 до 5 м) | 2024-01-01 | НВА08181801 | 1 извещатель | 1 | 3.8 | 0.23 | 1 | 1 | 0.23 | 0.87 | 10CYE09CB013 | 10UCB | ?
4908 | 10CYE09CB013X-H45 |  | Оповещатель звуковой | CWSO | CWSO_CWSS ЭТ ИУ | ТО (работы на высоте от 1,5 до 5 м) | 2024-01-01 | НВА08181801 | 1 извещатель | 1 | 3.8 | 0.23 | 1 | 1 | 0.23 | 0.87 | 10CYE09CB013 | 10UCB | ?
4909 | 10CYE09CB013X-H46 |  | Оповещатель звуковой | CWSO | CWSO_CWSS ЭТ ИУ | ТО (работы на высоте от 1,5 до 5 м) | 2024-01-01 | НВА08181801 | 1 извещатель | 1 | 3.8 | 0.23 | 1 | 1 | 0.23 | 0.87 | 10CYE09CB013 | 10UCB | ?
4910 | 10CYE09CB013X-H47 |  | Оповещатель звуковой | CWSO | CWSO_CWSS ЭТ ИУ | ТО (работы на высоте от 1,5 до 5 м) | 2024-01-01 | НВА08181801 | 1 извещатель | 1 | 3.8 | 0.23 | 1 | 1 | 0.23 | 0.87 | 10CYE09CB013 | 10UCB | ?
4911 | 10CYE09CB013X-H48 |  | Оповещатель звуковой | CWSO | CWSO_CWSS ЭТ ИУ | ТО (работы на высоте от 1,5 до 5 м) | 2024-01-01 | НВА08181801 | 1 извещатель | 1 | 3.8 | 0.23 | 1 | 1 | 0.23 | 0.87 | 10CYE09CB013 | 10UCB | ?
4912 | 10CYE09CB013X-H49 |  | Оповещатель звуковой | CWSO | CWSO_CWSS ЭТ ИУ | ТО (работы на высоте от 1,5 до 5 м) | 2024-01-01 | НВА08181801 | 1 извещатель | 1 | 3.8 | 0.23 | 1 | 1 | 0.23 | 0.87 | 10CYE09CB013 | 10UCB | ?
4913 | 10CYE09CB013X-H50 |  | Оповещатель звуковой | CWSO | CWSO_CWSS ЭТ ИУ | ТО (работы на высоте от 1,5 до 5 м) | 2024-01-01 | НВА08181801 | 1 извещатель | 1 | 3.8 | 0.23 | 1 | 1 | 0.23 | 0.87 | 10CYE09CB013 | 10UCB | ?
4914 | 10CYE09CB013X-H51 |  | Оповещатель звуковой | CWSO | CWSO_CWSS ЭТ ИУ | ТО (работы на высоте от 1,5 до 5 м) | 2024-01-01 | НВА08181801 | 1 извещатель | 1 | 3.8 | 0.23 | 1 | 1 | 0.23 | 0.87 | 10CYE09CB013 | 10UCB | ?
4915 | 10CYE09CB013X-H52 |  | Оповещатель звуковой | CWSO | CWSO_CWSS ЭТ ИУ | ТО (работы на высоте от 1,5 до 5 м) | 2024-01-01 | НВА08181801 | 1 извещатель | 1 | 3.8 | 0.23 | 1 | 1 | 0.23 | 0.87 | 10CYE09CB013 | 10UCB | ?
4916 | 10CYE09CB013X-H53 |  | Оповещатель звуковой | CWSO | CWSO_CWSS ЭТ ИУ | ТО (работы на высоте от 1,5 до 5 м) | 2024-01-01 | НВА08181801 | 1 извещатель | 1 | 3.8 | 0.23 | 1 | 1 | 0.23 | 0.87 | 10CYE09CB013 | 10UCB | ?
4917 | 10CYE09CB013X-H54 |  | Оповещатель звуковой | CWSO | CWSO_CWSS ЭТ ИУ | ТО (работы на высоте от 1,5 до 5 м) | 2024-01-01 | НВА08181801 | 1 извещатель | 1 | 3.8 | 0.23 | 1 | 1 | 0.23 | 0.87 | 10CYE09CB013 | 10UCB | ?
4918 | 10CYE09CB013X-H55 |  | Оповещатель звуковой | CWSO | CWSO_CWSS ЭТ ИУ | ТО (работы на высоте от 1,5 до 5 м) | 2024-01-01 | НВА08181801 | 1 извещатель | 1 | 3.8 | 0.23 | 1 | 1 | 0.23 | 0.87 | 10CYE09CB013 | 10UCB | ?
4919 | 10CYE09CB013X-H56 |  | Оповещатель звуковой | CWSO | CWSO_CWSS ЭТ ИУ | ТО (работы на высоте от 1,5 до 5 м) | 2024-01-01 | НВА08181801 | 1 извещатель | 1 | 3.8 | 0.23 | 1 | 1 | 0.23 | 0.87 | 10CYE09CB013 | 10UCB | ?
4920 | 10CYE09CB013Y-H31 |  | Оповещатель звуковой | CWSO | CWSO_CWSS ЭТ ИУ | ТО (работы на высоте от 1,5 до 5 м) | 2024-01-01 | НВА08181801 | 1 извещатель | 1 | 3.8 | 0.23 | 1 | 1 | 0.23 | 0.87 | 10CYE09CB013 | 10UCB | ?
4921 | 10CYE09CB013Y-H32 |  | Оповещатель звуковой | CWSO | CWSO_CWSS ЭТ ИУ | ТО (работы на высоте от 1,5 до 5 м) | 2024-01-01 | НВА08181801 | 1 извещатель | 1 | 3.8 | 0.23 | 1 | 1 | 0.23 | 0.87 | 10CYE09CB013 | 10UCB | ?
4922 | 10CYE09CB013Y-H33 |  | Оповещатель звуковой | CWSO | CWSO_CWSS ЭТ ИУ | ТО (работы на высоте от 1,5 до 5 м) | 2024-01-01 | НВА08181801 | 1 извещатель | 1 | 3.8 | 0.23 | 1 | 1 | 0.23 | 0.87 | 10CYE09CB013 | 10UCB | ?
4923 | 10CYE09CB013Y-H34 |  | Оповещатель звуковой | CWSO | CWSO_CWSS ЭТ ИУ | ТО (работы на высоте от 1,5 до 5 м) | 2024-01-01 | НВА08181801 | 1 извещатель | 1 | 3.8 | 0.23 | 1 | 1 | 0.23 | 0.87 | 10CYE09CB013 | 10UCB | ?
4924 | 10CYE09CB013Y-H35 |  | Оповещатель звуковой | CWSO | CWSO_CWSS ЭТ ИУ | ТО (работы на высоте от 1,5 до 5 м) | 2024-01-01 | НВА08181801 | 1 извещатель | 1 | 3.8 | 0.23 | 1 | 1 | 0.23 | 0.87 | 10CYE09CB013 | 10UCB | ?
4925 | 10CYE09CB013Y-H36 |  | Оповещатель звуковой | CWSO | CWSO_CWSS ЭТ ИУ | ТО (работы на высоте от 1,5 до 5 м) | 2024-01-01 | НВА08181801 | 1 извещатель | 1 | 3.8 | 0.23 | 1 | 1 | 0.23 | 0.87 | 10CYE09CB013 | 10UCB | ?
4926 | 10CYE09CB013Y-H37 |  | Оповещатель звуковой | CWSO | CWSO_CWSS ЭТ ИУ | ТО (работы на высоте от 1,5 до 5 м) | 2024-01-01 | НВА08181801 | 1 извещатель | 1 | 3.8 | 0.23 | 1 | 1 | 0.23 | 0.87 | 10CYE09CB013 | 10UCB | ?
4927 | 10CYE09CB013Y-H38 |  | Оповещатель звуковой | CWSO | CWSO_CWSS ЭТ ИУ | ТО (работы на высоте от 1,5 до 5 м) | 2024-01-01 | НВА08181801 | 1 извещатель | 1 | 3.8 | 0.23 | 1 | 1 | 0.23 | 0.87 | 10CYE09CB013 | 10UCB | ?
4928 | 10CYE09CB013Y-H39 |  | Оповещатель звуковой | CWSO | CWSO_CWSS ЭТ ИУ | ТО (работы на высоте от 1,5 до 5 м) | 2024-01-01 | НВА08181801 | 1 извещатель | 1 | 3.8 | 0.23 | 1 | 1 | 0.23 | 0.87 | 10CYE09CB013 | 10UCB | ?
4929 | 10CYE09CB013Y-H40 |  | Оповещатель звуковой | CWSO | CWSO_CWSS ЭТ ИУ | ТО (работы на высоте от 1,5 до 5 м) | 2024-01-01 | НВА08181801 | 1 извещатель | 1 | 3.8 | 0.23 | 1 | 1 | 0.23 | 0.87 | 10CYE09CB013 | 10UCB | ?
4930 | 10CYE09CB013Y-H41 |  | Оповещатель звуковой | CWSO | CWSO_CWSS ЭТ ИУ | ТО (работы на высоте от 1,5 до 5 м) | 2024-01-01 | НВА08181801 | 1 извещатель | 1 | 3.8 | 0.23 | 1 | 1 | 0.23 | 0.87 | 10CYE09CB013 | 10UCB | ?
4931 | 10CYE09CB013Y-H42 |  | Оповещатель звуковой | CWSO | CWSO_CWSS ЭТ ИУ | ТО (работы на высоте от 1,5 до 5 м) | 2024-01-01 | НВА08181801 | 1 извещатель | 1 | 3.8 | 0.23 | 1 | 1 | 0.23 | 0.87 | 10CYE09CB013 | 10UCB | ?
4932 | 10CYE09CB013Y-H43 |  | Оповещатель звуковой | CWSO | CWSO_CWSS ЭТ ИУ | ТО (работы на высоте от 1,5 до 5 м) | 2024-01-01 | НВА08181801 | 1 извещатель | 1 | 3.8 | 0.23 | 1 | 1 | 0.23 | 0.87 | 10CYE09CB013 | 10UCB | ?
4933 | 10CYE09CB013Y-H44 |  | Оповещатель звуковой | CWSO | CWSO_CWSS ЭТ ИУ | ТО (работы на высоте от 1,5 до 5 м) | 2024-01-01 | НВА08181801 | 1 извещатель | 1 | 3.8 | 0.23 | 1 | 1 | 0.23 | 0.87 | 10CYE09CB013 | 10UCB | ?
4934 | 10CYE09CB013Y-H45 |  | Оповещатель звуковой | CWSO | CWSO_CWSS ЭТ ИУ | ТО (работы на высоте от 1,5 до 5 м) | 2024-01-01 | НВА08181801 | 1 извещатель | 1 | 3.8 | 0.23 | 1 | 1 | 0.23 | 0.87 | 10CYE09CB013 | 10UCB | ?
4935 | 10CYE09CB013Y-H46 |  | Оповещатель звуковой | CWSO | CWSO_CWSS ЭТ ИУ | ТО (работы на высоте от 1,5 до 5 м) | 2024-01-01 | НВА08181801 | 1 извещатель | 1 | 3.8 | 0.23 | 1 | 1 | 0.23 | 0.87 | 10CYE09CB013 | 10UCB | ?
4936 | 10CYE09CB013Y-H47 |  | Оповещатель звуковой | CWSO | CWSO_CWSS ЭТ ИУ | ТО (работы на высоте от 1,5 до 5 м) | 2024-01-01 | НВА08181801 | 1 извещатель | 1 | 3.8 | 0.23 | 1 | 1 | 0.23 | 0.87 | 10CYE09CB013 | 10UCB | ?
4937 | 10CYE09CB013Y-H48 |  | Оповещатель звуковой | CWSO | CWSO_CWSS ЭТ ИУ | ТО (работы на высоте от 1,5 до 5 м) | 2024-01-01 | НВА08181801 | 1 извещатель | 1 | 3.8 | 0.23 | 1 | 1 | 0.23 | 0.87 | 10CYE09CB013 | 10UCB | ?
4938 | 10CYE09CB013Y-H49 |  | Оповещатель звуковой | CWSO | CWSO_CWSS ЭТ ИУ | ТО (работы на высоте от 1,5 до 5 м) | 2024-01-01 | НВА08181801 | 1 извещатель | 1 | 3.8 | 0.23 | 1 | 1 | 0.23 | 0.87 | 10CYE09CB013 | 10UCB | ?
4939 | 10CYE09CB013Y-H50 |  | Оповещатель звуковой | CWSO | CWSO_CWSS ЭТ ИУ | ТО (работы на высоте от 1,5 до 5 м) | 2024-01-01 | НВА08181801 | 1 извещатель | 1 | 3.8 | 0.23 | 1 | 1 | 0.23 | 0.87 | 10CYE09CB013 | 10UCB | ?
4940 | 10CYE09CB013Z-H31 |  | Оповещатель звуковой | CWSO | CWSO_CWSS ЭТ ИУ | ТО (работы на высоте от 1,5 до 5 м) | 2024-01-01 | НВА08181801 | 1 извещатель | 1 | 3.8 | 0.23 | 1 | 1 | 0.23 | 0.87 | 10CYE09CB013 | 10UCB | ?
4941 | 10CYE09CB013Z-H32 |  | Оповещатель звуковой | CWSO | CWSO_CWSS ЭТ ИУ | ТО (работы на высоте от 1,5 до 5 м) | 2024-01-01 | НВА08181801 | 1 извещатель | 1 | 3.8 | 0.23 | 1 | 1 | 0.23 | 0.87 | 10CYE09CB013 | 10UCB | ?
4942 | 10CYE09CB013Z-H33 |  | Оповещатель звуковой | CWSO | CWSO_CWSS ЭТ ИУ | ТО (работы на высоте от 1,5 до 5 м) | 2024-01-01 | НВА08181801 | 1 извещатель | 1 | 3.8 | 0.23 | 1 | 1 | 0.23 | 0.87 | 10CYE09CB013 | 10UCB | ?
4943 | 10CYE09CB013Z-H34 |  | Оповещатель звуковой | CWSO | CWSO_CWSS ЭТ ИУ | ТО (работы на высоте от 1,5 до 5 м) | 2024-01-01 | НВА08181801 | 1 извещатель | 1 | 3.8 | 0.23 | 1 | 1 | 0.23 | 0.87 | 10CYE09CB013 | 10UCB | ?
4944 | 10CYE09CB013Z-H35 |  | Оповещатель звуковой | CWSO | CWSO_CWSS ЭТ ИУ | ТО (работы на высоте от 1,5 до 5 м) | 2024-01-01 | НВА08181801 | 1 извещатель | 1 | 3.8 | 0.23 | 1 | 1 | 0.23 | 0.87 | 10CYE09CB013 | 10UCB | ?
4945 | 10CYE09CB013Z-H36 |  | Оповещатель звуковой | CWSO | CWSO_CWSS ЭТ ИУ | ТО (работы на высоте от 1,5 до 5 м) | 2024-01-01 | НВА08181801 | 1 извещатель | 1 | 3.8 | 0.23 | 1 | 1 | 0.23 | 0.87 | 10CYE09CB013 | 10UCB | ?
4946 | 10CYE09CB013Z-H37 |  | Оповещатель звуковой | CWSO | CWSO_CWSS ЭТ ИУ | ТО (работы на высоте от 1,5 до 5 м) | 2024-01-01 | НВА08181801 | 1 извещатель | 1 | 3.8 | 0.23 | 1 | 1 | 0.23 | 0.87 | 10CYE09CB013 | 10UCB | ?
4947 | 10CYE09CB013Z-H38 |  | Оповещатель звуковой | CWSO | CWSO_CWSS ЭТ ИУ | ТО (работы на высоте от 1,5 до 5 м) | 2024-01-01 | НВА08181801 | 1 извещатель | 1 | 3.8 | 0.23 | 1 | 1 | 0.23 | 0.87 | 10CYE09CB013 | 10UCB | ?
4948 | 10CYE09CB013Z-H39 |  | Оповещатель звуковой | CWSO | CWSO_CWSS ЭТ ИУ | ТО (работы на высоте от 1,5 до 5 м) | 2024-01-01 | НВА08181801 | 1 извещатель | 1 | 3.8 | 0.23 | 1 | 1 | 0.23 | 0.87 | 10CYE09CB013 | 10UCB | ?
4949 | 10CYE09CB013Z-H40 |  | Оповещатель звуковой | CWSO | CWSO_CWSS ЭТ ИУ | ТО (работы на высоте от 1,5 до 5 м) | 2024-01-01 | НВА08181801 | 1 извещатель | 1 | 3.8 | 0.23 | 1 | 1 | 0.23 | 0.87 | 10CYE09CB013 | 10UCB | ?
4950 | 10CYE09CB013Z-H41 |  | Оповещатель звуковой | CWSO | CWSO_CWSS ЭТ ИУ | ТО (работы на высоте от 1,5 до 5 м) | 2024-01-01 | НВА08181801 | 1 извещатель | 1 | 3.8 | 0.23 | 1 | 1 | 0.23 | 0.87 | 10CYE09CB013 | 10UCB | ?
4951 | 10CYE09CB013Z-H42 |  | Оповещатель звуковой | CWSO | CWSO_CWSS ЭТ ИУ | ТО (работы на высоте от 1,5 до 5 м) | 2024-01-01 | НВА08181801 | 1 извещатель | 1 | 3.8 | 0.23 | 1 | 1 | 0.23 | 0.87 | 10CYE09CB013 | 10UCB | ?
4952 | 10CYE09CB013Z-H43 |  | Оповещатель звуковой | CWSO | CWSO_CWSS ЭТ ИУ | ТО (работы на высоте от 1,5 до 5 м) | 2024-01-01 | НВА08181801 | 1 извещатель | 1 | 3.8 | 0.23 | 1 | 1 | 0.23 | 0.87 | 10CYE09CB013 | 10UCB | ?
4953 | 10CYE09CB013Z-H44 |  | Оповещатель звуковой | CWSO | CWSO_CWSS ЭТ ИУ | ТО (работы на высоте от 1,5 до 5 м) | 2024-01-01 | НВА08181801 | 1 извещатель | 1 | 3.8 | 0.23 | 1 | 1 | 0.23 | 0.87 | 10CYE09CB013 | 10UCB | ?
4954 | 10CYE09CB013Z-H45 |  | Оповещатель звуковой | CWSO | CWSO_CWSS ЭТ ИУ | ТО (работы на высоте от 1,5 до 5 м) | 2024-01-01 | НВА08181801 | 1 извещатель | 1 | 3.8 | 0.23 | 1 | 1 | 0.23 | 0.87 | 10CYE09CB013 | 10UCB | ?
4955 | 10CYE09CB013Z-H46 |  | Оповещатель звуковой | CWSO | CWSO_CWSS ЭТ ИУ | ТО (работы на высоте от 1,5 до 5 м) | 2024-01-01 | НВА08181801 | 1 извещатель | 1 | 3.8 | 0.23 | 1 | 1 | 0.23 | 0.87 | 10CYE09CB013 | 10UCB | ?
4956 | 10CYE09CB013Z-H47 |  | Оповещатель звуковой | CWSO | CWSO_CWSS ЭТ ИУ | ТО (работы на высоте от 1,5 до 5 м) | 2024-01-01 | НВА08181801 | 1 извещатель | 1 | 3.8 | 0.23 | 1 | 1 | 0.23 | 0.87 | 10CYE09CB013 | 10UCB | ?
4957 | 10CYE09CB013Z-H48 |  | Оповещатель звуковой | CWSO | CWSO_CWSS ЭТ ИУ | ТО (работы на высоте от 1,5 до 5 м) | 2024-01-01 | НВА08181801 | 1 извещатель | 1 | 3.8 | 0.23 | 1 | 1 | 0.23 | 0.87 | 10CYE09CB013 | 10UCB | ?
4958 | 10CYE09CB013Z-H49 |  | Оповещатель звуковой | CWSO | CWSO_CWSS ЭТ ИУ | ТО (работы на высоте от 1,5 до 5 м) | 2024-01-01 | НВА08181801 | 1 извещатель | 1 | 3.8 | 0.23 | 1 | 1 | 0.23 | 0.87 | 10CYE09CB013 | 10UCB | ?
4959 | 10CYE09CB013Z-H50 |  | Оповещатель звуковой | CWSO | CWSO_CWSS ЭТ ИУ | ТО (работы на высоте от 1,5 до 5 м) | 2024-01-01 | НВА08181801 | 1 извещатель | 1 | 3.8 | 0.23 | 1 | 1 | 0.23 | 0.87 | 10CYE09CB013 | 10UCB | ?
4960 | 10CYE09CB013Z-H51 |  | Оповещатель звуковой | CWSO | CWSO_CWSS ЭТ ИУ | ТО (работы на высоте от 1,5 до 5 м) | 2024-01-01 | НВА08181801 | 1 извещатель | 1 | 3.8 | 0.23 | 1 | 1 | 0.23 | 0.87 | 10CYE09CB013 | 10UCB | ?
4961 | 10CYE09CB014X-H31 |  | Оповещатель звуковой | CWSO | CWSO_CWSS ЭТ ИУ | ТО (работы на высоте от 1,5 до 5 м) | 2024-01-01 | НВА08181801 | 1 извещатель | 1 | 3.8 | 0.23 | 1 | 1 | 0.23 | 0.87 | 10CYE09CB014 | 10UCB | ?
4962 | 10CYE09CB014X-H32 |  | Оповещатель звуковой | CWSO | CWSO_CWSS ЭТ ИУ | ТО (работы на высоте от 1,5 до 5 м) | 2024-01-01 | НВА08181801 | 1 извещатель | 1 | 3.8 | 0.23 | 1 | 1 | 0.23 | 0.87 | 10CYE09CB014 | 10UCB | ?
4963 | 10CYE09CB014X-H33 |  | Оповещатель звуковой | CWSO | CWSO_CWSS ЭТ ИУ | ТО (работы на высоте от 1,5 до 5 м) | 2024-01-01 | НВА08181801 | 1 извещатель | 1 | 3.8 | 0.23 | 1 | 1 | 0.23 | 0.87 | 10CYE09CB014 | 10UCB | ?
4964 | 10CYE09CB014X-H34 |  | Оповещатель звуковой | CWSO | CWSO_CWSS ЭТ ИУ | ТО (работы на высоте от 1,5 до 5 м) | 2024-01-01 | НВА08181801 | 1 извещатель | 1 | 3.8 | 0.23 | 1 | 1 | 0.23 | 0.87 | 10CYE09CB014 | 10UCB | ?
4965 | 10CYE09CB014X-H35 |  | Оповещатель звуковой | CWSO | CWSO_CWSS ЭТ ИУ | ТО (работы на высоте от 1,5 до 5 м) | 2024-01-01 | НВА08181801 | 1 извещатель | 1 | 3.8 | 0.23 | 1 | 1 | 0.23 | 0.87 | 10CYE09CB014 | 10UCB | ?
4966 | 10CYE09CB014Y-H31 |  | Оповещатель звуковой | CWSO | CWSO_CWSS ЭТ ИУ | ТО (работы на высоте от 1,5 до 5 м) | 2024-01-01 | НВА08181801 | 1 извещатель | 1 | 3.8 | 0.23 | 1 | 1 | 0.23 | 0.87 | 10CYE09CB014 | 10UCB | ?
4967 | 10CYE09CB014Y-H32 |  | Оповещатель звуковой | CWSO | CWSO_CWSS ЭТ ИУ | ТО (работы на высоте от 1,5 до 5 м) | 2024-01-01 | НВА08181801 | 1 извещатель | 1 | 3.8 | 0.23 | 1 | 1 | 0.23 | 0.87 | 10CYE09CB014 | 10UCB | ?
4968 | 10CYE09CB014Y-H33 |  | Оповещатель звуковой | CWSO | CWSO_CWSS ЭТ ИУ | ТО (работы на высоте от 1,5 до 5 м) | 2024-01-01 | НВА08181801 | 1 извещатель | 1 | 3.8 | 0.23 | 1 | 1 | 0.23 | 0.87 | 10CYE09CB014 | 10UCB | ?
4969 | 10CYE09CB014Z-H31 |  | Оповещатель звуковой | CWSO | CWSO_CWSS ЭТ ИУ | ТО (работы на высоте от 1,5 до 5 м) | 2024-01-01 | НВА08181801 | 1 извещатель | 1 | 3.8 | 0.23 | 1 | 1 | 0.23 | 0.87 | 10CYE09CB014 | 10UCB | ?
4970 | 10CYE09CB014Z-H32 |  | Оповещатель звуковой | CWSO | CWSO_CWSS ЭТ ИУ | ТО (работы на высоте от 1,5 до 5 м) | 2024-01-01 | НВА08181801 | 1 извещатель | 1 | 3.8 | 0.23 | 1 | 1 | 0.23 | 0.87 | 10CYE09CB014 | 10UCB | ?
4971 | 10CYE09CB014Z-H33 |  | Оповещатель звуковой | CWSO | CWSO_CWSS ЭТ ИУ | ТО (работы на высоте от 1,5 до 5 м) | 2024-01-01 | НВА08181801 | 1 извещатель | 1 | 3.8 | 0.23 | 1 | 1 | 0.23 | 0.87 | 10CYE09CB014 | 10UCB | ?
4972 | 10CYE09CB014Z-H34 |  | Оповещатель звуковой | CWSO | CWSO_CWSS ЭТ ИУ | ТО (работы на высоте от 1,5 до 5 м) | 2024-01-01 | НВА08181801 | 1 извещатель | 1 | 3.8 | 0.23 | 1 | 1 | 0.23 | 0.87 | 10CYE09CB014 | 10UCB | ?
4973 | 10CYE09CB014Z-H35 |  | Оповещатель звуковой | CWSO | CWSO_CWSS ЭТ ИУ | ТО (работы на высоте от 1,5 до 5 м) | 2024-01-01 | НВА08181801 | 1 извещатель | 1 | 3.8 | 0.23 | 1 | 1 | 0.23 | 0.87 | 10CYE09CB014 | 10UCB | ?
4974 | 10CYE09CB014Z-H36 |  | Оповещатель звуковой | CWSO | CWSO_CWSS ЭТ ИУ | ТО (работы на высоте от 1,5 до 5 м) | 2024-01-01 | НВА08181801 | 1 извещатель | 1 | 3.8 | 0.23 | 1 | 1 | 0.23 | 0.87 | 10CYE09CB014 | 10UCB | ?
4975 | 10CYE09CB014Z-H37 |  | Оповещатель звуковой | CWSO | CWSO_CWSS ЭТ ИУ | ТО (работы на высоте от 1,5 до 5 м) | 2024-01-01 | НВА08181801 | 1 извещатель | 1 | 3.8 | 0.23 | 1 | 1 | 0.23 | 0.87 | 10CYE09CB014 | 10UCB | ?
4976 | 10CYE09CB014Z-H38 |  | Оповещатель звуковой | CWSO | CWSO_CWSS ЭТ ИУ | ТО (работы на высоте от 1,5 до 5 м) | 2024-01-01 | НВА08181801 | 1 извещатель | 1 | 3.8 | 0.23 | 1 | 1 | 0.23 | 0.87 | 10CYE09CB014 | 10UCB | ?
4977 | 10CYE09CB014Z-H39 |  | Оповещатель звуковой | CWSO | CWSO_CWSS ЭТ ИУ | ТО (работы на высоте от 1,5 до 5 м) | 2024-01-01 | НВА08181801 | 1 извещатель | 1 | 3.8 | 0.23 | 1 | 1 | 0.23 | 0.87 | 10CYE09CB014 | 10UCB | ?
4978 | 10CYE09CB014Z-H40 |  | Оповещатель звуковой | CWSO | CWSO_CWSS ЭТ ИУ | ТО (работы на высоте от 1,5 до 5 м) | 2024-01-01 | НВА08181801 | 1 извещатель | 1 | 3.8 | 0.23 | 1 | 1 | 0.23 | 0.87 | 10CYE09CB014 | 10UCB | ?
4979 | 10CYE09CB014Z-H41 |  | Оповещатель звуковой | CWSO | CWSO_CWSS ЭТ ИУ | ТО (работы на высоте от 1,5 до 5 м) | 2024-01-01 | НВА08181801 | 1 извещатель | 1 | 3.8 | 0.23 | 1 | 1 | 0.23 | 0.87 | 10CYE09CB014 | 10UCB | ?
4980 | 10CYE09CB014Z-H42 |  | Оповещатель звуковой | CWSO | CWSO_CWSS ЭТ ИУ | ТО (работы на высоте от 1,5 до 5 м) | 2024-01-01 | НВА08181801 | 1 извещатель | 1 | 3.8 | 0.23 | 1 | 1 | 0.23 | 0.87 | 10CYE09CB014 | 10UCB | ?
4981 | 10CYE09CB014Z-H43 |  | Оповещатель звуковой | CWSO | CWSO_CWSS ЭТ ИУ | ТО (работы на высоте от 1,5 до 5 м) | 2024-01-01 | НВА08181801 | 1 извещатель | 1 | 3.8 | 0.23 | 1 | 1 | 0.23 | 0.87 | 10CYE09CB014 | 10UCB | ?
4982 | 10CYE09CB014Z-H44 |  | Оповещатель звуковой | CWSO | CWSO_CWSS ЭТ ИУ | ТО (работы на высоте от 1,5 до 5 м) | 2024-01-01 | НВА08181801 | 1 извещатель | 1 | 3.8 | 0.23 | 1 | 1 | 0.23 | 0.87 | 10CYE09CB014 | 10UCB | ?
4983 | 10CYE09CB014Z-H45 |  | Оповещатель звуковой | CWSO | CWSO_CWSS ЭТ ИУ | ТО (работы на высоте от 1,5 до 5 м) | 2024-01-01 | НВА08181801 | 1 извещатель | 1 | 3.8 | 0.23 | 1 | 1 | 0.23 | 0.87 | 10CYE09CB014 | 10UCB | ?
4984 | 10CYE09CB014Z-H46 |  | Оповещатель звуковой | CWSO | CWSO_CWSS ЭТ ИУ | ТО (работы на высоте от 1,5 до 5 м) | 2024-01-01 | НВА08181801 | 1 извещатель | 1 | 3.8 | 0.23 | 1 | 1 | 0.23 | 0.87 | 10CYE09CB014 | 10UCB | ?
4985 | 10CYE09CB014Z-H47 |  | Оповещатель звуковой | CWSO | CWSO_CWSS ЭТ ИУ | ТО (работы на высоте от 1,5 до 5 м) | 2024-01-01 | НВА08181801 | 1 извещатель | 1 | 3.8 | 0.23 | 1 | 1 | 0.23 | 0.87 | 10CYE09CB014 | 10UCB | ?
4986 | 10CYE09CB014Z-H48 |  | Оповещатель звуковой | CWSO | CWSO_CWSS ЭТ ИУ | ТО (работы на высоте от 1,5 до 5 м) | 2024-01-01 | НВА08181801 | 1 извещатель | 1 | 3.8 | 0.23 | 1 | 1 | 0.23 | 0.87 | 10CYE09CB014 | 10UCB | ?
4987 | 10CYE09CB014Z-H49 |  | Оповещатель звуковой | CWSO | CWSO_CWSS ЭТ ИУ | ТО (работы на высоте от 1,5 до 5 м) | 2024-01-01 | НВА08181801 | 1 извещатель | 1 | 3.8 | 0.23 | 1 | 1 | 0.23 | 0.87 | 10CYE09CB014 | 10UCB | ?
4988 | 10CYE09CB014Z-H50 |  | Оповещатель звуковой | CWSO | CWSO_CWSS ЭТ ИУ | ТО (работы на высоте от 1,5 до 5 м) | 2024-01-01 | НВА08181801 | 1 извещатель | 1 | 3.8 | 0.23 | 1 | 1 | 0.23 | 0.87 | 10CYE09CB014 | 10UCB | ?
4989 | 10CYE09CB014Z-H51 |  | Оповещатель звуковой | CWSO | CWSO_CWSS ЭТ ИУ | ТО (работы на высоте от 1,5 до 5 м) | 2024-01-01 | НВА08181801 | 1 извещатель | 1 | 3.8 | 0.23 | 1 | 1 | 0.23 | 0.87 | 10CYE09CB014 | 10UCB | ?
4990 | 10CYE09CB014Z-H52 |  | Оповещатель звуковой | CWSO | CWSO_CWSS ЭТ ИУ | ТО (работы на высоте от 1,5 до 5 м) | 2024-01-01 | НВА08181801 | 1 извещатель | 1 | 3.8 | 0.23 | 1 | 1 | 0.23 | 0.87 | 10CYE09CB014 | 10UCB | ?
4991 | 10CYE09CB014Z-H53 |  | Оповещатель звуковой | CWSO | CWSO_CWSS ЭТ ИУ | ТО (работы на высоте от 1,5 до 5 м) | 2024-01-01 | НВА08181801 | 1 извещатель | 1 | 3.8 | 0.23 | 1 | 1 | 0.23 | 0.87 | 10CYE09CB014 | 10UCB | ?
4992 | 10CYE09CB014Z-H54 |  | Оповещатель звуковой | CWSO | CWSO_CWSS ЭТ ИУ | ТО (работы на высоте от 1,5 до 5 м) | 2024-01-01 | НВА08181801 | 1 извещатель | 1 | 3.8 | 0.23 | 1 | 1 | 0.23 | 0.87 | 10CYE09CB014 | 10UCB | ?
4993 | 10CYE09CB014Z-H55 |  | Оповещатель звуковой | CWSO | CWSO_CWSS ЭТ ИУ | ТО (работы на высоте от 1,5 до 5 м) | 2024-01-01 | НВА08181801 | 1 извещатель | 1 | 3.8 | 0.23 | 1 | 1 | 0.23 | 0.87 | 10CYE09CB014 | 10UCB | ?
4994 | 10CYE09CB014Z-H56 |  | Оповещатель звуковой | CWSO | CWSO_CWSS ЭТ ИУ | ТО (работы на высоте от 1,5 до 5 м) | 2024-01-01 | НВА08181801 | 1 извещатель | 1 | 3.8 | 0.23 | 1 | 1 | 0.23 | 0.87 | 10CYE09CB014 | 10UCB | ?
4995 | 10CYE09CB016-B01 | 3 | Извещатель пожарный дымовой | 22051E-64/IV ИП212-200 | 22051E ИП212-200 ЭТ ИУ | ТО (работы на высоте от 1,5 до 5 м) | янв.24 июль.24 | НВА 08180906 | 1 извещатель | 2 | 4.2 | 0.43 | 1 | 1 | 0.86 | 3.61 | 10CYE09CB016 | 10UCB | 10UCB23R313 | 0431B53E/1703T
4996 | 10CYE09CB016-B02 | 3 | Извещатель пожарный дымовой | 22051E-64/IV ИП212-200 | 22051E ИП212-200 ЭТ ИУ | ТО (работы на высоте от 1,5 до 5 м) | янв.24 июль.24 | НВА 08180906 | 1 извещатель | 2 | 4.2 | 0.43 | 1 | 1 | 0.86 | 3.61 | 10CYE09CB016 | 10UCB | 10UCB23R313 | 253074F0/1636T
4997 | 10CYE09CB016-B03 | 3 | Извещатель пожарный дымовой | 22051E-64/IV ИП212-200 | 22051E ИП212-200 ЭТ ИУ | ТО (работы на высоте от 1,5 до 5 м) | янв.24 июль.24 | НВА 08180906 | 1 извещатель | 2 | 4.2 | 0.43 | 1 | 1 | 0.86 | 3.61 | 10CYE09CB016 | 10UCB | 10UCB23R313 | 0431B543/1703T
4998 | 10CYE09CB016-B07 | 3 | Извещатель пожарный дымовой | 22051E-64/IV ИП212-200 | 22051E ИП212-200 ЭТ ИУ | ТО (работы на высоте от 1,5 до 5 м) | янв.24 июль.24 | НВА 08180906 | 1 извещатель | 2 | 4.2 | 0.43 | 1 | 1 | 0.86 | 3.61 | 10CYE09CB016 | 10UCB | 10UCB23R121
4999 | 10CYE09CB016-B08 | 3 | Извещатель пожарный дымовой | 22051E-64/IV ИП212-200 | 22051E ИП212-200 ЭТ ИУ | ТО (работы на высоте от 1,5 до 5 м) | янв.24 июль.24 | НВА 08180906 | 1 извещатель | 2 | 4.2 | 0.43 | 1 | 1 | 0.86 | 3.61 | 10CYE09CB016 | 10UCB | 10UCB23R121
5000 | 10CYE09CB016-B09 | 3 | Извещатель пожарный дымовой | 22051E-64/IV ИП212-200 | 22051E ИП212-200 ЭТ ИУ | ТО (работы на высоте от 1,5 до 5 м) | янв.24 июль.24 | НВА 08180906 | 1 извещатель | 2 | 4.2 | 0.43 | 1 | 1 | 0.86 | 3.61 | 10CYE09CB016 | 10UCB | 10UCB23R121
5001 | 10CYE09CB018-B01 | 3 | Извещатель пожарный дымовой | 22051E-64/IV ИП212-200 | 22051E ИП212-200 ЭТ ИУ | ТО (работы на высоте от 1,5 до 5 м) | янв.24 июль.24 | НВА 08180906 | 1 извещатель | 2 | 4.2 | 0.43 | 1 | 1 | 0.86 | 3.61 | 10CYE09CB018 | 10UCB | 10UCB27R423
5002 | 10CYE09CB018-B02 | 3 | Извещатель пожарный дымовой | 22051E-64/IV ИП212-200 | 22051E ИП212-200 ЭТ ИУ | ТО (работы на высоте от 1,5 до 5 м) | янв.24 июль.24 | НВА 08180906 | 1 извещатель | 2 | 4.2 | 0.43 | 1 | 1 | 0.86 | 3.61 | 10CYE09CB018 | 10UCB | 10UCB27R423
5003 | 10CYE09CB018-B03 | 3 | Извещатель пожарный дымовой | 22051E-64/IV ИП212-200 | 22051E ИП212-200 ЭТ ИУ | ТО (работы на высоте от 1,5 до 5 м) | янв.24 июль.24 | НВА 08180906 | 1 извещатель | 2 | 4.2 | 0.43 | 1 | 1 | 0.86 | 3.61 | 10CYE09CB018 | 10UCB | 10UCB27R423
5004 | 10CYE09CB018-B04 | 3 | Извещатель пожарный дымовой | 22051E-64/IV ИП212-200 | 22051E ИП212-200 ЭТ ИУ | ТО (работы на высоте от 1,5 до 5 м) | янв.24 июль.24 | НВА 08180906 | 1 извещатель | 2 | 4.2 | 0.43 | 1 | 1 | 0.86 | 3.61 | 10CYE09CB018 | 10UCB | 10UCB27R432
5005 | 10CYE09CB018-B05 | 3 | Извещатель пожарный дымовой | 22051E-64/IV ИП212-200 | 22051E ИП212-200 ЭТ ИУ | ТО (работы на высоте от 1,5 до 5 м) | янв.24 июль.24 | НВА 08180906 | 1 извещатель | 2 | 4.2 | 0.43 | 1 | 1 | 0.86 | 3.61 | 10CYE09CB018 | 10UCB | 10UCB27R432
5006 | 10CYE09CB018-B06 | 3 | Извещатель пожарный дымовой | 22051E-64/IV ИП212-200 | 22051E ИП212-200 ЭТ ИУ | ТО (работы на высоте от 1,5 до 5 м) | янв.24 июль.24 | НВА 08180906 | 1 извещатель | 2 | 4.2 | 0.43 | 1 | 1 | 0.86 | 3.61 | 10CYE09CB018 | 10UCB | 10UCB27R432
5007 | 10CYE09GH201-H01 |  | Блок оповещения «ГАЗ! УХОДИ!» | БОП-03Ф3 |  | ТО (работы на высоте от 1,5 до 5 м) | 2024-01-01 | НВА08181905 | 1 извещатель | 1 | 3 | 0.7 | 1 | 1 | 0.7 | 2.1 | 10CYE09GH201 | 10UCB | 10UCB23R412
5008 | 10CYE09GH201-H02 |  | Блок оповещения «ГАЗ! НЕ ВХОДИТЬ!» | БОП-03Ф4 |  | ТО (работы на высоте от 1,5 до 5 м) | 2024-01-01 | НВА08181905 | 1 извещатель | 1 | 3 | 0.7 | 1 | 1 | 0.7 | 2.1 | 10CYE09GH201 | 10UCB | 10UCB23R421
5009 | 10CYE09GH201-H03 |  | Блок оповещения «АВТОМАТИКА ОТКЛЮЧЕНА!» | БОП-03Ф2 |  | ТО (работы на высоте от 1,5 до 5 м) | 2024-01-01 | НВА08181905 | 1 извещатель | 1 | 3 | 0.7 | 1 | 1 | 0.7 | 2.1 | 10CYE09GH201 | 10UCB | 10UCB23R421
5010 | 10CYE09GH201-H04 |  | Блок оповещения «ГАЗ! УХОДИ!» | БОП-03Ф3 |  | ТО (работы на высоте от 1,5 до 5 м) | 2024-01-01 | НВА08181905 | 1 извещатель | 1 | 3 | 0.7 | 1 | 1 | 0.7 | 2.1 | 10CYE09GH201 | 10UCB | 10UCB23R412
5011 | 10CYE09GH201-H05 |  | Блок оповещения «ГАЗ! НЕ ВХОДИТЬ!» | БОП-03Ф4 |  | ТО (работы на высоте от 1,5 до 5 м) | 2024-01-01 | НВА08181905 | 1 извещатель | 1 | 3 | 0.7 | 1 | 1 | 0.7 | 2.1 | 10CYE09GH201 | 10UCB | 10UCB23R421
5012 | 10CYE09GH201-H06 |  | Блок оповещения «АВТОМАТИКА ОТКЛЮЧЕНА!» | БОП-03Ф2 |  | ТО (работы на высоте от 1,5 до 5 м) | 2024-01-01 | НВА08181905 | 1 извещатель | 1 | 3 | 0.7 | 1 | 1 | 0.7 | 2.1 | 10CYE09GH201 | 10UCB | 10UCB23R411
5013 | 10CYE09GH201-H07 |  | Блок оповещения «ГАЗ! УХОДИ!» | БОП-03Ф3 |  | ТО (работы на высоте от 1,5 до 5 м) | 2024-01-01 | НВА08181905 | 1 извещатель | 1 | 3 | 0.7 | 1 | 1 | 0.7 | 2.1 | 10CYE09GH201 | 10UCB | 10UCB23R421
5014 | 10CYE09GH201-H08 |  | Блок оповещения «ГАЗ! НЕ ВХОДИТЬ!» | БОП-03Ф4 |  | ТО (работы на высоте от 1,5 до 5 м) | 2024-01-01 | НВА08181905 | 1 извещатель | 1 | 3 | 0.7 | 1 | 1 | 0.7 | 2.1 | 10CYE09GH201 | 10UCB | 10UCB23R421
5015 | 10CYE09GH201-H09 |  | Блок оповещения «АВТОМАТИКА ОТКЛЮЧЕНА!» | БОП-03Ф2 |  | ТО (работы на высоте от 1,5 до 5 м) | 2024-01-01 | НВА08181905 | 1 извещатель | 1 | 3 | 0.7 | 1 | 1 | 0.7 | 2.1 | 10CYE09GH201 | 10UCB | 10UCB23R411
5016 | 10CYE09GH201-H10 |  | Блок оповещения «ГАЗ! УХОДИ!» | БОП-03Ф3 |  | ТО (работы на высоте от 1,5 до 5 м) | 2024-01-01 | НВА08181905 | 1 извещатель | 1 | 3 | 0.7 | 1 | 1 | 0.7 | 2.1 | 10CYE09GH201 | 10UCB | 10UCB23R422
5017 | 10CYE09GH201-H11 |  | Блок оповещения «ГАЗ! НЕ ВХОДИТЬ!» | БОП-03Ф4 |  | ТО (работы на высоте от 1,5 до 5 м) | 2024-01-01 | НВА08181905 | 1 извещатель | 1 | 3 | 0.7 | 1 | 1 | 0.7 | 2.1 | 10CYE09GH201 | 10UCB | 10UCB23R411
5018 | 10CYE09GH201-H12 |  | Блок оповещения «АВТОМАТИКА ОТКЛЮЧЕНА!» | БОП-03Ф2 |  | ТО (работы на высоте от 1,5 до 5 м) | 2024-01-01 | НВА08181905 | 1 извещатель | 1 | 3 | 0.7 | 1 | 1 | 0.7 | 2.1 | 10CYE09GH201 | 10UCB | 10UCB23R411
5019 | 10CYE09GH202-H01 |  | Блок оповещения «ГАЗ! УХОДИ!» | БОП-03Ф3 |  | ТО (работы на высоте от 1,5 до 5 м) | 2024-01-01 | НВА08181905 | 1 извещатель | 1 | 3 | 0.7 | 1 | 1 | 0.7 | 2.1 | 10CYE09GH202 | 10UCB | 10UCB23R131
5020 | 10CYE09GH202-H02 |  | Блок оповещения «ГАЗ! НЕ ВХОДИТЬ!» | БОП-03Ф4 |  | ТО (работы на высоте от 1,5 до 5 м) | 2024-01-01 | НВА08181905 | 1 извещатель | 1 | 3 | 0.7 | 1 | 1 | 0.7 | 2.1 | 10CYE09GH202 | 10UCB | 10UCB23R134
5021 | 10CYE09GH202-H03 |  | Блок оповещения «АВТОМАТИКА ОТКЛЮЧЕНА!» | БОП-03Ф2 |  | ТО (работы на высоте от 1,5 до 5 м) | 2024-01-01 | НВА08181905 | 1 извещатель | 1 | 3 | 0.7 | 1 | 1 | 0.7 | 2.1 | 10CYE09GH202 | 10UCB | 10UCB23R134
5022 | 10CYE09GH202-H04 |  | Блок оповещения «ГАЗ! УХОДИ!» | БОП-03Ф3 |  | ТО (работы на высоте от 1,5 до 5 м) | 2024-01-01 | НВА08181905 | 1 извещатель | 1 | 3 | 0.7 | 1 | 1 | 0.7 | 2.1 | 10CYE09GH202 | 10UCB | 10UCB23R133
5023 | 10CYE09GH202-H05 |  | Блок оповещения «ГАЗ! НЕ ВХОДИТЬ!» | БОП-03Ф4 |  | ТО (работы на высоте от 1,5 до 5 м) | 2024-01-01 | НВА08181905 | 1 извещатель | 1 | 3 | 0.7 | 1 | 1 | 0.7 | 2.1 | 10CYE09GH202 | 10UCB | 10UCB23R134
5024 | 10CYE09GH202-H06 |  | Блок оповещения «АВТОМАТИКА ОТКЛЮЧЕНА!» | БОП-03Ф2 |  | ТО (работы на высоте от 1,5 до 5 м) | 2024-01-01 | НВА08181905 | 1 извещатель | 1 | 3 | 0.7 | 1 | 1 | 0.7 | 2.1 | 10CYE09GH202 | 10UCB | 10UCB23R134
5025 | 10CYE09GH202-H07 |  | Блок оповещения | БОП-03Ф |  | ТО (работы на высоте от 1,5 до 5 м) | 2024-01-01 | НВА08181905 | 1 извещатель | 1 | 3 | 0.7 | 1 | 1 | 0.7 | 2.1 | 10CYE09GH202 | 10UCB | 10UCB23R132
5026 | 10CYE09GH202-H08 |  | Блок оповещения | БОП-03Ф |  | ТО (работы на высоте от 1,5 до 5 м) | 2024-01-01 | НВА08181905 | 1 извещатель | 1 | 3 | 0.7 | 1 | 1 | 0.7 | 2.1 | 10CYE09GH202 | 10UCB | 10UCB23R134
5027 | 10CYE09GH202-H09 |  | Блок оповещения АО | БОП-03Ф2 |  | ТО (работы на высоте от 1,5 до 5 м) | 2024-01-01 | НВА08181905 | 1 извещатель | 1 | 3 | 0.7 | 1 | 1 | 0.7 | 2.1 | 10CYE09GH202 | 10UCB | 10UCB23R134
5028 | 10CYE09GH203-H01 |  | Блок оповещения «ГАЗ! УХОДИ!» | БОП-03Ф3 |  | ТО (работы на высоте от 1,5 до 5 м) | 2024-01-01 | НВА08181905 | 1 извещатель | 1 | 3 | 0.7 | 1 | 1 | 0.7 | 2.1 | 10CYE09GH203 | 10UCB | 10UCB23R313
5029 | 10CYE09GH203-H02 |  | Блок оповещения «ГАЗ! НЕ ВХОДИТЬ!» | БОП-03Ф4 |  | ТО (работы на высоте от 1,5 до 5 м) | 2024-01-01 | НВА08181905 | 1 извещатель | 1 | 3 | 0.7 | 1 | 1 | 0.7 | 2.1 | 10CYE09GH203 | 10UCB | 10UCB27R111
5030 | 10CYE09GH203-H03 |  | Блок оповещения «АВТОМАТИКА ОТКЛЮЧЕНА!» | БОП-03Ф2 |  | ТО (работы на высоте от 1,5 до 5 м) | 2024-01-01 | НВА08181905 | 1 извещатель | 1 | 3 | 0.7 | 1 | 1 | 0.7 | 2.1 | 10CYE09GH203 | 10UCB | 10UCB27R111
5031 | 10CYE09GH203-H04 |  | Блок оповещения «ГАЗ! УХОДИ!» | БОП-03Ф3 |  | ТО (работы на высоте от 1,5 до 5 м) | 2024-01-01 | НВА08181905 | 1 извещатель | 1 | 3 | 0.7 | 1 | 1 | 0.7 | 2.1 | 10CYE09GH203 | 10UCB | 10UCB27R423
5032 | 10CYE09GH203-H05 |  | Блок оповещения «ГАЗ! НЕ ВХОДИТЬ!» | БОП-03Ф4 |  | ТО (работы на высоте от 1,5 до 5 м) | 2024-01-01 | НВА08181905 | 1 извещатель | 1 | 3 | 0.7 | 1 | 1 | 0.7 | 2.1 | 10CYE09GH203 | 10UCB | 10UCB27R423
5033 | 10CYE09GH203-H06 |  | Блок оповещения «АВТОМАТИКА ОТКЛЮЧЕНА!» | БОП-03Ф2 |  | ТО (работы на высоте от 1,5 до 5 м) | 2024-01-01 | НВА08181905 | 1 извещатель | 1 | 3 | 0.7 | 1 | 1 | 0.7 | 2.1 | 10CYE09GH203 | 10UCB | 10UCB27R423
5034 | 10CYE09GH203-H07 |  | Блок оповещения «ГАЗ! УХОДИ!» | БОП-03Ф3 |  | ТО (работы на высоте от 1,5 до 5 м) | 2024-01-01 | НВА08181905 | 1 извещатель | 1 | 3 | 0.7 | 1 | 1 | 0.7 | 2.1 | 10CYE09GH203 | 10UCB | 10UCB27R423
5035 | 10CYE09GH203-H08 |  | Блок оповещения «ГАЗ! НЕ ВХОДИТЬ!» | БОП-03Ф4 |  | ТО (работы на высоте от 1,5 до 5 м) | 2024-01-01 | НВА08181905 | 1 извещатель | 1 | 3 | 0.7 | 1 | 1 | 0.7 | 2.1 | 10CYE09GH203 | 10UCB | *
5036 | 10CYE09GH203-H09 |  | Блок оповещения «АВТОМАТИКА ОТКЛЮЧЕНА!» | БОП-03Ф2 |  | ТО (работы на высоте от 1,5 до 5 м) | 2024-01-01 | НВА08181905 | 1 извещатель | 1 | 3 | 0.7 | 1 | 1 | 0.7 | 2.1 | 10CYE09GH203 | 10UCB | *
5037 | 10CYE09GH203-H10 |  | Блок оповещения «ГАЗ! УХОДИ!» | БОП-03Ф3 |  | ТО (работы на высоте от 1,5 до 5 м) | 2024-01-01 | НВА08181905 | 1 извещатель | 1 | 3 | 0.7 | 1 | 1 | 0.7 | 2.1 | 10CYE09GH203 | 10UCB | *
5038 | 10CYE09GH203-H11 |  | Блок оповещения «ГАЗ! НЕ ВХОДИТЬ!» | БОП-03Ф4 |  | ТО (работы на высоте от 1,5 до 5 м) | 2024-01-01 | НВА08181905 | 1 извещатель | 1 | 3 | 0.7 | 1 | 1 | 0.7 | 2.1 | 10CYE09GH203 | 10UCB | *
5039 | 10CYE09GH203-H12 |  | Блок оповещения «АВТОМАТИКА ОТКЛЮЧЕНА!» | БОП-03Ф2 |  | ТО (работы на высоте от 1,5 до 5 м) | 2024-01-01 | НВА08181905 | 1 извещатель | 1 | 3 | 0.7 | 1 | 1 | 0.7 | 2.1 | 10CYE09GH203 | 10UCB | *
5040 | 10CYE09GH204-H01 |  | Блок оповещения «ГАЗ! УХОДИ!» | БОП-03Ф3 |  | ТО (работы на высоте от 1,5 до 5 м) | 2024-01-01 | НВА08181905 | 1 извещатель | 1 | 3 | 0.7 | 1 | 1 | 0.7 | 2.1 | 10CYE09GH204 | 10UCB | *
5041 | 10CYE09GH204-H02 |  | Блок оповещения «ГАЗ! НЕ ВХОДИТЬ!» | БОП-03Ф4 |  | ТО (работы на высоте от 1,5 до 5 м) | 2024-01-01 | НВА08181905 | 1 извещатель | 1 | 3 | 0.7 | 1 | 1 | 0.7 | 2.1 | 10CYE09GH204 | 10UCB | *
5042 | 10CYE09GH204-H03 |  | Блок оповещения «АВТОМАТИКА ОТКЛЮЧЕНА!» | БОП-03Ф2 |  | ТО (работы на высоте от 1,5 до 5 м) | 2024-01-01 | НВА08181905 | 1 извещатель | 1 | 3 | 0.7 | 1 | 1 | 0.7 | 2.1 | 10CYE09GH204 | 10UCB | *
5043 | 10CYE09GH204-H04 |  | Блок оповещения «ГАЗ! УХОДИ!» | БОП-03Ф3 |  | ТО (работы на высоте от 1,5 до 5 м) | 2024-01-01 | НВА08181905 | 1 извещатель | 1 | 3 | 0.7 | 1 | 1 | 0.7 | 2.1 | 10CYE09GH204 | 10UCB | *
5044 | 10CYE09GH204-H05 |  | Блок оповещения «ГАЗ! НЕ ВХОДИТЬ!» | БОП-03Ф4 |  | ТО (работы на высоте от 1,5 до 5 м) | 2024-01-01 | НВА08181905 | 1 извещатель | 1 | 3 | 0.7 | 1 | 1 | 0.7 | 2.1 | 10CYE09GH204 | 10UCB | *
5045 | 10CYE09GH204-H06 |  | Блок оповещения «АВТОМАТИКА ОТКЛЮЧЕНА!» | БОП-03Ф2 |  | ТО (работы на высоте от 1,5 до 5 м) | 2024-01-01 | НВА08181905 | 1 извещатель | 1 | 3 | 0.7 | 1 | 1 | 0.7 | 2.1 | 10CYE09GH204 | 10UCB | *
5046 | 10CYE09GH204-H07 |  | Блок оповещения «ГАЗ! УХОДИ!» | БОП-03Ф3 |  | ТО (работы на высоте от 1,5 до 5 м) | 2024-01-01 | НВА08181905 | 1 извещатель | 1 | 3 | 0.7 | 1 | 1 | 0.7 | 2.1 | 10CYE09GH204 | 10UCB | *
5047 | 10CYE09GH204-H08 |  | Блок оповещения «ГАЗ! НЕ ВХОДИТЬ!» | БОП-03Ф4 |  | ТО (работы на высоте от 1,5 до 5 м) | 2024-01-01 | НВА08181905 | 1 извещатель | 1 | 3 | 0.7 | 1 | 1 | 0.7 | 2.1 | 10CYE09GH204 | 10UCB | *
5048 | 10CYE09GH204-H09 |  | Блок оповещения «АВТОМАТИКА ОТКЛЮЧЕНА!» | БОП-03Ф2 |  | ТО (работы на высоте от 1,5 до 5 м) | 2024-01-01 | НВА08181905 | 1 извещатель | 1 | 3 | 0.7 | 1 | 1 | 0.7 | 2.1 | 10CYE09GH204 | 10UCB | *
5049 | 10CYE09GH204-H10 |  | Блок оповещения «ГАЗ! УХОДИ!» | БОП-03Ф3 |  | ТО (работы на высоте от 1,5 до 5 м) | 2024-01-01 | НВА08181905 | 1 извещатель | 1 | 3 | 0.7 | 1 | 1 | 0.7 | 2.1 | 10CYE09GH204 | 10UCB | *
5050 | 10CYE09GH204-H11 |  | Блок оповещения «ГАЗ! НЕ ВХОДИТЬ!» | БОП-03Ф4 |  | ТО (работы на высоте от 1,5 до 5 м) | 2024-01-01 | НВА08181905 | 1 извещатель | 1 | 3 | 0.7 | 1 | 1 | 0.7 | 2.1 | 10CYE09GH204 | 10UCB | *
5051 | 10CYE09GH204-H12 |  | Блок оповещения «АВТОМАТИКА ОТКЛЮЧЕНА!» | БОП-03Ф2 |  | ТО (работы на высоте от 1,5 до 5 м) | 2024-01-01 | НВА08181905 | 1 извещатель | 1 | 3 | 0.7 | 1 | 1 | 0.7 | 2.1 | 10CYE09GH204 | 10UCB | *
5052 | 10CYE09GH204-H13 |  | Блок оповещения «ГАЗ! УХОДИ!» | БОП-03Ф3 |  | ТО (работы на высоте от 1,5 до 5 м) | 2024-01-01 | НВА08181905 | 1 извещатель | 1 | 3 | 0.7 | 1 | 1 | 0.7 | 2.1 | 10CYE09GH204 | 10UCB | *
5053 | 10CYE09GH204-H14 |  | Блок оповещения «ГАЗ! НЕ ВХОДИТЬ!» | БОП-03Ф4 |  | ТО (работы на высоте от 1,5 до 5 м) | 2024-01-01 | НВА08181905 | 1 извещатель | 1 | 3 | 0.7 | 1 | 1 | 0.7 | 2.1 | 10CYE09GH204 | 10UCB | *
5054 | 10CYE09GH204-H15 |  | Блок оповещения «АВТОМАТИКА ОТКЛЮЧЕНА!» | БОП-03Ф2 |  | ТО (работы на высоте от 1,5 до 5 м) | 2024-01-01 | НВА08181905 | 1 извещатель | 1 | 3 | 0.7 | 1 | 1 | 0.7 | 2.1 | 10CYE09GH204 | 10UCB | *
5055 | 10CYE09GH204-H16 |  | Блок оповещения «ГАЗ! УХОДИ!» | БОП-03Ф3 |  | ТО (работы на высоте от 1,5 до 5 м) | 2024-01-01 | НВА08181905 | 1 извещатель | 1 | 3 | 0.7 | 1 | 1 | 0.7 | 2.1 | 10CYE09GH204 | 10UCB | *
5056 | 10CYE09GH204-H17 |  | Блок оповещения «ГАЗ! НЕ ВХОДИТЬ!» | БОП-03Ф4 |  | ТО (работы на высоте от 1,5 до 5 м) | 2024-01-01 | НВА08181905 | 1 извещатель | 1 | 3 | 0.7 | 1 | 1 | 0.7 | 2.1 | 10CYE09GH204 | 10UCB | *
5057 | 10CYE09GH204-H18 |  | Блок оповещения «АВТОМАТИКА ОТКЛЮЧЕНА!» | БОП-03Ф2 |  | ТО (работы на высоте от 1,5 до 5 м) | 2024-01-01 | НВА08181905 | 1 извещатель | 1 | 3 | 0.7 | 1 | 1 | 0.7 | 2.1 | 10CYE09GH204 | 10UCB | *
5058 | 10CYE09GH204-H19 |  | Блок оповещения «ГАЗ! УХОДИ!» | БОП-03Ф3 |  | ТО (работы на высоте от 1,5 до 5 м) | 2024-01-01 | НВА08181905 | 1 извещатель | 1 | 3 | 0.7 | 1 | 1 | 0.7 | 2.1 | 10CYE09GH204 | 10UCB | *
5059 | 10CYE09GH204-H20 |  | Блок оповещения «ГАЗ! НЕ ВХОДИТЬ!» | БОП-03Ф4 |  | ТО (работы на высоте от 1,5 до 5 м) | 2024-01-01 | НВА08181905 | 1 извещатель | 1 | 3 | 0.7 | 1 | 1 | 0.7 | 2.1 | 10CYE09GH204 | 10UCB | *
5060 | 10CYE09GH204-H21 |  | Блок оповещения «АВТОМАТИКА ОТКЛЮЧЕНА!» | БОП-03Ф2 |  | ТО (работы на высоте от 1,5 до 5 м) | 2024-01-01 | НВА08181905 | 1 извещатель | 1 | 3 | 0.7 | 1 | 1 | 0.7 | 2.1 | 10CYE09GH204 | 10UCB | *
5061 | 10CYE09GH204-H22 |  | Блок оповещения «ГАЗ! УХОДИ!» | БОП-03Ф3 |  | ТО (работы на высоте от 1,5 до 5 м) | 2024-01-01 | НВА08181905 | 1 извещатель | 1 | 3 | 0.7 | 1 | 1 | 0.7 | 2.1 | 10CYE09GH204 | 10UCB | *
5062 | 10CYE09GH204-H23 |  | Блок оповещения «ГАЗ! НЕ ВХОДИТЬ!» | БОП-03Ф4 |  | ТО (работы на высоте от 1,5 до 5 м) | 2024-01-01 | НВА08181905 | 1 извещатель | 1 | 3 | 0.7 | 1 | 1 | 0.7 | 2.1 | 10CYE09GH204 | 10UCB | *
5063 | 10CYE09GH204-H24 |  | Блок оповещения «АВТОМАТИКА ОТКЛЮЧЕНА!» | БОП-03Ф2 |  | ТО (работы на высоте от 1,5 до 5 м) | 2024-01-01 | НВА08181905 | 1 извещатель | 1 | 3 | 0.7 | 1 | 1 | 0.7 | 2.1 | 10CYE09GH204 | 10UCB | *
5064 | 10CYE09GH204-H25 |  | Блок оповещения «ГАЗ! УХОДИ!» | БОП-03Ф3 |  | ТО (работы на высоте от 1,5 до 5 м) | 2024-01-01 | НВА08181905 | 1 извещатель | 1 | 3 | 0.7 | 1 | 1 | 0.7 | 2.1 | 10CYE09GH204 | 10UCB | *
5065 | 10CYE09GH204-H26 |  | Блок оповещения «ГАЗ! НЕ ВХОДИТЬ!» | БОП-03Ф4 |  | ТО (работы на высоте от 1,5 до 5 м) | 2024-01-01 | НВА08181905 | 1 извещатель | 1 | 3 | 0.7 | 1 | 1 | 0.7 | 2.1 | 10CYE09GH204 | 10UCB | *
5066 | 10CYE09GH204-H27 |  | Блок оповещения «АВТОМАТИКА ОТКЛЮЧЕНА!» | БОП-03Ф2 |  | ТО (работы на высоте от 1,5 до 5 м) | 2024-01-01 | НВА08181905 | 1 извещатель | 1 | 3 | 0.7 | 1 | 1 | 0.7 | 2.1 | 10CYE09GH204 | 10UCB | *
5067 | 10CYE09GH204-H28 |  | Блок оповещения «ГАЗ! УХОДИ!» | БОП-03Ф3 |  | ТО (работы на высоте от 1,5 до 5 м) | 2024-01-01 | НВА08181905 | 1 извещатель | 1 | 3 | 0.7 | 1 | 1 | 0.7 | 2.1 | 10CYE09GH204 | 10UCB | *
5068 | 10CYE09GH204-H29 |  | Блок оповещения «ГАЗ! НЕ ВХОДИТЬ!» | БОП-03Ф4 |  | ТО (работы на высоте от 1,5 до 5 м) | 2024-01-01 | НВА08181905 | 1 извещатель | 1 | 3 | 0.7 | 1 | 1 | 0.7 | 2.1 | 10CYE09GH204 | 10UCB | *
5069 | 10CYE09GH204-H30 |  | Блок оповещения «АВТОМАТИКА ОТКЛЮЧЕНА!» | БОП-03Ф2 |  | ТО (работы на высоте от 1,5 до 5 м) | 2024-01-01 | НВА08181905 | 1 извещатель | 1 | 3 | 0.7 | 1 | 1 | 0.7 | 2.1 | 10CYE09GH204 | 10UCB | *
5070 | 10CYE09GH204-H33 |  | Блок оповещения «АВТОМАТИКА ОТКЛЮЧЕНА!» | БОП-03Ф2 |  | ТО (работы на высоте от 1,5 до 5 м) | 2024-01-01 | НВА08181905 | 1 извещатель | 1 | 3 | 0.7 | 1 | 1 | 0.7 | 2.1 | 10CYE09GH204 | 10UCB | 10UCB23R431
5071 | 10CYE09GH205-H02 |  | Блок оповещения «ПОРОШОК! НЕ ВХОДИТЬ!» | БОП-03Ф1 |  | ТО (работы на высоте от 1,5 до 5 м) | 2024-01-01 | НВА08181905 | 1 извещатель | 1 | 3 | 0.7 | 1 | 1 | 0.7 | 2.1 | 10CYE09GH205 | 10UCB | 10UCB27R411
5072 | 10CYE09GH205-H03 |  | Блок оповещения «АВТОМАТИКА ОТКЛЮЧЕНА!» | БОП-03Ф2 |  | ТО (работы на высоте от 1,5 до 5 м) | 2024-01-01 | НВА08181905 | 1 извещатель | 1 | 3 | 0.7 | 1 | 1 | 0.7 | 2.1 | 10CYE09GH205 | 10UCB | 10UCB27R411
5073 | 10CYE10CB001A-B01 | 4 | Извещатель пламени | ИП332-1/1М ТЦАФ.425241.010 | ТЦАФ.425241.001 РЭ | ТО (работы на высоте от 1,5 до 5 м) | янв.24 июль.24 | НВА 08181103 | 1 извещатель | 2 | 3.7 | 0.2 | 1 | 1 | 0.4 | 1.48 | 10CYE10CB001 | 10UBS | 10UBS96R143
5074 | 10CYE10CB001-B01 | 3 | Извещатель пожарный дымовой (без изолятора) | 22051E-64/IV ИП212-200 | 22051E ИП212-200 ЭТ ИУ | ТО (работы на высоте от 1,5 до 5 м) | янв.24 июль.24 | НВА 08180906 | 1 извещатель | 2 | 4.2 | 0.43 | 1 | 1 | 0.86 | 3.61 | 10CYE10CB001 | 11UBZ | 11UBZ93R111
5075 | 10CYE10CB001-B02 | 3 | Извещатель пожарный дымовой (без изолятора) | 22051E-64/IV ИП212-200 | 22051E ИП212-200 ЭТ ИУ | ТО (работы на высоте от 1,5 до 5 м) | янв.24 июль.24 | НВА 08180906 | 1 извещатель | 2 | 4.2 | 0.43 | 1 | 1 | 0.86 | 3.61 | 10CYE10CB001 | 11UBZ | 11UBZ93R111
5076 | 10CYE10CB001-B03 | 3 | Извещатель пожарный дымовой (без изолятора) | 22051E-64/IV ИП212-200 | 22051E ИП212-200 ЭТ ИУ | ТО (работы на высоте от 1,5 до 5 м) | янв.24 июль.24 | НВА 08180906 | 1 извещатель | 2 | 4.2 | 0.43 | 1 | 1 | 0.86 | 3.61 | 10CYE10CB001 | 11UBZ | 11UBZ93R111
5077 | 10CYE10CB001-B04 | 3 | Извещатель пожарный дымовой (с изолятором) | 22051EI-64/IV ИП212-200/1 | 22051E ИП212-200 ЭТ ИУ | ТО (работы на высоте от 1,5 до 5 м) | янв.24 июль.24 | НВА 08180906 | 1 извещатель | 2 | 4.2 | 0.43 | 1 | 1 | 0.86 | 3.61 | 10CYE10CB001 | 11UBZ | 11UBZ93R111
5078 | 10CYE10CB001-B05 | 3 | Извещатель пожарный дымовой (без изолятора) | 22051E-64/IV ИП212-200 | 22051E ИП212-200 ЭТ ИУ | ТО (работы на высоте от 1,5 до 5 м) | янв.24 июль.24 | НВА 08180906 | 1 извещатель | 2 | 4.2 | 0.43 | 1 | 1 | 0.86 | 3.61 | 10CYE10CB001 | 11UBZ | 11UBZ93R111
5079 | 10CYE10CB001-B06 | 3 | Извещатель пожарный дымовой (без изолятора) | 22051E-64/IV ИП212-200 | 22051E ИП212-200 ЭТ ИУ | ТО (работы на высоте от 1,5 до 5 м) | янв.24 июль.24 | НВА 08180906 | 1 извещатель | 2 | 4.2 | 0.43 | 1 | 1 | 0.86 | 3.61 | 10CYE10CB001 | 11UBZ | 11UBZ93R111
5080 | 10CYE10CB001-B07 | 3 | Извещатель пожарный дымовой (без изолятора) | 22051E-64/IV ИП212-200 | 22051E ИП212-200 ЭТ ИУ | ТО (работы на высоте от 1,5 до 5 м) | янв.24 июль.24 | НВА 08180906 | 1 извещатель | 2 | 4.2 | 0.43 | 1 | 1 | 0.86 | 3.61 | 10CYE10CB001 | 11UBZ | 11UBZ93R111
5081 | 10CYE10CB001-B08 | 3 | Извещатель пожарный дымовой | 22051EI-64/IV ИП212-200/1 | 22051E ИП212-200 ЭТ ИУ | ТО (работы на высоте от 1,5 до 5 м) | янв.24 июль.24 | НВА 08180906 | 1 извещатель | 2 | 4.2 | 0.43 | 1 | 1 | 0.86 | 3.61 | 10CYE10CB001 | 11UBZ | 11UBZ93R111
5082 | 10CYE10CB001-B09 | 3 | Извещатель пожарный дымовой | 22051E-64/IV ИП212-200 | 22051E ИП212-200 ЭТ ИУ | ТО (работы на высоте от 1,5 до 5 м) | янв.24 июль.24 | НВА 08180906 | 1 извещатель | 2 | 4.2 | 0.43 | 1 | 1 | 0.86 | 3.61 | 10CYE10CB001 | 10UBS | 10UBS93R111
5083 | 10CYE10CB001-B10 | 3 | Извещатель пожарный дымовой | 22051EI-64/IV ИП212-200/1 | 22051E ИП212-200 ЭТ ИУ | ТО (работы на высоте от 1,5 до 5 м) | янв.24 июль.24 | НВА 08180906 | 1 извещатель | 2 | 4.2 | 0.43 | 1 | 1 | 0.86 | 3.61 | 10CYE10CB001 | 10UBS | 10UBS93R111
5084 | 10CYE10CB001-B11 | 3 | Извещатель пожарный дымовой | 22051E-64/IV ИП212-200 | 22051E ИП212-200 ЭТ ИУ | ТО (работы на высоте от 1,5 до 5 м) | янв.24 июль.24 | НВА 08180906 | 1 извещатель | 2 | 4.2 | 0.43 | 1 | 1 | 0.86 | 3.61 | 10CYE10CB001 | 10UBS | 10UBS93R111
5085 | 10CYE10CB001-B12 | 3 | Извещатель пожарный дымовой | 22051E-64/IV ИП212-200 | 22051E ИП212-200 ЭТ ИУ | ТО (работы на высоте от 1,5 до 5 м) | янв.24 июль.24 | НВА 08180906 | 1 извещатель | 2 | 4.2 | 0.43 | 1 | 1 | 0.86 | 3.61 | 10CYE10CB001 | 10UBS | 10UBS93R111
5086 | 10CYE10CB001-B13 | 3 | Извещатель пожарный дымовой | 22051EI-64/IV ИП212-200/1 | 22051E ИП212-200 ЭТ ИУ | ТО (работы на высоте от 1,5 до 5 м) | янв.24 июль.24 | НВА 08180906 | 1 извещатель | 2 | 4.2 | 0.43 | 1 | 1 | 0.86 | 3.61 | 10CYE10CB001 | 10UBS | 10UBS93R111
5087 | 10CYE10CB001-B14 | 3 | Извещатель пожарный дымовой | 22051E-64/IV ИП212-200 | 22051E ИП212-200 ЭТ ИУ | ТО (работы на высоте от 1,5 до 5 м) | янв.24 июль.24 | НВА 08180906 | 1 извещатель | 2 | 4.2 | 0.43 | 1 | 1 | 0.86 | 3.61 | 10CYE10CB001 | 10UBS | 10UBS93R111
5088 | 10CYE10CB001-B15 | 3 | Извещатель пожарный дымовой | 22051E-64/IV ИП212-200 | 22051E ИП212-200 ЭТ ИУ | ТО (работы на высоте от 1,5 до 5 м) | янв.24 июль.24 | НВА 08180906 | 1 извещатель | 2 | 4.2 | 0.43 | 1 | 1 | 0.86 | 3.61 | 10CYE10CB001 | 10UBS | 10UBS93R111
5089 | 10CYE10CB001-B16 | 3 | Извещатель пожарный дымовой | 22051E-64/IV ИП212-200 | 22051E ИП212-200 ЭТ ИУ | ТО (работы на высоте от 1,5 до 5 м) | янв.24 июль.24 | НВА 08180906 | 1 извещатель | 2 | 4.2 | 0.43 | 1 | 1 | 0.86 | 3.61 | 10CYE10CB001 | 10UBS | 10UBS93R111
5090 | 10CYE10CB001-B17 | 3 | Извещатель пожарный дымовой | 22051E-64/IV ИП212-200 | 22051E ИП212-200 ЭТ ИУ | ТО (работы на высоте от 1,5 до 5 м) | янв.24 июль.24 | НВА 08180906 | 1 извещатель | 2 | 4.2 | 0.43 | 1 | 1 | 0.86 | 3.61 | 10CYE10CB001 | 10UBS | 10UBS93R111
5091 | 10CYE10CB001-B18 | 3 | Извещатель пожарный дымовой | 22051EI-64/IV ИП212-200/1 | 22051E ИП212-200 ЭТ ИУ | ТО (работы на высоте от 1,5 до 5 м) | янв.24 июль.24 | НВА 08180906 | 1 извещатель | 2 | 4.2 | 0.43 | 1 | 1 | 0.86 | 3.61 | 10CYE10CB001 | 10UBS | 10UBS93R111
5092 | 10CYE10CB001-B19 | 3 | Извещатель пожарный дымовой | 22051E-64/IV ИП212-200 | 22051E ИП212-200 ЭТ ИУ | ТО (работы на высоте от 1,5 до 5 м) | янв.24 июль.24 | НВА 08180906 | 1 извещатель | 2 | 4.2 | 0.43 | 1 | 1 | 0.86 | 3.61 | 10CYE10CB001 | 10UBS | 10UBS97R111
5093 | 10CYE10CB001-B20 | 3 | Извещатель пожарный дымовой | 22051E-64/IV ИП212-200 | 22051E ИП212-200 ЭТ ИУ | ТО (работы на высоте от 1,5 до 5 м) | янв.24 июль.24 | НВА 08180906 | 1 извещатель | 2 | 4.2 | 0.43 | 1 | 1 | 0.86 | 3.61 | 10CYE10CB001 | 10UBS | 10UBS97R111
5094 | 10CYE10CB001-B21 | 3 | Извещатель пожарный дымовой | 22051E-64/IV ИП212-200 | 22051E ИП212-200 ЭТ ИУ | ТО (работы на высоте от 1,5 до 5 м) | янв.24 июль.24 | НВА 08180906 | 1 извещатель | 2 | 4.2 | 0.43 | 1 | 1 | 0.86 | 3.61 | 10CYE10CB001 | 10UBS | 10UBS97R111
5095 | 10CYE10CB001-B22 | 3 | Извещатель пожарный дымовой | 22051E-64/IV ИП212-200 | 22051E ИП212-200 ЭТ ИУ | ТО (работы на высоте от 1,5 до 5 м) | янв.24 июль.24 | НВА 08180906 | 1 извещатель | 2 | 4.2 | 0.43 | 1 | 1 | 0.86 | 3.61 | 10CYE10CB001 | 10UBS | 10UBS97R110
5096 | 10CYE10CB001-B23 | 3 | Извещатель пожарный дымовой | 22051E-64/IV ИП212-200 | 22051E ИП212-200 ЭТ ИУ | ТО (работы на высоте от 1,5 до 5 м) | янв.24 июль.24 | НВА 08180906 | 1 извещатель | 2 | 4.2 | 0.43 | 1 | 1 | 0.86 | 3.61 | 10CYE10CB001 | 10UBS | 10UBS97R110
5097 | 10CYE10CB001-B24 | 3 | Извещатель пожарный дымовой | 22051E-64/IV ИП212-200 | 22051E ИП212-200 ЭТ ИУ | ТО (работы на высоте от 1,5 до 5 м) | янв.24 июль.24 | НВА 08180906 | 1 извещатель | 2 | 4.2 | 0.43 | 1 | 1 | 0.86 | 3.61 | 10CYE10CB001 | 10UBS | 10UBS97R110
5098 | 10CYE10CB001-B25 | 3 | Извещатель пожарный дымовой | 22051E-64/IV ИП212-200 | 22051E ИП212-200 ЭТ ИУ | ТО (работы на высоте от 1,5 до 5 м) | янв.24 июль.24 | НВА 08180906 | 1 извещатель | 2 | 4.2 | 0.43 | 1 | 1 | 0.86 | 3.61 | 10CYE10CB001 | 10UBS | 10UBS97R110
5099 | 10CYE10CB001-B26 | 3 | Извещатель пожарный дымовой | 22051E-64/IV ИП212-200 | 22051E ИП212-200 ЭТ ИУ | ТО (работы на высоте от 1,5 до 5 м) | янв.24 июль.24 | НВА 08180906 | 1 извещатель | 2 | 4.2 | 0.43 | 1 | 1 | 0.86 | 3.61 | 10CYE10CB001 | 10UBS | 10UBS97R110
5100 | 10CYE10CB001-B27 | 3 | Извещатель пожарный дымовой | 22051E-64/IV ИП212-200 | 22051E ИП212-200 ЭТ ИУ | ТО (работы на высоте от 1,5 до 5 м) | янв.24 июль.24 | НВА 08180906 | 1 извещатель | 2 | 4.2 | 0.43 | 1 | 1 | 0.86 | 3.61 | 10CYE10CB001 | 10UBS | 10UBS97R110
5101 | 10CYE10CB001-B28 | 3 | Извещатель пожарный дымовой | 22051E-64/IV ИП212-200 | 22051E ИП212-200 ЭТ ИУ | ТО (работы на высоте от 1,5 до 5 м) | янв.24 июль.24 | НВА 08180906 | 1 извещатель | 2 | 4.2 | 0.43 | 1 | 1 | 0.86 | 3.61 | 10CYE10CB001 | 10UBS | 10UBS97R110
5102 | 10CYE10CB001-B29 | 3 | Извещатель пожарный дымовой | 22051EI-64/IV ИП212-200/1 | 22051E ИП212-200 ЭТ ИУ | ТО (работы на высоте от 1,5 до 5 м) | янв.24 июль.24 | НВА 08180906 | 1 извещатель | 2 | 4.2 | 0.43 | 1 | 1 | 0.86 | 3.61 | 10CYE10CB001 | 10UBS | 10UBS97R110
5103 | 10CYE10CB001-B30 | 3 | Извещатель пожарный комбинированный | 22051TE-64/IV ИП212/101-200-A1R | 22051ТЕ ИП212_101 ИУ | ТО (работы на высоте от 1,5 до 5 м) | янв.24 июль.24 | НВА 08180906 | 1 извещатель | 2 | 4.2 | 0.43 | 1 | 1 | 0.86 | 3.61 | 10CYE10CB001 | 10UBS | 10UBS93R122
5104 | 10CYE10CB001-B31 | 3 | Извещатель пожарный комбинированный | 22051TE-64/IV ИП212/101-200-A1R | 22051ТЕ ИП212_101 ИУ | ТО (работы на высоте от 1,5 до 5 м) | янв.24 июль.24 | НВА 08180906 | 1 извещатель | 2 | 4.2 | 0.43 | 1 | 1 | 0.86 | 3.61 | 10CYE10CB001 | 10UBS | 10UBS93R122
5105 | 10CYE10CB001-B32 | 3 | Извещатель пожарный комбинированный | 22051TE-64/IV ИП212/101-200-A1R | 22051ТЕ ИП212_101 ИУ | ТО (работы на высоте от 1,5 до 5 м) | янв.24 июль.24 | НВА 08180906 | 1 извещатель | 2 | 4.2 | 0.43 | 1 | 1 | 0.86 | 3.61 | 10CYE10CB001 | 10UBS | 10UBS93R122
5106 | 10CYE10CB001-B33 | 3 | Извещатель пожарный комбинированный | 22051TE-64/IV ИП212/101-200-A1R | 22051ТЕ ИП212_101 ИУ | ТО (работы на высоте от 1,5 до 5 м) | янв.24 июль.24 | НВА 08180906 | 1 извещатель | 2 | 4.2 | 0.43 | 1 | 1 | 0.86 | 3.61 | 10CYE10CB001 | 10UBS | 10UBS93R122
5107 | 10CYE10CB001-B34 | 3 | Извещатель пожарный комбинированный | 22051TEI-64/IV ИП212/101-200/1-A1R | 22051ТЕ ИП212_101 ИУ | ТО (работы на высоте от 1,5 до 5 м) | янв.24 июль.24 | НВА 08180906 | 1 извещатель | 2 | 4.2 | 0.43 | 1 | 1 | 0.86 | 3.61 | 10CYE10CB001 | 10UBS | 10UBS93R122
5108 | 10CYE10CB001-B35 | 3 | Извещатель пожарный комбинированный | 22051TE-64/IV ИП212/101-200-A1R | 22051ТЕ ИП212_101 ИУ | ТО (работы на высоте от 1,5 до 5 м) | янв.24 июль.24 | НВА 08180906 | 1 извещатель | 2 | 4.2 | 0.43 | 1 | 1 | 0.86 | 3.61 | 10CYE10CB001 | 10UBS | 10UBS93R122
5109 | 10CYE10CB001-B36 | 3 | Извещатель пожарный комбинированный | 22051TE-64/IV ИП212/101-200-A1R | 22051ТЕ ИП212_101 ИУ | ТО (работы на высоте от 1,5 до 5 м) | янв.24 июль.24 | НВА 08180906 | 1 извещатель | 2 | 4.2 | 0.43 | 1 | 1 | 0.86 | 3.61 | 10CYE10CB001 | 10UBS | 10UBS93R122
5110 | 10CYE10CB001-B37 | 3 | Извещатель пожарный комбинированный | 22051TE-64/IV ИП212/101-200-A1R | 22051ТЕ ИП212_101 ИУ | ТО (работы на высоте от 1,5 до 5 м) | янв.24 июль.24 | НВА 08180906 | 1 извещатель | 2 | 4.2 | 0.43 | 1 | 1 | 0.86 | 3.61 | 10CYE10CB001 | 10UBS | 10UBS93R122
5111 | 10CYE10CB001-B38 | 3 | Извещатель пожарный комбинированный | 22051TE-64/IV ИП212/101-200-A1R | 22051ТЕ ИП212_101 ИУ | ТО (работы на высоте от 1,5 до 5 м) | янв.24 июль.24 | НВА 08180906 | 1 извещатель | 2 | 4.2 | 0.43 | 1 | 1 | 0.86 | 3.61 | 10CYE10CB001 | 10UBS | 10UBS93R122
5112 | 10CYE10CB001-B39 | 3 | Извещатель пожарный комбинированный | 22051TEI-64/IV ИП212/101-200/1-A1R | 22051ТЕ ИП212_101 ИУ | ТО (работы на высоте от 1,5 до 5 м) | янв.24 июль.24 | НВА 08180906 | 1 извещатель | 2 | 4.2 | 0.43 | 1 | 1 | 0.86 | 3.61 | 10CYE10CB001 | 10UBS | 10UBS93R121
5113 | 10CYE10CB001-B40 | 3 | Извещатель пожарный дымовой | 22051E-64/IV ИП212-200 | 22051E ИП212-200 ЭТ ИУ | ТО (работы на высоте от 1,5 до 5 м) | янв.24 июль.24 | НВА 08180906 | 1 извещатель | 2 | 4.2 | 0.43 | 1 | 1 | 0.86 | 3.61 | 10CYE10CB001 | 10UBS | 10UBS93R121
5114 | 10CYE10CB001-B41 | 3 | Извещатель пожарный дымовой | 22051EI-64/IV ИП212-200/1 | 22051E ИП212-200 ЭТ ИУ | ТО (работы на высоте от 1,5 до 5 м) | янв.24 июль.24 | НВА 08180906 | 1 извещатель | 2 | 4.2 | 0.43 | 1 | 1 | 0.86 | 3.61 | 10CYE10CB001 | 10UBS | 10UBS93R121
5115 | 10CYE10CB001-B42 | 3 | Извещатель пожарный дымовой | 22051E-64/IV ИП212-200 | 22051E ИП212-200 ЭТ ИУ | ТО (работы на высоте от 1,5 до 5 м) | янв.24 июль.24 | НВА 08180906 | 1 извещатель | 2 | 4.2 | 0.43 | 1 | 1 | 0.86 | 3.61 | 10CYE10CB001 | 10UBS | 10UBS93R131
5116 | 10CYE10CB001-B43 | 3 | Извещатель пожарный дымовой | 22051E-64/IV ИП212-200 | 22051E ИП212-200 ЭТ ИУ | ТО (работы на высоте от 1,5 до 5 м) | янв.24 июль.24 | НВА 08180906 | 1 извещатель | 2 | 4.2 | 0.43 | 1 | 1 | 0.86 | 3.61 | 10CYE10CB001 | 10UBS | 10UBS93R131
5117 | 10CYE10CB001-B44 | 3 | Извещатель пожарный дымовой | 22051EI-64/IV ИП212-200/1 | 22051E ИП212-200 ЭТ ИУ | ТО (работы на высоте от 1,5 до 5 м) | янв.24 июль.24 | НВА 08180906 | 1 извещатель | 2 | 4.2 | 0.43 | 1 | 1 | 0.86 | 3.61 | 10CYE10CB001 | 10UBS | 10UBS93R131
5118 | 10CYE10CB001-B45 | 3 | Извещатель пожарный дымовой | 22051E-64/IV ИП212-200 | 22051E ИП212-200 ЭТ ИУ | ТО (работы на высоте от 1,5 до 5 м) | янв.24 июль.24 | НВА 08180906 | 1 извещатель | 2 | 4.2 | 0.43 | 1 | 1 | 0.86 | 3.61 | 10CYE10CB001 | 10UBS | 10UBS94R141
5119 | 10CYE10CB001-B46 | 3 | Извещатель пожарный дымовой | 22051E-64/IV ИП212-200 | 22051E ИП212-200 ЭТ ИУ | ТО (работы на высоте от 1,5 до 5 м) | янв.24 июль.24 | НВА 08180906 | 1 извещатель | 2 | 4.2 | 0.43 | 1 | 1 | 0.86 | 3.61 | 10CYE10CB001 | 10UBS | 10UBS94R141
5120 | 10CYE10CB001-B47 | 3 | Извещатель пожарный дымовой | 22051E-64/IV ИП212-200 | 22051E ИП212-200 ЭТ ИУ | ТО (работы на высоте от 1,5 до 5 м) | янв.24 июль.24 | НВА 08180906 | 1 извещатель | 2 | 4.2 | 0.43 | 1 | 1 | 0.86 | 3.61 | 10CYE10CB001 | 10UBS | 10UBS94R141
5121 | 10CYE10CB001-B48 | 3 | Извещатель пожарный дымовой | 22051E-64/IV ИП212-200 | 22051E ИП212-200 ЭТ ИУ | ТО (работы на высоте от 1,5 до 5 м) | янв.24 июль.24 | НВА 08180906 | 1 извещатель | 2 | 4.2 | 0.43 | 1 | 1 | 0.86 | 3.61 | 10CYE10CB001 | 10UBS | 10UBS96R145
5122 | 10CYE10CB001-B49 | 3 | Извещатель пожарный дымовой | 22051E-64/IV ИП212-200 | 22051E ИП212-200 ЭТ ИУ | ТО (работы на высоте от 1,5 до 5 м) | янв.24 июль.24 | НВА 08180906 | 1 извещатель | 2 | 4.2 | 0.43 | 1 | 1 | 0.86 | 3.61 | 10CYE10CB001 | 10UBS | 10UBS96R145
5123 | 10CYE10CB001-B50 | 3 | Извещатель пожарный дымовой | 22051E-64/IV ИП212-200 | 22051E ИП212-200 ЭТ ИУ | ТО (работы на высоте от 1,5 до 5 м) | янв.24 июль.24 | НВА 08180906 | 1 извещатель | 2 | 4.2 | 0.43 | 1 | 1 | 0.86 | 3.61 | 10CYE10CB001 | 10UBS | 10UBS96R145
5124 | 10CYE10CB001-B63 | 3 | Извещатель пожарный комбинированный | 22051TE-64/IV ИП212/101-200-A1R | 22051ТЕ ИП212_101 ИУ | ТО (работы на высоте от 1,5 до 5 м) | янв.24 июль.24 | НВА 08180906 | 1 извещатель | 2 | 4.2 | 0.43 | 1 | 1 | 0.86 | 3.61 | 10CYE10CB001 | 10UBS | 10UBS93R122
5125 | 10CYE10CB001-B64 | 3 | Извещатель пожарный комбинированный | 22051TE-64/IV ИП212/101-200-A1R | 22051ТЕ ИП212_101 ИУ | ТО (работы на высоте от 1,5 до 5 м) | янв.24 июль.24 | НВА 08180906 | 1 извещатель | 2 | 4.2 | 0.43 | 1 | 1 | 0.86 | 3.61 | 10CYE10CB001 | 10UBS | 10UBS93R122
5126 | 10CYE10CB001-B65 | 3 | Извещатель пожарный комбинированный | 22051TE-64/IV ИП212/101-200-A1R | 22051ТЕ ИП212_101 ИУ | ТО (работы на высоте от 1,5 до 5 м) | янв.24 июль.24 | НВА 08180906 | 1 извещатель | 2 | 4.2 | 0.43 | 1 | 1 | 0.86 | 3.61 | 10CYE10CB001 | 10UBS | 10UBS93R122
5127 | 10CYE10CB001-B66 | 3 | Извещатель пожарный комбинированный | 22051TE-64/IV ИП212/101-200-A1R | 22051ТЕ ИП212_101 ИУ | ТО (работы на высоте от 1,5 до 5 м) | янв.24 июль.24 | НВА 08180906 | 1 извещатель | 2 | 4.2 | 0.43 | 1 | 1 | 0.86 | 3.61 | 10CYE10CB001 | 10UBS | 10UBS93R122
5128 | 10CYE10CB001-B67 | 3 | Извещатель пожарный комбинированный | 22051TE-64/IV ИП212/101-200-A1R | 22051ТЕ ИП212_101 ИУ | ТО (работы на высоте от 1,5 до 5 м) | янв.24 июль.24 | НВА 08180906 | 1 извещатель | 2 | 4.2 | 0.43 | 1 | 1 | 0.86 | 3.61 | 10CYE10CB001 | 10UBS | 10UBS93R122
5129 | 10CYE10CB001-B68 | 3 | Извещатель пожарный комбинированный | 22051TE-64/IV ИП212/101-200-A1R | 22051ТЕ ИП212_101 ИУ | ТО (работы на высоте от 1,5 до 5 м) | янв.24 июль.24 | НВА 08180906 | 1 извещатель | 2 | 4.2 | 0.43 | 1 | 1 | 0.86 | 3.61 | 10CYE10CB001 | 10UBS | 10UBS93R122
5130 | 10CYE10CB001-B69 | 3 | Извещатель пожарный комбинированный | 22051TE-64/IV ИП212/101-200-A1R | 22051ТЕ ИП212_101 ИУ | ТО (работы на высоте от 1,5 до 5 м) | янв.24 июль.24 | НВА 08180906 | 1 извещатель | 2 | 4.2 | 0.43 | 1 | 1 | 0.86 | 3.61 | 10CYE10CB001 | 10UBS | 10UBS93R122
5131 | 10CYE10CB001-B70 | 3 | Извещатель пожарный комбинированный | 22051TE-64/IV ИП212/101-200-A1R | 22051ТЕ ИП212_101 ИУ | ТО (работы на высоте от 1,5 до 5 м) | янв.24 июль.24 | НВА 08180906 | 1 извещатель | 2 | 4.2 | 0.43 | 1 | 1 | 0.86 | 3.61 | 10CYE10CB001 | 10UBS | 10UBS93R122
5132 | 10CYE10CB001-B71 | 3 | Извещатель пожарный комбинированный | 22051TE-64/IV ИП212/101-200-A1R | 22051ТЕ ИП212_101 ИУ | ТО (работы на высоте от 1,5 до 5 м) | янв.24 июль.24 | НВА 08180906 | 1 извещатель | 2 | 4.2 | 0.43 | 1 | 1 | 0.86 | 3.61 | 10CYE10CB001 | 10UBS | 10UBS93R122
5133 | 10CYE10CB001-B72 | 3 | Извещатель пожарный комбинированный | 22051TE-64/IV ИП212/101-200-A1R | 22051ТЕ ИП212_101 ИУ | ТО (работы на высоте от 1,5 до 5 м) | янв.24 июль.24 | НВА 08180906 | 1 извещатель | 2 | 4.2 | 0.43 | 1 | 1 | 0.86 | 3.61 | 10CYE10CB001 | 10UBS | 10UBS93R122
5134 | 10CYE10CB001B-B01 | 4 | Извещатель пламени | ИП332-1/1М ТЦАФ.425241.010 | ТЦАФ.425241.001 РЭ | ТО (работы на высоте от 1,5 до 5 м) | янв.24 июль.24 | НВА 08181103 | 1 извещатель | 2 | 3.7 | 0.2 | 1 | 1 | 0.4 | 1.48 | 10CYE10CB001 | 10UBS | 10UBS96R143
5135 | 10CYE10CB001C-B01 | 4 | Извещатель пламени | ИП332-1/1М ТЦАФ.425241.010 | ТЦАФ.425241.001 РЭ | ТО (работы на высоте от 1,5 до 5 м) | янв.24 июль.24 | НВА 08181103 | 1 извещатель | 2 | 3.7 | 0.2 | 1 | 1 | 0.4 | 1.48 | 10CYE10CB001 | 10UBS | 10UBS96R143
5136 | 10CYE10CB001D-B01 | 4 | Извещатель пламени | ИП332-1/1М ТЦАФ.425241.010 | ТЦАФ.425241.001 РЭ | ТО (работы на высоте от 1,5 до 5 м) | янв.24 июль.24 | НВА 08181103 | 1 извещатель | 2 | 3.7 | 0.2 | 1 | 1 | 0.4 | 1.48 | 10CYE10CB001 | 10UBS | 10UBS96R143
5137 | 10CYE10CB001E-B01 | 4 | Извещатель пламени | ИП332-1/1М ТЦАФ.425241.010 | ТЦАФ.425241.001 РЭ | ТО (работы на высоте от 1,5 до 5 м) | янв.24 июль.24 | НВА 08181103 | 1 извещатель | 2 | 3.7 | 0.2 | 1 | 1 | 0.4 | 1.48 | 10CYE10CB001 | 10UBS | 10UBS96R144
5138 | 10CYE10CB001F-B01 | 4 | Извещатель пламени | ИП332-1/1М ТЦАФ.425241.010 | ТЦАФ.425241.001 РЭ | ТО (работы на высоте от 1,5 до 5 м) | янв.24 июль.24 | НВА 08181103 | 1 извещатель | 2 | 3.7 | 0.2 | 1 | 1 | 0.4 | 1.48 | 10CYE10CB001 | 10UBS | 10UBS96R144
5139 | 10CYE10CB001G-B01 | 4 | Извещатель пламени | ИП332-1/1М ТЦАФ.425241.010 | ТЦАФ.425241.001 РЭ | ТО (работы на высоте от 1,5 до 5 м) | янв.24 июль.24 | НВА 08181103 | 1 извещатель | 2 | 3.7 | 0.2 | 1 | 1 | 0.4 | 1.48 | 10CYE10CB001 | 10UBS | 10UBS96R144
5140 | 10CYE10CB001-H01 |  | Оповещатель звуковой адресный | WSO-PR-N00 с водонепроницаемой базой WPW |  | ТО (работы на высоте от 1,5 до 5 м) | 2024-01-01 | НВА08181801 | 1 извещатель | 1 | 3.8 | 0.23 | 1 | 1 | 0.23 | 0.87 | 10CYE10CB001 | 11UBZ | 11UBZ93R111
5141 | 10CYE10CB001-H02 |  | Оповещатель звуковой адресный | WSO-PR-N00 с водонепроницаемой базой WPW |  | ТО (работы на высоте от 1,5 до 5 м) | 2024-01-01 | НВА08181801 | 1 извещатель | 1 | 3.8 | 0.23 | 1 | 1 | 0.23 | 0.87 | 10CYE10CB001 | 11UBZ | 11UBZ93R111
5142 | 10CYE10CB001H-B01 | 4 | Извещатель пламени | ИП332-1/1М ТЦАФ.425241.010 | ТЦАФ.425241.001 РЭ | ТО (работы на высоте от 1,5 до 5 м) | янв.24 июль.24 | НВА 08181103 | 1 извещатель | 2 | 3.7 | 0.2 | 1 | 1 | 0.4 | 1.48 | 10CYE10CB001 | 10UBS | 10UBS96R144
5143 | 10CYE10CB001I-B01 | 4 | Извещатель пламени | ИП332-1/1М ТЦАФ.425241.010 | ТЦАФ.425241.001 РЭ | ТО (работы на высоте от 1,5 до 5 м) | янв.24 июль.24 | НВА 08181103 | 1 извещатель | 2 | 3.7 | 0.2 | 1 | 1 | 0.4 | 1.48 | 10CYE10CB001 | 10UBS | 10UBS93R142
5144 | 10CYE10CB001J-B01 | 4 | Извещатель пламени | ИП332-1/1М ТЦАФ.425241.010 | ТЦАФ.425241.001 РЭ | ТО (работы на высоте от 1,5 до 5 м) | янв.24 июль.24 | НВА 08181103 | 1 извещатель | 2 | 3.7 | 0.2 | 1 | 1 | 0.4 | 1.48 | 10CYE10CB001 | 10UBS | 10UBS93R142
5145 | 10CYE10CB002A-B01 | 4 | Извещатель пламени | ИП329/330-3-1 НАБАТ ИК/УФ |  | ТО (работы на высоте от 1,5 до 5 м) | янв.24 июль.24 | НВА 08181103 | 1 извещатель | 2 | 3.7 | 0.2 | 1 | 1 | 0.4 | 1.48 | 10CYE10CB002 | 10UBS | 10UBS93R142
5146 | 10CYE10CB002-B01 | 3 | Извещатель пожарный дымовой | 22051E-64/IV ИП212-200 | 22051E ИП212-200 ЭТ ИУ | ТО (работы на высоте от 1,5 до 5 м) | янв.24 июль.24 | НВА 08180906 | 1 извещатель | 2 | 4.2 | 0.43 | 1 | 1 | 0.86 | 3.61 | 10CYE10CB002 | 10UBS | 10UBS00R131
5147 | 10CYE10CB002-B02 | 3 | Извещатель пожарный дымовой | 22051E-64/IV ИП212-200 | 22051E ИП212-200 ЭТ ИУ | ТО (работы на высоте от 1,5 до 5 м) | янв.24 июль.24 | НВА 08180906 | 1 извещатель | 2 | 4.2 | 0.43 | 1 | 1 | 0.86 | 3.61 | 10CYE10CB002 | 10UBS | 10UBS00R131
5148 | 10CYE10CB002-B03 | 3 | Извещатель пожарный дымовой | 22051E-64/IV ИП212-200 | 22051E ИП212-200 ЭТ ИУ | ТО (работы на высоте от 1,5 до 5 м) | янв.24 июль.24 | НВА 08180906 | 1 извещатель | 2 | 4.2 | 0.43 | 1 | 1 | 0.86 | 3.61 | 10CYE10CB002 | 10UBS | 10UBS00R131
5149 | 10CYE10CB002-B04 | 3 | Извещатель пожарный дымовой | 22051E-64/IV ИП212-200 | 22051E ИП212-200 ЭТ ИУ | ТО (работы на высоте от 1,5 до 5 м) | янв.24 июль.24 | НВА 08180906 | 1 извещатель | 2 | 4.2 | 0.43 | 1 | 1 | 0.86 | 3.61 | 10CYE10CB002 | 10UBS | 10UBS00R111
5150 | 10CYE10CB002-B05 | 3 | Извещатель пожарный дымовой | 22051E-64/IV ИП212-200 | 22051E ИП212-200 ЭТ ИУ | ТО (работы на высоте от 1,5 до 5 м) | янв.24 июль.24 | НВА 08180906 | 1 извещатель | 2 | 4.2 | 0.43 | 1 | 1 | 0.86 | 3.61 | 10CYE10CB002 | 10UBS | 10UBS00R111
5151 | 10CYE10CB002-B06 | 3 | Извещатель пожарный дымовой | 22051E-64/IV ИП212-200 | 22051E ИП212-200 ЭТ ИУ | ТО (работы на высоте от 1,5 до 5 м) | янв.24 июль.24 | НВА 08180906 | 1 извещатель | 2 | 4.2 | 0.43 | 1 | 1 | 0.86 | 3.61 | 10CYE10CB002 | 10UBS | 10UBS00R111
5152 | 10CYE10CB002-B07 | 3 | Извещатель пожарный дымовой | 22051E-64/IV ИП212-200 | 22051E ИП212-200 ЭТ ИУ | ТО (работы на высоте от 1,5 до 5 м) | янв.24 июль.24 | НВА 08180906 | 1 извещатель | 2 | 4.2 | 0.43 | 1 | 1 | 0.86 | 3.61 | 10CYE10CB002 | 10UBS | 10UBS00R111
5153 | 10CYE10CB002-B08 | 3 | Извещатель пожарный дымовой | 22051E-64/IV ИП212-200 | 22051E ИП212-200 ЭТ ИУ | ТО (работы на высоте от 1,5 до 5 м) | янв.24 июль.24 | НВА 08180906 | 1 извещатель | 2 | 4.2 | 0.43 | 1 | 1 | 0.86 | 3.61 | 10CYE10CB002 | 10UBS | 10UBS00R111
5154 | 10CYE10CB002-B09 | 3 | Извещатель пожарный дымовой | 22051E-64/IV ИП212-200 | 22051E ИП212-200 ЭТ ИУ | ТО (работы на высоте от 1,5 до 5 м) | янв.24 июль.24 | НВА 08180906 | 1 извещатель | 2 | 4.2 | 0.43 | 1 | 1 | 0.86 | 3.61 | 10CYE10CB002 | 10UBS | 10UBS00R111
5155 | 10CYE10CB002-B10 | 3 | Извещатель пожарный дымовой | 22051E-64/IV ИП212-200 | 22051E ИП212-200 ЭТ ИУ | ТО (работы на высоте от 1,5 до 5 м) | янв.24 июль.24 | НВА 08180906 | 1 извещатель | 2 | 4.2 | 0.43 | 1 | 1 | 0.86 | 3.61 | 10CYE10CB002 | 10UBS | 10UBS04R121
5156 | 10CYE10CB002-B11 | 3 | Извещатель пожарный дымовой | 22051E-64/IV ИП212-200 | 22051E ИП212-200 ЭТ ИУ | ТО (работы на высоте от 1,5 до 5 м) | янв.24 июль.24 | НВА 08180906 | 1 извещатель | 2 | 4.2 | 0.43 | 1 | 1 | 0.86 | 3.61 | 10CYE10CB002 | 10UBS | 10UBS04R121
5157 | 10CYE10CB002-B12 | 3 | Извещатель пожарный дымовой | 22051E-64/IV ИП212-200 | 22051E ИП212-200 ЭТ ИУ | ТО (работы на высоте от 1,5 до 5 м) | янв.24 июль.24 | НВА 08180906 | 1 извещатель | 2 | 4.2 | 0.43 | 1 | 1 | 0.86 | 3.61 | 10CYE10CB002 | 10UBS | 10UBS04R121
5158 | 10CYE10CB002-B13 | 3 | Извещатель пожарный дымовой | 22051E-64/IV ИП212-200 | 22051E ИП212-200 ЭТ ИУ | ТО (работы на высоте от 1,5 до 5 м) | янв.24 июль.24 | НВА 08180906 | 1 извещатель | 2 | 4.2 | 0.43 | 1 | 1 | 0.86 | 3.61 | 10CYE10CB002 | 10UBS | 10UBS04R121
5159 | 10CYE10CB002-B14 | 3 | Извещатель пожарный дымовой | 22051E-64/IV ИП212-200 | 22051E ИП212-200 ЭТ ИУ | ТО (работы на высоте от 1,5 до 5 м) | янв.24 июль.24 | НВА 08180906 | 1 извещатель | 2 | 4.2 | 0.43 | 1 | 1 | 0.86 | 3.61 | 10CYE10CB002 | 10UBS | 10UBS04R121
5160 | 10CYE10CB002-B15 | 3 | Извещатель пожарный дымовой | 22051E-64/IV ИП212-200 | 22051E ИП212-200 ЭТ ИУ | ТО (работы на высоте от 1,5 до 5 м) | янв.24 июль.24 | НВА 08180906 | 1 извещатель | 2 | 4.2 | 0.43 | 1 | 1 | 0.86 | 3.61 | 10CYE10CB002 | 10UBS | 10UBS04R121
5161 | 10CYE10CB002-B16 | 3 | Извещатель пожарный дымовой | 22051E-64/IV ИП212-200 | 22051E ИП212-200 ЭТ ИУ | ТО (работы на высоте от 1,5 до 5 м) | янв.24 июль.24 | НВА 08180906 | 1 извещатель | 2 | 4.2 | 0.43 | 1 | 1 | 0.86 | 3.61 | 10CYE10CB002 | 10UBS | 10UBS04R121
5162 | 10CYE10CB002-B17 | 3 | Извещатель пожарный дымовой | 22051E-64/IV ИП212-200 | 22051E ИП212-200 ЭТ ИУ | ТО (работы на высоте от 1,5 до 5 м) | янв.24 июль.24 | НВА 08180906 | 1 извещатель | 2 | 4.2 | 0.43 | 1 | 1 | 0.86 | 3.61 | 10CYE10CB002 | 10UBS | 10UBS04R121
5163 | 10CYE10CB002-B20 | 3 | Извещатель пожарный дымовой | 22051E-64/IV ИП212-200 | 22051E ИП212-200 ЭТ ИУ | ТО (работы на высоте от 1,5 до 5 м) | янв.24 июль.24 | НВА 08180906 | 1 извещатель | 2 | 4.2 | 0.43 | 1 | 1 | 0.86 | 3.61 | 10CYE10CB002 | 10UBS | 10UBS00R111
5164 | 10CYE10CB002-B21 | 3 | Извещатель пожарный дымовой | 22051E-64/IV ИП212-200 | 22051E ИП212-200 ЭТ ИУ | ТО (работы на высоте от 1,5 до 5 м) | янв.24 июль.24 | НВА 08180906 | 1 извещатель | 2 | 4.2 | 0.43 | 1 | 1 | 0.86 | 3.61 | 10CYE10CB002 | 10UBS | 10UBS00R111
5165 | 10CYE10CB002-B22 | 3 | Извещатель пожарный дымовой | 22051E-64/IV ИП212-200 | 22051E ИП212-200 ЭТ ИУ | ТО (работы на высоте от 1,5 до 5 м) | янв.24 июль.24 | НВА 08180906 | 1 извещатель | 2 | 4.2 | 0.43 | 1 | 1 | 0.86 | 3.61 | 10CYE10CB002 | 10UBS | 10UBS00R111
5166 | 10CYE10CB002-B23 | 3 | Извещатель пожарный дымовой | 22051E-64/IV ИП212-200 | 22051E ИП212-200 ЭТ ИУ | ТО (работы на высоте от 1,5 до 5 м) | янв.24 июль.24 | НВА 08180906 | 1 извещатель | 2 | 4.2 | 0.43 | 1 | 1 | 0.86 | 3.61 | 10CYE10CB002 | 10UBS | 10UBS00R121
5167 | 10CYE10CB002-B24 | 3 | Извещатель пожарный дымовой | 22051E-64/IV ИП212-200 | 22051E ИП212-200 ЭТ ИУ | ТО (работы на высоте от 1,5 до 5 м) | янв.24 июль.24 | НВА 08180906 | 1 извещатель | 2 | 4.2 | 0.43 | 1 | 1 | 0.86 | 3.61 | 10CYE10CB002 | 10UBS | 10UBS00R121
5168 | 10CYE10CB002-B25 | 3 | Извещатель пожарный дымовой | 22051E-64/IV ИП212-200 | 22051E ИП212-200 ЭТ ИУ | ТО (работы на высоте от 1,5 до 5 м) | янв.24 июль.24 | НВА 08180906 | 1 извещатель | 2 | 4.2 | 0.43 | 1 | 1 | 0.86 | 3.61 | 10CYE10CB002 | 10UBS | 10UBS00R121
5169 | 10CYE10CB002-B26 | 3 | Извещатель пожарный дымовой | 22051E-64/IV ИП212-200 | 22051E ИП212-200 ЭТ ИУ | ТО (работы на высоте от 1,5 до 5 м) | янв.24 июль.24 | НВА 08180906 | 1 извещатель | 2 | 4.2 | 0.43 | 1 | 1 | 0.86 | 3.61 | 10CYE10CB002 | 10UBS | 10UBS00R121
5170 | 10CYE10CB002-B27 | 3 | Извещатель пожарный дымовой | 22051E-64/IV ИП212-200 | 22051E ИП212-200 ЭТ ИУ | ТО (работы на высоте от 1,5 до 5 м) | янв.24 июль.24 | НВА 08180906 | 1 извещатель | 2 | 4.2 | 0.43 | 1 | 1 | 0.86 | 3.61 | 10CYE10CB002 | 10UBS | 10UBS04R121
5171 | 10CYE10CB002-B28 | 3 | Извещатель пожарный дымовой | 22051E-64/IV ИП212-200 | 22051E ИП212-200 ЭТ ИУ | ТО (работы на высоте от 1,5 до 5 м) | янв.24 июль.24 | НВА 08180906 | 1 извещатель | 2 | 4.2 | 0.43 | 1 | 1 | 0.86 | 3.61 | 10CYE10CB002 | 10UBS | 10UBS04R121
5172 | 10CYE10CB002-B29 | 3 | Извещатель пожарный дымовой | 22051E-64/IV ИП212-200 | 22051E ИП212-200 ЭТ ИУ | ТО (работы на высоте от 1,5 до 5 м) | янв.24 июль.24 | НВА 08180906 | 1 извещатель | 2 | 4.2 | 0.43 | 1 | 1 | 0.86 | 3.61 | 10CYE10CB002 | 10UBS | 10UBS04R121
5173 | 10CYE10CB002-B30 | 3 | Извещатель пожарный дымовой | 22051E-64/IV ИП212-200 | 22051E ИП212-200 ЭТ ИУ | ТО (работы на высоте от 1,5 до 5 м) | янв.24 июль.24 | НВА 08180906 | 1 извещатель | 2 | 4.2 | 0.43 | 1 | 1 | 0.86 | 3.61 | 10CYE10CB002 | 10UBS | 10UBS04R121
5174 | 10CYE10CB002-B31 | 3 | Извещатель пожарный дымовой | 22051E-64/IV ИП212-200 | 22051E ИП212-200 ЭТ ИУ | ТО (работы на высоте от 1,5 до 5 м) | янв.24 июль.24 | НВА 08180906 | 1 извещатель | 2 | 4.2 | 0.43 | 1 | 1 | 0.86 | 3.61 | 10CYE10CB002 | 10UBS | 10UBS04R121
5175 | 10CYE10CB002-B32 | 3 | Извещатель пожарный дымовой | 22051E-64/IV ИП212-200 | 22051E ИП212-200 ЭТ ИУ | ТО (работы на высоте от 1,5 до 5 м) | янв.24 июль.24 | НВА 08180906 | 1 извещатель | 2 | 4.2 | 0.43 | 1 | 1 | 0.86 | 3.61 | 10CYE10CB002 | 10UBS | 10UBS04R121
5176 | 10CYE10CB002-B33 | 3 | Извещатель пожарный дымовой | 22051E-64/IV ИП212-200 | 22051E ИП212-200 ЭТ ИУ | ТО (работы на высоте от 1,5 до 5 м) | янв.24 июль.24 | НВА 08180906 | 1 извещатель | 2 | 4.2 | 0.43 | 1 | 1 | 0.86 | 3.61 | 10CYE10CB002 | 10UBS | 10UBS04R121
5177 | 10CYE10CB002B-B01 | 4 | Извещатель пламени | ИП329/330-3-1 НАБАТ ИК/УФ |  | ТО (работы на высоте от 1,5 до 5 м) | янв.24 июль.24 | НВА 08181103 | 1 извещатель | 2 | 3.7 | 0.2 | 1 | 1 | 0.4 | 1.48 | 10CYE10CB002 | 10UBS | 10UBS93R142
5178 | 10CYE10CB002C-B01 | 4 | Извещатель пламени | ИП329/330-3-1 НАБАТ ИК/УФ |  | ТО (работы на высоте от 1,5 до 5 м) | янв.24 июль.24 | НВА 08181103 | 1 извещатель | 2 | 3.7 | 0.2 | 1 | 1 | 0.4 | 1.48 | 10CYE10CB002 | 10UBS | 10UBS93R142
5179 | 10CYE10CB002D-B01 | 4 | Извещатель пламени | ИП329/330-3-1 НАБАТ ИК/УФ |  | ТО (работы на высоте от 1,5 до 5 м) | янв.24 июль.24 | НВА 08181103 | 1 извещатель | 2 | 3.7 | 0.2 | 1 | 1 | 0.4 | 1.48 | 10CYE10CB002 | 10UBS | 10UBS93R142
5180 | 10CYE10CB002E-B01 | 4 | Извещатель пламени | ИП332-1/1М ТЦАФ.425241.010 | ТЦАФ.425241.001 РЭ | ТО (работы на высоте от 1,5 до 5 м) | янв.24 июль.24 | НВА 08181103 | 1 извещатель | 2 | 3.7 | 0.2 | 1 | 1 | 0.4 | 1.48 | 10CYE10CB002 | 10UBS | 10UBS93R142
5181 | 10CYE10CB002F-B01 | 4 | Извещатель пламени | ИП332-1/1М ТЦАФ.425241.010 | ТЦАФ.425241.001 РЭ | ТО (работы на высоте от 1,5 до 5 м) | янв.24 июль.24 | НВА 08181103 | 1 извещатель | 2 | 3.7 | 0.2 | 1 | 1 | 0.4 | 1.48 | 10CYE10CB002 | 10UBS | 10UBS93R142
5182 | 10CYE10CB002G-B01 | 4 | Извещатель пламени | ИП332-1/1М ТЦАФ.425241.010 | ТЦАФ.425241.001 РЭ | ТО (работы на высоте от 1,5 до 5 м) | янв.24 июль.24 | НВА 08181103 | 1 извещатель | 2 | 3.7 | 0.2 | 1 | 1 | 0.4 | 1.48 | 10CYE10CB002 | 10UBS | 10UBS10R121
5183 | 10CYE10CB002H-B01 | 4 | Извещатель пламени | ИП332-1/1М ТЦАФ.425241.010 | ТЦАФ.425241.001 РЭ | ТО (работы на высоте от 1,5 до 5 м) | янв.24 июль.24 | НВА 08181103 | 1 извещатель | 2 | 3.7 | 0.2 | 1 | 1 | 0.4 | 1.48 | 10CYE10CB002 | 10UBS | 10UBS10R121
5184 | 10CYE10CB002I-B01 | 4 | Извещатель пламени | ИП332-1/1М ТЦАФ.425241.010 | ТЦАФ.425241.001 РЭ | ТО (работы на высоте от 1,5 до 5 м) | янв.24 июль.24 | НВА 08181103 | 1 извещатель | 2 | 3.7 | 0.2 | 1 | 1 | 0.4 | 1.48 | 10CYE10CB002 | 10UBS | 10UBS04R131
5185 | 10CYE10CB002J-B01 | 4 | Извещатель пламени | ИП332-1/1М ТЦАФ.425241.010 | ТЦАФ.425241.001 РЭ | ТО (работы на высоте от 1,5 до 5 м) | янв.24 июль.24 | НВА 08181103 | 1 извещатель | 2 | 3.7 | 0.2 | 1 | 1 | 0.4 | 1.48 | 10CYE10CB002 | 10UBS | 10UBS04R131
5186 | 10CYE10CB003-H31 |  | Оповещатель звуковой | CWSO | CWSO_CWSS ЭТ ИУ | ТО (работы на высоте от 1,5 до 5 м) | 2024-01-01 | НВА08181801 | 1 извещатель | 1 | 3.8 | 0.23 | 1 | 1 | 0.23 | 0.87 | 10CYE10CB003 | 10UBS | ?
5187 | 10CYE10CB003-H32 |  | Оповещатель звуковой | CWSO | CWSO_CWSS ЭТ ИУ | ТО (работы на высоте от 1,5 до 5 м) | 2024-01-01 | НВА08181801 | 1 извещатель | 1 | 3.8 | 0.23 | 1 | 1 | 0.23 | 0.87 | 10CYE10CB003 | 10UBS | ?
5188 | 10CYE10CB003-H33 |  | Оповещатель звуковой | CWSO | CWSO_CWSS ЭТ ИУ | ТО (работы на высоте от 1,5 до 5 м) | 2024-01-01 | НВА08181801 | 1 извещатель | 1 | 3.8 | 0.23 | 1 | 1 | 0.23 | 0.87 | 10CYE10CB003 | 10UBS | ?
5189 | 10CYE10CB003-H34 |  | Оповещатель звуковой | CWSO | CWSO_CWSS ЭТ ИУ | ТО (работы на высоте от 1,5 до 5 м) | 2024-01-01 | НВА08181801 | 1 извещатель | 1 | 3.8 | 0.23 | 1 | 1 | 0.23 | 0.87 | 10CYE10CB003 | 10UBS | ?
5190 | 10CYE10CB003-H35 |  | Оповещатель звуковой | CWSO | CWSO_CWSS ЭТ ИУ | ТО (работы на высоте от 1,5 до 5 м) | 2024-01-01 | НВА08181801 | 1 извещатель | 1 | 3.8 | 0.23 | 1 | 1 | 0.23 | 0.87 | 10CYE10CB003 | 10UBS | ?
5191 | 10CYE10CB003-H36 |  | Оповещатель звуковой | CWSO | CWSO_CWSS ЭТ ИУ | ТО (работы на высоте от 1,5 до 5 м) | 2024-01-01 | НВА08181801 | 1 извещатель | 1 | 3.8 | 0.23 | 1 | 1 | 0.23 | 0.87 | 10CYE10CB003 | 10UBS | ?
5192 | 10CYE10CB003-H37 |  | Оповещатель звуковой | CWSO | CWSO_CWSS ЭТ ИУ | ТО (работы на высоте от 1,5 до 5 м) | 2024-01-01 | НВА08181801 | 1 извещатель | 1 | 3.8 | 0.23 | 1 | 1 | 0.23 | 0.87 | 10CYE10CB003 | 10UBS | ?
5193 | 10CYE10CB003-H38 |  | Оповещатель звуковой | CWSO | CWSO_CWSS ЭТ ИУ | ТО (работы на высоте от 1,5 до 5 м) | 2024-01-01 | НВА08181801 | 1 извещатель | 1 | 3.8 | 0.23 | 1 | 1 | 0.23 | 0.87 | 10CYE10CB003 | 10UBS | ?
5194 | 10CYE10CB003-H39 |  | Оповещатель звуковой | CWSO | CWSO_CWSS ЭТ ИУ | ТО (работы на высоте от 1,5 до 5 м) | 2024-01-01 | НВА08181801 | 1 извещатель | 1 | 3.8 | 0.23 | 1 | 1 | 0.23 | 0.87 | 10CYE10CB003 | 10UBS | ?
5195 | 10CYE10CB003-H40 |  | Оповещатель звуковой | CWSO | CWSO_CWSS ЭТ ИУ | ТО (работы на высоте от 1,5 до 5 м) | 2024-01-01 | НВА08181801 | 1 извещатель | 1 | 3.8 | 0.23 | 1 | 1 | 0.23 | 0.87 | 10CYE10CB003 | 10UBS | ?
5196 | 10CYE10CB003-H41 |  | Оповещатель звуковой | CWSO | CWSO_CWSS ЭТ ИУ | ТО (работы на высоте от 1,5 до 5 м) | 2024-01-01 | НВА08181801 | 1 извещатель | 1 | 3.8 | 0.23 | 1 | 1 | 0.23 | 0.87 | 10CYE10CB003 | 10UBS | ?
5197 | 10CYE10CB003-H42 |  | Оповещатель звуковой | CWSO | CWSO_CWSS ЭТ ИУ | ТО (работы на высоте от 1,5 до 5 м) | 2024-01-01 | НВА08181801 | 1 извещатель | 1 | 3.8 | 0.23 | 1 | 1 | 0.23 | 0.87 | 10CYE10CB003 | 10UBS | ?
5198 | 10CYE10CB003-H43 |  | Оповещатель звуковой | CWSO | CWSO_CWSS ЭТ ИУ | ТО (работы на высоте от 1,5 до 5 м) | 2024-01-01 | НВА08181801 | 1 извещатель | 1 | 3.8 | 0.23 | 1 | 1 | 0.23 | 0.87 | 10CYE10CB003 | 10UBS | ?
5199 | 10CYE10CB003-H44 |  | Оповещатель звуковой | CWSO | CWSO_CWSS ЭТ ИУ | ТО (работы на высоте от 1,5 до 5 м) | 2024-01-01 | НВА08181801 | 1 извещатель | 1 | 3.8 | 0.23 | 1 | 1 | 0.23 | 0.87 | 10CYE10CB003 | 10UBS | ?
5200 | 10CYE10CB003-H45 |  | Оповещатель звуковой | CWSO | CWSO_CWSS ЭТ ИУ | ТО (работы на высоте от 1,5 до 5 м) | 2024-01-01 | НВА08181801 | 1 извещатель | 1 | 3.8 | 0.23 | 1 | 1 | 0.23 | 0.87 | 10CYE10CB003 | 10UBS | ?
5201 | 10CYE10CB003-H46 |  | Оповещатель звуковой | CWSO | CWSO_CWSS ЭТ ИУ | ТО (работы на высоте от 1,5 до 5 м) | 2024-01-01 | НВА08181801 | 1 извещатель | 1 | 3.8 | 0.23 | 1 | 1 | 0.23 | 0.87 | 10CYE10CB003 | 10UBS | ?
5202 | 10CYE10CB003-H47 |  | Оповещатель звуковой | CWSO | CWSO_CWSS ЭТ ИУ | ТО (работы на высоте от 1,5 до 5 м) | 2024-01-01 | НВА08181801 | 1 извещатель | 1 | 3.8 | 0.23 | 1 | 1 | 0.23 | 0.87 | 10CYE10CB003 | 10UBS | ?
5203 | 10CYE10CB003-H48 |  | Оповещатель звуковой | CWSO | CWSO_CWSS ЭТ ИУ | ТО (работы на высоте от 1,5 до 5 м) | 2024-01-01 | НВА08181801 | 1 извещатель | 1 | 3.8 | 0.23 | 1 | 1 | 0.23 | 0.87 | 10CYE10CB003 | 10UBS | ?
5204 | 10CYE10CB003-H49 |  | Оповещатель звуковой | CWSO | CWSO_CWSS ЭТ ИУ | ТО (работы на высоте от 1,5 до 5 м) | 2024-01-01 | НВА08181801 | 1 извещатель | 1 | 3.8 | 0.23 | 1 | 1 | 0.23 | 0.87 | 10CYE10CB003 | 10UBS | ?
5205 | 10CYE10CB003-H50 |  | Оповещатель звуковой | CWSO | CWSO_CWSS ЭТ ИУ | ТО (работы на высоте от 1,5 до 5 м) | 2024-01-01 | НВА08181801 | 1 извещатель | 1 | 3.8 | 0.23 | 1 | 1 | 0.23 | 0.87 | 10CYE10CB003 | 10UBS | ?
5206 | 10CYE10CB003-H51 |  | Оповещатель звуковой | CWSO | CWSO_CWSS ЭТ ИУ | ТО (работы на высоте от 1,5 до 5 м) | 2024-01-01 | НВА08181801 | 1 извещатель | 1 | 3.8 | 0.23 | 1 | 1 | 0.23 | 0.87 | 10CYE10CB003 | 10UBS | ?
5207 | 10CYE10CB003-H52 |  | Оповещатель звуковой | CWSO | CWSO_CWSS ЭТ ИУ | ТО (работы на высоте от 1,5 до 5 м) | 2024-01-01 | НВА08181801 | 1 извещатель | 1 | 3.8 | 0.23 | 1 | 1 | 0.23 | 0.87 | 10CYE10CB003 | 10UBS | ?
5208 | 10CYE10CB003-H53 |  | Оповещатель звуковой | CWSO | CWSO_CWSS ЭТ ИУ | ТО (работы на высоте от 1,5 до 5 м) | 2024-01-01 | НВА08181801 | 1 извещатель | 1 | 3.8 | 0.23 | 1 | 1 | 0.23 | 0.87 | 10CYE10CB003 | 10UBS | ?
5209 | 10CYE10CB003-H54 |  | Оповещатель звуковой | CWSO | CWSO_CWSS ЭТ ИУ | ТО (работы на высоте от 1,5 до 5 м) | 2024-01-01 | НВА08181801 | 1 извещатель | 1 | 3.8 | 0.23 | 1 | 1 | 0.23 | 0.87 | 10CYE10CB003 | 10UBS | ?
5210 | 10CYE10CB003-H55 |  | Оповещатель звуковой | CWSO | CWSO_CWSS ЭТ ИУ | ТО (работы на высоте от 1,5 до 5 м) | 2024-01-01 | НВА08181801 | 1 извещатель | 1 | 3.8 | 0.23 | 1 | 1 | 0.23 | 0.87 | 10CYE10CB003 | 10UBS | ?
5211 | 10CYE10CB003-H56 |  | Оповещатель звуковой | CWSO | CWSO_CWSS ЭТ ИУ | ТО (работы на высоте от 1,5 до 5 м) | 2024-01-01 | НВА08181801 | 1 извещатель | 1 | 3.8 | 0.23 | 1 | 1 | 0.23 | 0.87 | 10CYE10CB003 | 10UBS | ?
5212 | 10CYE10CB003-H57 |  | Оповещатель звуковой | CWSO | CWSO_CWSS ЭТ ИУ | ТО (работы на высоте от 1,5 до 5 м) | 2024-01-01 | НВА08181801 | 1 извещатель | 1 | 3.8 | 0.23 | 1 | 1 | 0.23 | 0.87 | 10CYE10CB003 | 10UBS | ?
5213 | 10CYE10CB003-H58 |  | Оповещатель звуковой | CWSO | CWSO_CWSS ЭТ ИУ | ТО (работы на высоте от 1,5 до 5 м) | 2024-01-01 | НВА08181801 | 1 извещатель | 1 | 3.8 | 0.23 | 1 | 1 | 0.23 | 0.87 | 10CYE10CB003 | 10UBS | ?
5214 | 10CYE10CB003-H59 |  | Оповещатель звуковой | CWSO | CWSO_CWSS ЭТ ИУ | ТО (работы на высоте от 1,5 до 5 м) | 2024-01-01 | НВА08181801 | 1 извещатель | 1 | 3.8 | 0.23 | 1 | 1 | 0.23 | 0.87 | 10CYE10CB003 | 10UBS | ?
5215 | 10CYE10CB003-H60 |  | Оповещатель звуковой | CWSO | CWSO_CWSS ЭТ ИУ | ТО (работы на высоте от 1,5 до 5 м) | 2024-01-01 | НВА08181801 | 1 извещатель | 1 | 3.8 | 0.23 | 1 | 1 | 0.23 | 0.87 | 10CYE10CB003 | 10UBS | ?
5216 | 10CYE10CB003-H61 |  | Оповещатель звуковой | CWSO | CWSO_CWSS ЭТ ИУ | ТО (работы на высоте от 1,5 до 5 м) | 2024-01-01 | НВА08181801 | 1 извещатель | 1 | 3.8 | 0.23 | 1 | 1 | 0.23 | 0.87 | 10CYE10CB003 | 10UBS | ?
5217 | 10CYE10CB003-H62 |  | Оповещатель звуковой | CWSO | CWSO_CWSS ЭТ ИУ | ТО (работы на высоте от 1,5 до 5 м) | 2024-01-01 | НВА08181801 | 1 извещатель | 1 | 3.8 | 0.23 | 1 | 1 | 0.23 | 0.87 | 10CYE10CB003 | 10UBS | ?
5218 | 10CYE10CB003-H63 |  | Оповещатель звуковой | CWSO | CWSO_CWSS ЭТ ИУ | ТО (работы на высоте от 1,5 до 5 м) | 2024-01-01 | НВА08181801 | 1 извещатель | 1 | 3.8 | 0.23 | 1 | 1 | 0.23 | 0.87 | 10CYE10CB003 | 10UBS | ?
5219 | 10CYE10CB003-H64 |  | Оповещатель звуковой | CWSO | CWSO_CWSS ЭТ ИУ | ТО (работы на высоте от 1,5 до 5 м) | 2024-01-01 | НВА08181801 | 1 извещатель | 1 | 3.8 | 0.23 | 1 | 1 | 0.23 | 0.87 | 10CYE10CB003 | 10UBS | ?
5220 | 10CYE10CB004-B01 | 3 | Извещатель пожарный дымовой | 22051E-64/IV ИП212-200 | 22051E ИП212-200 ЭТ ИУ | ТО (работы на высоте от 1,5 до 5 м) | янв.24 июль.24 | НВА 08180906 | 1 извещатель | 2 | 4.2 | 0.43 | 1 | 1 | 0.86 | 3.61 | 10CYE10CB004 | 10UBS | 10UBS97R112
5221 | 10CYE10CB004-B02 | 3 | Извещатель пожарный дымовой | 22051E-64/IV ИП212-200 | 22051E ИП212-200 ЭТ ИУ | ТО (работы на высоте от 1,5 до 5 м) | янв.24 июль.24 | НВА 08180906 | 1 извещатель | 2 | 4.2 | 0.43 | 1 | 1 | 0.86 | 3.61 | 10CYE10CB004 | 10UBS | 10UBS97R112
5222 | 10CYE10CB004-B03 | 3 | Извещатель пожарный дымовой | 22051E-64/IV ИП212-200 | 22051E ИП212-200 ЭТ ИУ | ТО (работы на высоте от 1,5 до 5 м) | янв.24 июль.24 | НВА 08180906 | 1 извещатель | 2 | 4.2 | 0.43 | 1 | 1 | 0.86 | 3.61 | 10CYE10CB004 | 10UBS | 10UBS97R112
5223 | 10CYE10CB004-B04 | 3 | Извещатель пожарный дымовой | 22051E-64/IV ИП212-200 | 22051E ИП212-200 ЭТ ИУ | ТО (работы на высоте от 1,5 до 5 м) | янв.24 июль.24 | НВА 08180906 | 1 извещатель | 2 | 4.2 | 0.43 | 1 | 1 | 0.86 | 3.61 | 10CYE10CB004 | 10UBS | 10UBS97R112
5224 | 10CYE10CB004-B05 | 3 | Извещатель пожарный дымовой | 22051E-64/IV ИП212-200 | 22051E ИП212-200 ЭТ ИУ | ТО (работы на высоте от 1,5 до 5 м) | янв.24 июль.24 | НВА 08180906 | 1 извещатель | 2 | 4.2 | 0.43 | 1 | 1 | 0.86 | 3.61 | 10CYE10CB004 | 10UBS | 10UBS97R112
5225 | 10CYE10CB004-B06 | 3 | Извещатель пожарный дымовой | 22051E-64/IV ИП212-200 | 22051E ИП212-200 ЭТ ИУ | ТО (работы на высоте от 1,5 до 5 м) | янв.24 июль.24 | НВА 08180906 | 1 извещатель | 2 | 4.2 | 0.43 | 1 | 1 | 0.86 | 3.61 | 10CYE10CB004 | 10UBS | 10UBS97R112
5226 | 10CYE10CB004-B07 | 3 | Извещатель пожарный дымовой | 22051E-64/IV ИП212-200 | 22051E ИП212-200 ЭТ ИУ | ТО (работы на высоте от 1,5 до 5 м) | янв.24 июль.24 | НВА 08180906 | 1 извещатель | 2 | 4.2 | 0.43 | 1 | 1 | 0.86 | 3.61 | 10CYE10CB004 | 10UBS | 10UBS97R123
5227 | 10CYE10CB004-B08 | 3 | Извещатель пожарный дымовой | 22051E-64/IV ИП212-200 | 22051E ИП212-200 ЭТ ИУ | ТО (работы на высоте от 1,5 до 5 м) | янв.24 июль.24 | НВА 08180906 | 1 извещатель | 2 | 4.2 | 0.43 | 1 | 1 | 0.86 | 3.61 | 10CYE10CB004 | 10UBS | 10UBS97R123
5228 | 10CYE10CB004-B09 | 3 | Извещатель пожарный дымовой | 22051E-64/IV ИП212-200 | 22051E ИП212-200 ЭТ ИУ | ТО (работы на высоте от 1,5 до 5 м) | янв.24 июль.24 | НВА 08180906 | 1 извещатель | 2 | 4.2 | 0.43 | 1 | 1 | 0.86 | 3.61 | 10CYE10CB004 | 10UBS | 10UBS97R124
5229 | 10CYE10CB004-B10 | 3 | Извещатель пожарный дымовой | 22051E-64/IV ИП212-200 | 22051E ИП212-200 ЭТ ИУ | ТО (работы на высоте от 1,5 до 5 м) | янв.24 июль.24 | НВА 08180906 | 1 извещатель | 2 | 4.2 | 0.43 | 1 | 1 | 0.86 | 3.61 | 10CYE10CB004 | 10UBS | 10UBS97R124
5230 | 10CYE10CB004-B11 | 3 | Извещатель пожарный дымовой | 22051E-64/IV ИП212-200 | 22051E ИП212-200 ЭТ ИУ | ТО (работы на высоте от 1,5 до 5 м) | янв.24 июль.24 | НВА 08180906 | 1 извещатель | 2 | 4.2 | 0.43 | 1 | 1 | 0.86 | 3.61 | 10CYE10CB004 | 10UBS | 10UBS97R114
5231 | 10CYE10CB004-B12 | 3 | Извещатель пожарный дымовой | 22051E-64/IV ИП212-200 | 22051E ИП212-200 ЭТ ИУ | ТО (работы на высоте от 1,5 до 5 м) | янв.24 июль.24 | НВА 08180906 | 1 извещатель | 2 | 4.2 | 0.43 | 1 | 1 | 0.86 | 3.61 | 10CYE10CB004 | 10UBS | 10UBS97R114
5232 | 10CYE10CB008-B01 | 3 | Извещатель пожарный дымовой | 22051E-64/IV ИП212-200 | 22051E ИП212-200 ЭТ ИУ | ТО (работы на высоте от 1,5 до 5 м) | янв.24 июль.24 | НВА 08180906 | 1 извещатель | 2 | 4.2 | 0.43 | 1 | 1 | 0.86 | 3.61 | 10CYE10CB008 | 11URS | 11URS
5233 | 10CYE10CB008-B02 | 3 | Извещатель пожарный дымовой | 22051E-64/IV ИП212-200 | 22051E ИП212-200 ЭТ ИУ | ТО (работы на высоте от 1,5 до 5 м) | янв.24 июль.24 | НВА 08180906 | 1 извещатель | 2 | 4.2 | 0.43 | 1 | 1 | 0.86 | 3.61 | 10CYE10CB008 | 11URS | 11URS
5234 | 10CYE10CB008-B03 | 3 | Извещатель пожарный дымовой | 22051E-64/IV ИП212-200 | 22051E ИП212-200 ЭТ ИУ | ТО (работы на высоте от 1,5 до 5 м) | янв.24 июль.24 | НВА 08180906 | 1 извещатель | 2 | 4.2 | 0.43 | 1 | 1 | 0.86 | 3.61 | 10CYE10CB008 | 11URS | 11URS
5235 | 10CYE10CB008-B04 | 3 | Извещатель пожарный дымовой | 22051E-64/IV ИП212-200 | 22051E ИП212-200 ЭТ ИУ | ТО (работы на высоте от 1,5 до 5 м) | янв.24 июль.24 | НВА 08180906 | 1 извещатель | 2 | 4.2 | 0.43 | 1 | 1 | 0.86 | 3.61 | 10CYE10CB008 | 11URS | 11URS
5236 | 10CYE10CB008-B05 | 3 | Извещатель пожарный дымовой | 22051E-64/IV ИП212-200 | 22051E ИП212-200 ЭТ ИУ | ТО (работы на высоте от 1,5 до 5 м) | янв.24 июль.24 | НВА 08180906 | 1 извещатель | 2 | 4.2 | 0.43 | 1 | 1 | 0.86 | 3.61 | 10CYE10CB008 | 11URS | 11URS
5237 | 10CYE10CB008-B06 | 3 | Извещатель пожарный дымовой | 22051E-64/IV ИП212-200 | 22051E ИП212-200 ЭТ ИУ | ТО (работы на высоте от 1,5 до 5 м) | янв.24 июль.24 | НВА 08180906 | 1 извещатель | 2 | 4.2 | 0.43 | 1 | 1 | 0.86 | 3.61 | 10CYE10CB008 | 11URS | 11URS
5238 | 10CYE10CB008-B07 | 3 | Извещатель пожарный дымовой | 22051E-64/IV ИП212-200 | 22051E ИП212-200 ЭТ ИУ | ТО (работы на высоте от 1,5 до 5 м) | янв.24 июль.24 | НВА 08180906 | 1 извещатель | 2 | 4.2 | 0.43 | 1 | 1 | 0.86 | 3.61 | 10CYE10CB008 | 11URS | 11URS
5239 | 10CYE10CB008-B08 | 3 | Извещатель пожарный дымовой | 22051E-64/IV ИП212-200 | 22051E ИП212-200 ЭТ ИУ | ТО (работы на высоте от 1,5 до 5 м) | янв.24 июль.24 | НВА 08180906 | 1 извещатель | 2 | 4.2 | 0.43 | 1 | 1 | 0.86 | 3.61 | 10CYE10CB008 | 11URS | 11URS
5240 | 10CYE10CB008-B09 | 3 | Извещатель пожарный дымовой | 22051E-64/IV ИП212-200 | 22051E ИП212-200 ЭТ ИУ | ТО (работы на высоте от 1,5 до 5 м) | янв.24 июль.24 | НВА 08180906 | 1 извещатель | 2 | 4.2 | 0.43 | 1 | 1 | 0.86 | 3.61 | 10CYE10CB008 | 11URS | 11URS
5241 | 10CYE10CB008-B10 | 3 | Извещатель пожарный дымовой | 22051EI-64/IV ИП212-200/1 | 22051E ИП212-200 ЭТ ИУ | ТО (работы на высоте от 1,5 до 5 м) | янв.24 июль.24 | НВА 08180906 | 1 извещатель | 2 | 4.2 | 0.43 | 1 | 1 | 0.86 | 3.61 | 10CYE10CB008 | 11URS | 11URS
5242 | 10CYE10CB008-B11 | 3 | Извещатель пожарный дымовой | 22051E-64/IV ИП212-200 | 22051E ИП212-200 ЭТ ИУ | ТО (работы на высоте от 1,5 до 5 м) | янв.24 июль.24 | НВА 08180906 | 1 извещатель | 2 | 4.2 | 0.43 | 1 | 1 | 0.86 | 3.61 | 10CYE10CB008 | 11URS | 11URS
5243 | 10CYE10CB008-B12 | 3 | Извещатель пожарный дымовой | 22051E-64/IV ИП212-200 | 22051E ИП212-200 ЭТ ИУ | ТО (работы на высоте от 1,5 до 5 м) | янв.24 июль.24 | НВА 08180906 | 1 извещатель | 2 | 4.2 | 0.43 | 1 | 1 | 0.86 | 3.61 | 10CYE10CB008 | 11URS | 11URS
5244 | 10CYE10CB008-B13 | 3 | Извещатель пожарный дымовой | 22051E-64/IV ИП212-200 | 22051E ИП212-200 ЭТ ИУ | ТО (работы на высоте от 1,5 до 5 м) | янв.24 июль.24 | НВА 08180906 | 1 извещатель | 2 | 4.2 | 0.43 | 1 | 1 | 0.86 | 3.61 | 10CYE10CB008 | 11URS | 11URS
5245 | 10CYE10CB008-B14 | 3 | Извещатель пожарный дымовой | 22051E-64/IV ИП212-200 | 22051E ИП212-200 ЭТ ИУ | ТО (работы на высоте от 1,5 до 5 м) | янв.24 июль.24 | НВА 08180906 | 1 извещатель | 2 | 4.2 | 0.43 | 1 | 1 | 0.86 | 3.61 | 10CYE10CB008 | 11URS | 11URS
5246 | 10CYE10CB008-B15 | 3 | Извещатель пожарный дымовой | 22051E-64/IV ИП212-200 | 22051E ИП212-200 ЭТ ИУ | ТО (работы на высоте от 1,5 до 5 м) | янв.24 июль.24 | НВА 08180906 | 1 извещатель | 2 | 4.2 | 0.43 | 1 | 1 | 0.86 | 3.61 | 10CYE10CB008 | 11URS | 11URS
5247 | 10CYE10CB008-B16 | 3 | Извещатель пожарный дымовой | 22051E-64/IV ИП212-200 | 22051E ИП212-200 ЭТ ИУ | ТО (работы на высоте от 1,5 до 5 м) | янв.24 июль.24 | НВА 08180906 | 1 извещатель | 2 | 4.2 | 0.43 | 1 | 1 | 0.86 | 3.61 | 10CYE10CB008 | 11URS | 11URS
5248 | 10CYE10CB008-B17 | 3 | Извещатель пожарный дымовой | 22051E-64/IV ИП212-200 | 22051E ИП212-200 ЭТ ИУ | ТО (работы на высоте от 1,5 до 5 м) | янв.24 июль.24 | НВА 08180906 | 1 извещатель | 2 | 4.2 | 0.43 | 1 | 1 | 0.86 | 3.61 | 10CYE10CB008 | 11URS | 11URS
5249 | 10CYE10CB008-B18 | 3 | Извещатель пожарный дымовой | 22051E-64/IV ИП212-200 | 22051E ИП212-200 ЭТ ИУ | ТО (работы на высоте от 1,5 до 5 м) | янв.24 июль.24 | НВА 08180906 | 1 извещатель | 2 | 4.2 | 0.43 | 1 | 1 | 0.86 | 3.61 | 10CYE10CB008 | 11URS | 11URS
5250 | 10CYE10CB008-B19 | 3 | Извещатель пожарный дымовой | 22051E-64/IV ИП212-200 | 22051E ИП212-200 ЭТ ИУ | ТО (работы на высоте от 1,5 до 5 м) | янв.24 июль.24 | НВА 08180906 | 1 извещатель | 2 | 4.2 | 0.43 | 1 | 1 | 0.86 | 3.61 | 10CYE10CB008 | 11URS | 11URS
5251 | 10CYE10CB008-B20 | 3 | Извещатель пожарный дымовой | 22051EI-64/IV ИП212-200/1 | 22051E ИП212-200 ЭТ ИУ | ТО (работы на высоте от 1,5 до 5 м) | янв.24 июль.24 | НВА 08180906 | 1 извещатель | 2 | 4.2 | 0.43 | 1 | 1 | 0.86 | 3.61 | 10CYE10CB008 | 11URS | 11URS
5252 | 10CYE10CB008-B21 | 3 | Извещатель пожарный дымовой | 22051E-64/IV ИП212-200 | 22051E ИП212-200 ЭТ ИУ | ТО (работы на высоте от 1,5 до 5 м) | янв.24 июль.24 | НВА 08180906 | 1 извещатель | 2 | 4.2 | 0.43 | 1 | 1 | 0.86 | 3.61 | 10CYE10CB008 | 11URS | 11URS
5253 | 10CYE10CB008-B22 | 3 | Извещатель пожарный дымовой | 22051E-64/IV ИП212-200 | 22051E ИП212-200 ЭТ ИУ | ТО (работы на высоте от 1,5 до 5 м) | янв.24 июль.24 | НВА 08180906 | 1 извещатель | 2 | 4.2 | 0.43 | 1 | 1 | 0.86 | 3.61 | 10CYE10CB008 | 11URS | 11URS
5254 | 10CYE10CB008-B23 | 3 | Извещатель пожарный дымовой | 22051E-64/IV ИП212-200 | 22051E ИП212-200 ЭТ ИУ | ТО (работы на высоте от 1,5 до 5 м) | янв.24 июль.24 | НВА 08180906 | 1 извещатель | 2 | 4.2 | 0.43 | 1 | 1 | 0.86 | 3.61 | 10CYE10CB008 | 11URS | 11URS
5255 | 10CYE10CB008-B24 | 3 | Извещатель пожарный дымовой | 22051E-64/IV ИП212-200 | 22051E ИП212-200 ЭТ ИУ | ТО (работы на высоте от 1,5 до 5 м) | янв.24 июль.24 | НВА 08180906 | 1 извещатель | 2 | 4.2 | 0.43 | 1 | 1 | 0.86 | 3.61 | 10CYE10CB008 | 11URS | 11URS
5256 | 10CYE10CB008-B25 | 3 | Извещатель пожарный дымовой | 22051E-64/IV ИП212-200 | 22051E ИП212-200 ЭТ ИУ | ТО (работы на высоте от 1,5 до 5 м) | янв.24 июль.24 | НВА 08180906 | 1 извещатель | 2 | 4.2 | 0.43 | 1 | 1 | 0.86 | 3.61 | 10CYE10CB008 | 11URS | 11URS
5257 | 10CYE10CB008-B26 | 3 | Извещатель пожарный дымовой | 22051E-64/IV ИП212-200 | 22051E ИП212-200 ЭТ ИУ | ТО (работы на высоте от 1,5 до 5 м) | янв.24 июль.24 | НВА 08180906 | 1 извещатель | 2 | 4.2 | 0.43 | 1 | 1 | 0.86 | 3.61 | 10CYE10CB008 | 11URS | 11URS
5258 | 10CYE10CB008-B27 | 3 | Извещатель пожарный дымовой | 22051E-64/IV ИП212-200 | 22051E ИП212-200 ЭТ ИУ | ТО (работы на высоте от 1,5 до 5 м) | янв.24 июль.24 | НВА 08180906 | 1 извещатель | 2 | 4.2 | 0.43 | 1 | 1 | 0.86 | 3.61 | 10CYE10CB008 | 11URS | 11URS
5259 | 10CYE10CB008-B28 | 3 | Извещатель пожарный дымовой | 22051E-64/IV ИП212-200 | 22051E ИП212-200 ЭТ ИУ | ТО (работы на высоте от 1,5 до 5 м) | янв.24 июль.24 | НВА 08180906 | 1 извещатель | 2 | 4.2 | 0.43 | 1 | 1 | 0.86 | 3.61 | 10CYE10CB008 | 11URS | 11URS
5260 | 10CYE10CB008-B29 | 3 | Извещатель пожарный дымовой | 22051E-64/IV ИП212-200 | 22051E ИП212-200 ЭТ ИУ | ТО (работы на высоте от 1,5 до 5 м) | янв.24 июль.24 | НВА 08180906 | 1 извещатель | 2 | 4.2 | 0.43 | 1 | 1 | 0.86 | 3.61 | 10CYE10CB008 | 11URS | 11URS
5261 | 10CYE10CB008-B30 | 3 | Извещатель пожарный дымовой | 22051EI-64/IV ИП212-200/1 | 22051E ИП212-200 ЭТ ИУ | ТО (работы на высоте от 1,5 до 5 м) | янв.24 июль.24 | НВА 08180906 | 1 извещатель | 2 | 4.2 | 0.43 | 1 | 1 | 0.86 | 3.61 | 10CYE10CB008 | 11URS | 11URS
5262 | 10CYE10CB008-B31 | 3 | Извещатель пожарный дымовой | 22051E-64/IV ИП212-200 | 22051E ИП212-200 ЭТ ИУ | ТО (работы на высоте от 1,5 до 5 м) | янв.24 июль.24 | НВА 08180906 | 1 извещатель | 2 | 4.2 | 0.43 | 1 | 1 | 0.86 | 3.61 | 10CYE10CB008 | 11URS | 11URS
5263 | 10CYE10CB008-B32 | 3 | Извещатель пожарный дымовой | 22051E-64/IV ИП212-200 | 22051E ИП212-200 ЭТ ИУ | ТО (работы на высоте от 1,5 до 5 м) | янв.24 июль.24 | НВА 08180906 | 1 извещатель | 2 | 4.2 | 0.43 | 1 | 1 | 0.86 | 3.61 | 10CYE10CB008 | 11URS | 11URS
5264 | 10CYE10CB008-B33 | 3 | Извещатель пожарный дымовой | 22051E-64/IV ИП212-200 | 22051E ИП212-200 ЭТ ИУ | ТО (работы на высоте от 1,5 до 5 м) | янв.24 июль.24 | НВА 08180906 | 1 извещатель | 2 | 4.2 | 0.43 | 1 | 1 | 0.86 | 3.61 | 10CYE10CB008 | 11URS | 11URS
5265 | 10CYE10CB008-B34 | 3 | Извещатель пожарный дымовой | 22051E-64/IV ИП212-200 | 22051E ИП212-200 ЭТ ИУ | ТО (работы на высоте от 1,5 до 5 м) | янв.24 июль.24 | НВА 08180906 | 1 извещатель | 2 | 4.2 | 0.43 | 1 | 1 | 0.86 | 3.61 | 10CYE10CB008 | 11URS | 11URS
5266 | 10CYE10CB008-B35 | 3 | Извещатель пожарный дымовой | 22051E-64/IV ИП212-200 | 22051E ИП212-200 ЭТ ИУ | ТО (работы на высоте от 1,5 до 5 м) | янв.24 июль.24 | НВА 08180906 | 1 извещатель | 2 | 4.2 | 0.43 | 1 | 1 | 0.86 | 3.61 | 10CYE10CB008 | 11URS | 11URS
5267 | 10CYE10CB008-B36 | 3 | Извещатель пожарный дымовой | 22051E-64/IV ИП212-200 | 22051E ИП212-200 ЭТ ИУ | ТО (работы на высоте от 1,5 до 5 м) | янв.24 июль.24 | НВА 08180906 | 1 извещатель | 2 | 4.2 | 0.43 | 1 | 1 | 0.86 | 3.61 | 10CYE10CB008 | 11URS | 11URS
5268 | 10CYE10CB008-B37 | 3 | Извещатель пожарный дымовой | 22051E-64/IV ИП212-200 | 22051E ИП212-200 ЭТ ИУ | ТО (работы на высоте от 1,5 до 5 м) | янв.24 июль.24 | НВА 08180906 | 1 извещатель | 2 | 4.2 | 0.43 | 1 | 1 | 0.86 | 3.61 | 10CYE10CB008 | 11URS | 11URS
5269 | 10CYE10CB008-B38 | 3 | Извещатель пожарный дымовой | 22051E-64/IV ИП212-200 | 22051E ИП212-200 ЭТ ИУ | ТО (работы на высоте от 1,5 до 5 м) | янв.24 июль.24 | НВА 08180906 | 1 извещатель | 2 | 4.2 | 0.43 | 1 | 1 | 0.86 | 3.61 | 10CYE10CB008 | 11URS | 11URS
5270 | 10CYE10CB008-B39 | 3 | Извещатель пожарный дымовой | 22051E-64/IV ИП212-200 | 22051E ИП212-200 ЭТ ИУ | ТО (работы на высоте от 1,5 до 5 м) | янв.24 июль.24 | НВА 08180906 | 1 извещатель | 2 | 4.2 | 0.43 | 1 | 1 | 0.86 | 3.61 | 10CYE10CB008 | 11URS | 11URS
5271 | 10CYE10CB008-B40 | 3 | Извещатель пожарный дымовой | 22051E-64/IV ИП212-200 | 22051E ИП212-200 ЭТ ИУ | ТО (работы на высоте от 1,5 до 5 м) | янв.24 июль.24 | НВА 08180906 | 1 извещатель | 2 | 4.2 | 0.43 | 1 | 1 | 0.86 | 3.61 | 10CYE10CB008 | 11URS | 11URS
5272 | 10CYE10CB008-H31 |  | Оповещатель комбинированный | CWSO-RR-W3 | CWSO_CWSS ЭТ ИУ | ТО (работы на высоте от 1,5 до 5 м) | 2024-01-01 | НВА08181801 | 1 извещатель | 1 | 3.8 | 0.23 | 1 | 1 | 0.23 | 0.87 | 10CYE10CB008 | 11URS | 11URS
5273 | 10CYE10CB008-H32 |  | Оповещатель комбинированный | CWSO-RR-W3 | CWSO_CWSS ЭТ ИУ | ТО (работы на высоте от 1,5 до 5 м) | 2024-01-01 | НВА08181801 | 1 извещатель | 1 | 3.8 | 0.23 | 1 | 1 | 0.23 | 0.87 | 10CYE10CB008 | 11URS | 11URS
5274 | 10CYE10CB008-H33 |  | Оповещатель комбинированный | CWSO-RR-W3 | CWSO_CWSS ЭТ ИУ | ТО (работы на высоте от 1,5 до 5 м) | 2024-01-01 | НВА08181801 | 1 извещатель | 1 | 3.8 | 0.23 | 1 | 1 | 0.23 | 0.87 | 10CYE10CB008 | 11URS | 11URS
5275 | 10CYE10CB008-H34 |  | Оповещатель комбинированный | CWSO-RR-W3 | CWSO_CWSS ЭТ ИУ | ТО (работы на высоте от 1,5 до 5 м) | 2024-01-01 | НВА08181801 | 1 извещатель | 1 | 3.8 | 0.23 | 1 | 1 | 0.23 | 0.87 | 10CYE10CB008 | 11URS | 11URS
5276 | 10CYE10CB009-B01 | 0 | Извещатель пожарный дымовой | 22051E-64/IV ИП212-200 | 22051E ИП212-200 ЭТ ИУ | ТО (работы на высоте от 1,5 до 5 м) | янв.24 июль.24 | НВА 08180906 | 1 извещатель | 2 | 4.2 | 0.43 | 1 | 1 | 0.86 | 3.61 | 10CYE10CB009 | 11UQZ | 11UQZ
5277 | 10CYE10CB009-B02 | 0 | Извещатель пожарный дымовой | 22051E-64/IV ИП212-200 | 22051E ИП212-200 ЭТ ИУ | ТО (работы на высоте от 1,5 до 5 м) | янв.24 июль.24 | НВА 08180906 | 1 извещатель | 2 | 4.2 | 0.43 | 1 | 1 | 0.86 | 3.61 | 10CYE10CB009 | 11UQZ | 11UQZ
5278 | 10CYE10CB009-B03 | 0 | Извещатель пожарный дымовой | 22051E-64/IV ИП212-200 | 22051E ИП212-200 ЭТ ИУ | ТО (работы на высоте от 1,5 до 5 м) | янв.24 июль.24 | НВА 08180906 | 1 извещатель | 2 | 4.2 | 0.43 | 1 | 1 | 0.86 | 3.61 | 10CYE10CB009 | 11UQZ | 11UQZ
5279 | 10CYE10CB009-B04 | 0 | Извещатель пожарный дымовой | 22051E-64/IV ИП212-200 | 22051E ИП212-200 ЭТ ИУ | ТО (работы на высоте от 1,5 до 5 м) | янв.24 июль.24 | НВА 08180906 | 1 извещатель | 2 | 4.2 | 0.43 | 1 | 1 | 0.86 | 3.61 | 10CYE10CB009 | 11UQZ | 11UQZ
5280 | 10CYE10CB009-B05 | 0 | Извещатель пожарный дымовой | 22051E-64/IV ИП212-200 | 22051E ИП212-200 ЭТ ИУ | ТО (работы на высоте от 1,5 до 5 м) | янв.24 июль.24 | НВА 08180906 | 1 извещатель | 2 | 4.2 | 0.43 | 1 | 1 | 0.86 | 3.61 | 10CYE10CB009 | 11UQZ | 11UQZ
5281 | 10CYE10CB009-B06 | 0 | Извещатель пожарный дымовой | 22051E-64/IV ИП212-200 | 22051E ИП212-200 ЭТ ИУ | ТО (работы на высоте от 1,5 до 5 м) | янв.24 июль.24 | НВА 08180906 | 1 извещатель | 2 | 4.2 | 0.43 | 1 | 1 | 0.86 | 3.61 | 10CYE10CB009 | 11UQZ | 11UQZ
5282 | 10CYE10CB009-B07 | 0 | Извещатель пожарный дымовой | 22051E-64/IV ИП212-200 | 22051E ИП212-200 ЭТ ИУ | ТО (работы на высоте от 1,5 до 5 м) | янв.24 июль.24 | НВА 08180906 | 1 извещатель | 2 | 4.2 | 0.43 | 1 | 1 | 0.86 | 3.61 | 10CYE10CB009 | 11UQZ | 11UQZ
5283 | 10CYE10CB009-B08 | 0 | Извещатель пожарный дымовой | 22051E-64/IV ИП212-200 | 22051E ИП212-200 ЭТ ИУ | ТО (работы на высоте от 1,5 до 5 м) | янв.24 июль.24 | НВА 08180906 | 1 извещатель | 2 | 4.2 | 0.43 | 1 | 1 | 0.86 | 3.61 | 10CYE10CB009 | 11UQZ | 11UQZ
5284 | 10CYE10CB009-B09 | 0 | Извещатель пожарный дымовой | 22051E-64/IV ИП212-200 | 22051E ИП212-200 ЭТ ИУ | ТО (работы на высоте от 1,5 до 5 м) | янв.24 июль.24 | НВА 08180906 | 1 извещатель | 2 | 4.2 | 0.43 | 1 | 1 | 0.86 | 3.61 | 10CYE10CB009 | 11UQZ | 11UQZ
5285 | 10CYE10CB009-B10 | 0 | Извещатель пожарный дымовой | 22051E-64/IV ИП212-200 | 22051E ИП212-200 ЭТ ИУ | ТО (работы на высоте от 1,5 до 5 м) | янв.24 июль.24 | НВА 08180906 | 1 извещатель | 2 | 4.2 | 0.43 | 1 | 1 | 0.86 | 3.61 | 10CYE10CB009 | 11UQZ | 11UQZ
5286 | 10CYE10CB009-B11 | 0 | Извещатель пожарный дымовой | 22051E-64/IV ИП212-200 | 22051E ИП212-200 ЭТ ИУ | ТО (работы на высоте от 1,5 до 5 м) | янв.24 июль.24 | НВА 08180906 | 1 извещатель | 2 | 4.2 | 0.43 | 1 | 1 | 0.86 | 3.61 | 10CYE10CB009 | 11UQZ | 11UQZ
5287 | 10CYE10CB009-B12 | 0 | Извещатель пожарный дымовой | 22051E-64/IV ИП212-200 | 22051E ИП212-200 ЭТ ИУ | ТО (работы на высоте от 1,5 до 5 м) | янв.24 июль.24 | НВА 08180906 | 1 извещатель | 2 | 4.2 | 0.43 | 1 | 1 | 0.86 | 3.61 | 10CYE10CB009 | 11UQZ | 11UQZ
5288 | 10CYE10CB009-B13 | 0 | Извещатель пожарный дымовой | 22051E-64/IV ИП212-200 | 22051E ИП212-200 ЭТ ИУ | ТО (работы на высоте от 1,5 до 5 м) | янв.24 июль.24 | НВА 08180906 | 1 извещатель | 2 | 4.2 | 0.43 | 1 | 1 | 0.86 | 3.61 | 10CYE10CB009 | 11UQZ | 11UQZ
5289 | 10CYE10CB009-B14 | 0 | Извещатель пожарный дымовой | 22051E-64/IV ИП212-200 | 22051E ИП212-200 ЭТ ИУ | ТО (работы на высоте от 1,5 до 5 м) | янв.24 июль.24 | НВА 08180906 | 1 извещатель | 2 | 4.2 | 0.43 | 1 | 1 | 0.86 | 3.61 | 10CYE10CB009 | 11UQZ | 11UQZ
5290 | 10CYE10CB009-B15 | 0 | Извещатель пожарный дымовой | 22051E-64/IV ИП212-200 | 22051E ИП212-200 ЭТ ИУ | ТО (работы на высоте от 1,5 до 5 м) | янв.24 июль.24 | НВА 08180906 | 1 извещатель | 2 | 4.2 | 0.43 | 1 | 1 | 0.86 | 3.61 | 10CYE10CB009 | 11UQZ | 11UQZ
5291 | 10CYE10CB009-B16 | 0 | Извещатель пожарный дымовой | 22051E-64/IV ИП212-200 | 22051E ИП212-200 ЭТ ИУ | ТО (работы на высоте от 1,5 до 5 м) | янв.24 июль.24 | НВА 08180906 | 1 извещатель | 2 | 4.2 | 0.43 | 1 | 1 | 0.86 | 3.61 | 10CYE10CB009 | 11UQZ | 11UQZ
5292 | 10CYE10CB009-B17 | 0 | Извещатель пожарный дымовой | 22051E-64/IV ИП212-200 | 22051E ИП212-200 ЭТ ИУ | ТО (работы на высоте от 1,5 до 5 м) | янв.24 июль.24 | НВА 08180906 | 1 извещатель | 2 | 4.2 | 0.43 | 1 | 1 | 0.86 | 3.61 | 10CYE10CB009 | 11UQZ | 11UQZ
5293 | 10CYE10CB009-B18 | 0 | Извещатель пожарный дымовой | 22051E-64/IV ИП212-200 | 22051E ИП212-200 ЭТ ИУ | ТО (работы на высоте от 1,5 до 5 м) | янв.24 июль.24 | НВА 08180906 | 1 извещатель | 2 | 4.2 | 0.43 | 1 | 1 | 0.86 | 3.61 | 10CYE10CB009 | 11UQZ | 11UQZ
5294 | 10CYE10CB009-B19 | 0 | Извещатель пожарный дымовой | 22051E-64/IV ИП212-200 | 22051E ИП212-200 ЭТ ИУ | ТО (работы на высоте от 1,5 до 5 м) | янв.24 июль.24 | НВА 08180906 | 1 извещатель | 2 | 4.2 | 0.43 | 1 | 1 | 0.86 | 3.61 | 10CYE10CB009 | 11UQZ | 11UQZ
5295 | 10CYE10CB009-B20 | 0 | Извещатель пожарный дымовой | 22051E-64/IV ИП212-200 | 22051E ИП212-200 ЭТ ИУ | ТО (работы на высоте от 1,5 до 5 м) | янв.24 июль.24 | НВА 08180906 | 1 извещатель | 2 | 4.2 | 0.43 | 1 | 1 | 0.86 | 3.61 | 10CYE10CB009 | 11UQZ | 11UQZ
5296 | 10CYE10CB009-B21 | 0 | Извещатель пожарный дымовой | 22051E-64/IV ИП212-200 | 22051E ИП212-200 ЭТ ИУ | ТО (работы на высоте от 1,5 до 5 м) | янв.24 июль.24 | НВА 08180906 | 1 извещатель | 2 | 4.2 | 0.43 | 1 | 1 | 0.86 | 3.61 | 10CYE10CB009 | 11UQZ | 11UQZ
5297 | 10CYE10CB009-B22 | 0 | Извещатель пожарный дымовой | 22051E-64/IV ИП212-200 | 22051E ИП212-200 ЭТ ИУ | ТО (работы на высоте от 1,5 до 5 м) | янв.24 июль.24 | НВА 08180906 | 1 извещатель | 2 | 4.2 | 0.43 | 1 | 1 | 0.86 | 3.61 | 10CYE10CB009 | 11UQZ | 11UQZ
5298 | 10CYE10CB009-B23 | 0 | Извещатель пожарный дымовой | 22051E-64/IV ИП212-200 | 22051E ИП212-200 ЭТ ИУ | ТО (работы на высоте от 1,5 до 5 м) | янв.24 июль.24 | НВА 08180906 | 1 извещатель | 2 | 4.2 | 0.43 | 1 | 1 | 0.86 | 3.61 | 10CYE10CB009 | 11UQZ | 11UQZ
5299 | 10CYE10CB009-B24 | 0 | Извещатель пожарный дымовой | 22051E-64/IV ИП212-200 | 22051E ИП212-200 ЭТ ИУ | ТО (работы на высоте от 1,5 до 5 м) | янв.24 июль.24 | НВА 08180906 | 1 извещатель | 2 | 4.2 | 0.43 | 1 | 1 | 0.86 | 3.61 | 10CYE10CB009 | 11UQZ | 11UQZ
5300 | 10CYE10CB009-B25 | 0 | Извещатель пожарный дымовой | 22051E-64/IV ИП212-200 | 22051E ИП212-200 ЭТ ИУ | ТО (работы на высоте от 1,5 до 5 м) | янв.24 июль.24 | НВА 08180906 | 1 извещатель | 2 | 4.2 | 0.43 | 1 | 1 | 0.86 | 3.61 | 10CYE10CB009 | 11UQZ | 11UQZ
5301 | 10CYE10CB009-B26 | 0 | Извещатель пожарный дымовой | 22051E-64/IV ИП212-200 | 22051E ИП212-200 ЭТ ИУ | ТО (работы на высоте от 1,5 до 5 м) | янв.24 июль.24 | НВА 08180906 | 1 извещатель | 2 | 4.2 | 0.43 | 1 | 1 | 0.86 | 3.61 | 10CYE10CB009 | 11UQZ | 11UQZ
5302 | 10CYE10CB009-B27 | 0 | Извещатель пожарный дымовой | 22051E-64/IV ИП212-200 | 22051E ИП212-200 ЭТ ИУ | ТО (работы на высоте от 1,5 до 5 м) | янв.24 июль.24 | НВА 08180906 | 1 извещатель | 2 | 4.2 | 0.43 | 1 | 1 | 0.86 | 3.61 | 10CYE10CB009 | 11UQZ | 11UQZ
5303 | 10CYE10CB009-B28 | 0 | Извещатель пожарный дымовой | 22051E-64/IV ИП212-200 | 22051E ИП212-200 ЭТ ИУ | ТО (работы на высоте от 1,5 до 5 м) | янв.24 июль.24 | НВА 08180906 | 1 извещатель | 2 | 4.2 | 0.43 | 1 | 1 | 0.86 | 3.61 | 10CYE10CB009 | 11UQZ | 11UQZ
5304 | 10CYE10CB009-B29 | 0 | Извещатель пожарный дымовой | 22051E-64/IV ИП212-200 | 22051E ИП212-200 ЭТ ИУ | ТО (работы на высоте от 1,5 до 5 м) | янв.24 июль.24 | НВА 08180906 | 1 извещатель | 2 | 4.2 | 0.43 | 1 | 1 | 0.86 | 3.61 | 10CYE10CB009 | 11UQZ | 11UQZ
5305 | 10CYE10CB009-B30 | 0 | Извещатель пожарный дымовой | 22051E-64/IV ИП212-200 | 22051E ИП212-200 ЭТ ИУ | ТО (работы на высоте от 1,5 до 5 м) | янв.24 июль.24 | НВА 08180906 | 1 извещатель | 2 | 4.2 | 0.43 | 1 | 1 | 0.86 | 3.61 | 10CYE10CB009 | 11UQZ | 11UQZ
5306 | 10CYE10CB009-H31 |  | Оповещатель звуковой | CWSO | CWSO_CWSS ЭТ ИУ | ТО (работы на высоте от 1,5 до 5 м) | 2024-01-01 | НВА08181801 | 1 извещатель | 1 | 3.8 | 0.23 | 1 | 1 | 0.23 | 0.87 | 10CYE10CB009 | 11UQZ | ?
5307 | 10CYE10CB009-H32 |  | Оповещатель звуковой | CWSO | CWSO_CWSS ЭТ ИУ | ТО (работы на высоте от 1,5 до 5 м) | 2024-01-01 | НВА08181801 | 1 извещатель | 1 | 3.8 | 0.23 | 1 | 1 | 0.23 | 0.87 | 10CYE10CB009 | 11UQZ | ?
5308 | 10CYE10CB009-H33 |  | Оповещатель звуковой | CWSO | CWSO_CWSS ЭТ ИУ | ТО (работы на высоте от 1,5 до 5 м) | 2024-01-01 | НВА08181801 | 1 извещатель | 1 | 3.8 | 0.23 | 1 | 1 | 0.23 | 0.87 | 10CYE10CB009 | 11UQZ | ?
5309 | 10CYE10CB009-H34 |  | Оповещатель звуковой | CWSO | CWSO_CWSS ЭТ ИУ | ТО (работы на высоте от 1,5 до 5 м) | 2024-01-01 | НВА08181801 | 1 извещатель | 1 | 3.8 | 0.23 | 1 | 1 | 0.23 | 0.87 | 10CYE10CB009 | 11UQZ | ?
5310 | 10CYE10CB009-H35 |  | Оповещатель звуковой | CWSO | CWSO_CWSS ЭТ ИУ | ТО (работы на высоте от 1,5 до 5 м) | 2024-01-01 | НВА08181801 | 1 извещатель | 1 | 3.8 | 0.23 | 1 | 1 | 0.23 | 0.87 | 10CYE10CB009 | 11UQZ | ?
5311 | 10CYE10CB009-H36 |  | Оповещатель звуковой | CWSO | CWSO_CWSS ЭТ ИУ | ТО (работы на высоте от 1,5 до 5 м) | 2024-01-01 | НВА08181801 | 1 извещатель | 1 | 3.8 | 0.23 | 1 | 1 | 0.23 | 0.87 | 10CYE10CB009 | 11UQZ | ?
5312 | 10CYE10CB009-H37 |  | Оповещатель звуковой | CWSO | CWSO_CWSS ЭТ ИУ | ТО (работы на высоте от 1,5 до 5 м) | 2024-01-01 | НВА08181801 | 1 извещатель | 1 | 3.8 | 0.23 | 1 | 1 | 0.23 | 0.87 | 10CYE10CB009 | 11UQZ | ?
5313 | 10CYE10CB009-H38 |  | Оповещатель звуковой | CWSO | CWSO_CWSS ЭТ ИУ | ТО (работы на высоте от 1,5 до 5 м) | 2024-01-01 | НВА08181801 | 1 извещатель | 1 | 3.8 | 0.23 | 1 | 1 | 0.23 | 0.87 | 10CYE10CB009 | 11UQZ | ?
5314 | 10CYE10CB010-B01 | 0 | Извещатель пожарный дымовой | 22051E-64/IV ИП212-200 | 22051E ИП212-200 ЭТ ИУ | ТО (работы на высоте от 1,5 до 5 м) | янв.24 июль.24 | НВА 08180906 | 1 извещатель | 2 | 4.2 | 0.43 | 1 | 1 | 0.86 | 3.61 | 10CYE10CB010 | 11URZ | 11URZ
5315 | 10CYE10CB010-B02 | 0 | Извещатель пожарный дымовой | 22051E-64/IV ИП212-200 | 22051E ИП212-200 ЭТ ИУ | ТО (работы на высоте от 1,5 до 5 м) | янв.24 июль.24 | НВА 08180906 | 1 извещатель | 2 | 4.2 | 0.43 | 1 | 1 | 0.86 | 3.61 | 10CYE10CB010 | 11URZ | 11URZ
5316 | 10CYE10CB010-B03 | 0 | Извещатель пожарный дымовой | 22051E-64/IV ИП212-200 | 22051E ИП212-200 ЭТ ИУ | ТО (работы на высоте от 1,5 до 5 м) | янв.24 июль.24 | НВА 08180906 | 1 извещатель | 2 | 4.2 | 0.43 | 1 | 1 | 0.86 | 3.61 | 10CYE10CB010 | 11URZ | 11URZ
5317 | 10CYE10CB010-B04 | 0 | Извещатель пожарный дымовой | 22051E-64/IV ИП212-200 | 22051E ИП212-200 ЭТ ИУ | ТО (работы на высоте от 1,5 до 5 м) | янв.24 июль.24 | НВА 08180906 | 1 извещатель | 2 | 4.2 | 0.43 | 1 | 1 | 0.86 | 3.61 | 10CYE10CB010 | 11URZ | 11URZ
5318 | 10CYE10CB010-B05 | 0 | Извещатель пожарный дымовой | 22051E-64/IV ИП212-200 | 22051E ИП212-200 ЭТ ИУ | ТО (работы на высоте от 1,5 до 5 м) | янв.24 июль.24 | НВА 08180906 | 1 извещатель | 2 | 4.2 | 0.43 | 1 | 1 | 0.86 | 3.61 | 10CYE10CB010 | 11URZ | 11URZ
5319 | 10CYE10CB010-B06 | 0 | Извещатель пожарный дымовой | 22051E-64/IV ИП212-200 | 22051E ИП212-200 ЭТ ИУ | ТО (работы на высоте от 1,5 до 5 м) | янв.24 июль.24 | НВА 08180906 | 1 извещатель | 2 | 4.2 | 0.43 | 1 | 1 | 0.86 | 3.61 | 10CYE10CB010 | 11URZ | 11URZ
5320 | 10CYE10CB010-B07 | 0 | Извещатель пожарный дымовой | 22051E-64/IV ИП212-200 | 22051E ИП212-200 ЭТ ИУ | ТО (работы на высоте от 1,5 до 5 м) | янв.24 июль.24 | НВА 08180906 | 1 извещатель | 2 | 4.2 | 0.43 | 1 | 1 | 0.86 | 3.61 | 10CYE10CB010 | 11URZ | 11URZ
5321 | 10CYE10CB010-B08 | 0 | Извещатель пожарный дымовой | 22051E-64/IV ИП212-200 | 22051E ИП212-200 ЭТ ИУ | ТО (работы на высоте от 1,5 до 5 м) | янв.24 июль.24 | НВА 08180906 | 1 извещатель | 2 | 4.2 | 0.43 | 1 | 1 | 0.86 | 3.61 | 10CYE10CB010 | 11URZ | 11URZ
5322 | 10CYE10CB010-B09 | 0 | Извещатель пожарный дымовой | 22051E-64/IV ИП212-200 | 22051E ИП212-200 ЭТ ИУ | ТО (работы на высоте от 1,5 до 5 м) | янв.24 июль.24 | НВА 08180906 | 1 извещатель | 2 | 4.2 | 0.43 | 1 | 1 | 0.86 | 3.61 | 10CYE10CB010 | 11URZ | 11URZ
5323 | 10CYE10CB010-B10 | 0 | Извещатель пожарный дымовой | 22051E-64/IV ИП212-200 | 22051E ИП212-200 ЭТ ИУ | ТО (работы на высоте от 1,5 до 5 м) | янв.24 июль.24 | НВА 08180906 | 1 извещатель | 2 | 4.2 | 0.43 | 1 | 1 | 0.86 | 3.61 | 10CYE10CB010 | 13URZ | 13URZ
5324 | 10CYE10CB010-B11 | 0 | Извещатель пожарный дымовой | 22051E-64/IV ИП212-200 | 22051E ИП212-200 ЭТ ИУ | ТО (работы на высоте от 1,5 до 5 м) | янв.24 июль.24 | НВА 08180906 | 1 извещатель | 2 | 4.2 | 0.43 | 1 | 1 | 0.86 | 3.61 | 10CYE10CB010 | 13URZ | 13URZ
5325 | 10CYE10CB010-B12 | 0 | Извещатель пожарный дымовой | 22051E-64/IV ИП212-200 | 22051E ИП212-200 ЭТ ИУ | ТО (работы на высоте от 1,5 до 5 м) | янв.24 июль.24 | НВА 08180906 | 1 извещатель | 2 | 4.2 | 0.43 | 1 | 1 | 0.86 | 3.61 | 10CYE10CB010 | 13URZ | 13URZ
5326 | 10CYE10CB010-B13 | 0 | Извещатель пожарный дымовой | 22051E-64/IV ИП212-200 | 22051E ИП212-200 ЭТ ИУ | ТО (работы на высоте от 1,5 до 5 м) | янв.24 июль.24 | НВА 08180906 | 1 извещатель | 2 | 4.2 | 0.43 | 1 | 1 | 0.86 | 3.61 | 10CYE10CB010 | 13URZ | 13URZ
5327 | 10CYE10CB010-B14 | 0 | Извещатель пожарный дымовой | 22051E-64/IV ИП212-200 | 22051E ИП212-200 ЭТ ИУ | ТО (работы на высоте от 1,5 до 5 м) | янв.24 июль.24 | НВА 08180906 | 1 извещатель | 2 | 4.2 | 0.43 | 1 | 1 | 0.86 | 3.61 | 10CYE10CB010 | 13URZ | 13URZ
5328 | 10CYE10CB010-B15 | 0 | Извещатель пожарный дымовой | 22051E-64/IV ИП212-200 | 22051E ИП212-200 ЭТ ИУ | ТО (работы на высоте от 1,5 до 5 м) | янв.24 июль.24 | НВА 08180906 | 1 извещатель | 2 | 4.2 | 0.43 | 1 | 1 | 0.86 | 3.61 | 10CYE10CB010 | 13URZ | 13URZ
5329 | 10CYE10CB010-B16 | 0 | Извещатель пожарный дымовой | 22051E-64/IV ИП212-200 | 22051E ИП212-200 ЭТ ИУ | ТО (работы на высоте от 1,5 до 5 м) | янв.24 июль.24 | НВА 08180906 | 1 извещатель | 2 | 4.2 | 0.43 | 1 | 1 | 0.86 | 3.61 | 10CYE10CB010 | 13URZ | 13URZ
5330 | 10CYE10CB010-B17 | 0 | Извещатель пожарный дымовой | 22051E-64/IV ИП212-200 | 22051E ИП212-200 ЭТ ИУ | ТО (работы на высоте от 1,5 до 5 м) | янв.24 июль.24 | НВА 08180906 | 1 извещатель | 2 | 4.2 | 0.43 | 1 | 1 | 0.86 | 3.61 | 10CYE10CB010 | 13URZ | 13URZ
5331 | 10CYE10CB010-B18 | 0 | Извещатель пожарный дымовой | 22051E-64/IV ИП212-200 | 22051E ИП212-200 ЭТ ИУ | ТО (работы на высоте от 1,5 до 5 м) | янв.24 июль.24 | НВА 08180906 | 1 извещатель | 2 | 4.2 | 0.43 | 1 | 1 | 0.86 | 3.61 | 10CYE10CB010 | 13URZ | 13URZ
5332 | 10CYE10CB010-B19 | 0 | Извещатель пожарный дымовой | 22051E-64/IV ИП212-200 | 22051E ИП212-200 ЭТ ИУ | ТО (работы на высоте от 1,5 до 5 м) | янв.24 июль.24 | НВА 08180906 | 1 извещатель | 2 | 4.2 | 0.43 | 1 | 1 | 0.86 | 3.61 | 10CYE10CB010 | 13URZ | 13URZ
5333 | 10CYE10CB010-B20 | 0 | Извещатель пожарный дымовой | 22051E-64/IV ИП212-200 | 22051E ИП212-200 ЭТ ИУ | ТО (работы на высоте от 1,5 до 5 м) | янв.24 июль.24 | НВА 08180906 | 1 извещатель | 2 | 4.2 | 0.43 | 1 | 1 | 0.86 | 3.61 | 10CYE10CB010 | 13URZ | 13URZ
5334 | 10CYE10CB010-B21 | 0 | Извещатель пожарный дымовой | 22051E-64/IV ИП212-200 | 22051E ИП212-200 ЭТ ИУ | ТО (работы на высоте от 1,5 до 5 м) | янв.24 июль.24 | НВА 08180906 | 1 извещатель | 2 | 4.2 | 0.43 | 1 | 1 | 0.86 | 3.61 | 10CYE10CB010 | 13URZ | 13URZ
5335 | 10CYE10CB010-B22 | 0 | Извещатель пожарный дымовой | 22051E-64/IV ИП212-200 | 22051E ИП212-200 ЭТ ИУ | ТО (работы на высоте от 1,5 до 5 м) | янв.24 июль.24 | НВА 08180906 | 1 извещатель | 2 | 4.2 | 0.43 | 1 | 1 | 0.86 | 3.61 | 10CYE10CB010 | 13URZ | 13URZ
5336 | 10CYE10CB010-H31 |  | Оповещатель звуковой | CWSO | CWSO_CWSS ЭТ ИУ | ТО (работы на высоте от 1,5 до 5 м) | 2024-01-01 | НВА08181801 | 1 извещатель | 1 | 3.8 | 0.23 | 1 | 1 | 0.23 | 0.87 | 10CYE10CB010 | 11URZ | ?
5337 | 10CYE10CB010-H32 |  | Оповещатель звуковой | CWSO | CWSO_CWSS ЭТ ИУ | ТО (работы на высоте от 1,5 до 5 м) | 2024-01-01 | НВА08181801 | 1 извещатель | 1 | 3.8 | 0.23 | 1 | 1 | 0.23 | 0.87 | 10CYE10CB010 | 11URZ | ?
5338 | 10CYE10CB010-H33 |  | Оповещатель звуковой | CWSO | CWSO_CWSS ЭТ ИУ | ТО (работы на высоте от 1,5 до 5 м) | 2024-01-01 | НВА08181801 | 1 извещатель | 1 | 3.8 | 0.23 | 1 | 1 | 0.23 | 0.87 | 10CYE10CB010 | 11URZ | ?
5339 | 10CYE10CB010-H34 |  | Оповещатель звуковой | CWSO | CWSO_CWSS ЭТ ИУ | ТО (работы на высоте от 1,5 до 5 м) | 2024-01-01 | НВА08181801 | 1 извещатель | 1 | 3.8 | 0.23 | 1 | 1 | 0.23 | 0.87 | 10CYE10CB010 | 11URZ | ?
5340 | 10CYE10CB010-H35 |  | Оповещатель звуковой | CWSO | CWSO_CWSS ЭТ ИУ | ТО (работы на высоте от 1,5 до 5 м) | 2024-01-01 | НВА08181801 | 1 извещатель | 1 | 3.8 | 0.23 | 1 | 1 | 0.23 | 0.87 | 10CYE10CB010 | 11URZ | ?
5341 | 10CYE10CB010-H36 |  | Оповещатель звуковой | CWSO | CWSO_CWSS ЭТ ИУ | ТО (работы на высоте от 1,5 до 5 м) | 2024-01-01 | НВА08181801 | 1 извещатель | 1 | 3.8 | 0.23 | 1 | 1 | 0.23 | 0.87 | 10CYE10CB010 | 11URZ | ?
5342 | 10CYE10CB011-H31 |  | Оповещатель звуковой | CWSO-RR-W1 | CWSO_CWSS ЭТ ИУ | ТО (работы на высоте от 1,5 до 5 м) | 2024-01-01 | НВА08181801 | 1 извещатель | 1 | 3.8 | 0.23 | 1 | 1 | 0.23 | 0.87 | 10CYE10CB011 | 11UQC | 11UQC95R210
5343 | 10CYE10CB011-H32 |  | Оповещатель звуковой | CWSO-RR-W1 | CWSO_CWSS ЭТ ИУ | ТО (работы на высоте от 1,5 до 5 м) | 2024-01-01 | НВА08181801 | 1 извещатель | 1 | 3.8 | 0.23 | 1 | 1 | 0.23 | 0.87 | 10CYE10CB011 | 11UQC | 11UQC95R210
5344 | 10CYE10CB011-H33 |  | Оповещатель звуковой | CWSO-RR-W1 | CWSO_CWSS ЭТ ИУ | ТО (работы на высоте от 1,5 до 5 м) | 2024-01-01 | НВА08181801 | 1 извещатель | 1 | 3.8 | 0.23 | 1 | 1 | 0.23 | 0.87 | 10CYE10CB011 | 11UQC | 11UQC95R210
5345 | 10CYE10CB011-H34 |  | Оповещатель звуковой | CWSO-RR-W1 | CWSO_CWSS ЭТ ИУ | ТО (работы на высоте от 1,5 до 5 м) | 2024-01-01 | НВА08181801 | 1 извещатель | 1 | 3.8 | 0.23 | 1 | 1 | 0.23 | 0.87 | 10CYE10CB011 | 11UQC | 11UQC95R210
5346 | 10CYE10CB011-H35 |  | Оповещатель комбинированный | CWSO-RR-W3 | CWSO_CWSS ЭТ ИУ | ТО (работы на высоте от 1,5 до 5 м) | 2024-01-01 | НВА08181801 | 1 извещатель | 1 | 3.8 | 0.23 | 1 | 1 | 0.23 | 0.87 | 10CYE10CB011 | 11UQC | 11UQC00R110
5347 | 10CYE10CB011-H36 |  | Оповещатель комбинированный | CWSO-RR-W3 | CWSO_CWSS ЭТ ИУ | ТО (работы на высоте от 1,5 до 5 м) | 2024-01-01 | НВА08181801 | 1 извещатель | 1 | 3.8 | 0.23 | 1 | 1 | 0.23 | 0.87 | 10CYE10CB011 | 11UQC | 11UQC00R110
5348 | 10CYE10CB011-H37 |  | Оповещатель комбинированный | CWSO-RR-W3 | CWSO_CWSS ЭТ ИУ | ТО (работы на высоте от 1,5 до 5 м) | 2024-01-01 | НВА08181801 | 1 извещатель | 1 | 3.8 | 0.23 | 1 | 1 | 0.23 | 0.87 | 10CYE10CB011 | 11UQC | 11UQC00R110
5349 | 10CYE10CB011-H38 |  | Оповещатель комбинированный | CWSO-RR-W3 | CWSO_CWSS ЭТ ИУ | ТО (работы на высоте от 1,5 до 5 м) | 2024-01-01 | НВА08181801 | 1 извещатель | 1 | 3.8 | 0.23 | 1 | 1 | 0.23 | 0.87 | 10CYE10CB011 | 11UQC | 11UQC00R110
5350 | 10CYE10CB011-H39 |  | Оповещатель комбинированный | CWSO-RR-W3 | CWSO_CWSS ЭТ ИУ | ТО (работы на высоте от 1,5 до 5 м) | 2024-01-01 | НВА08181801 | 1 извещатель | 1 | 3.8 | 0.23 | 1 | 1 | 0.23 | 0.87 | 10CYE10CB011 | 11UQC | 11UQC00R110
5351 | 10CYE10CB011-H40 |  | Оповещатель комбинированный | CWSO-RR-W3 | CWSO_CWSS ЭТ ИУ | ТО (работы на высоте от 1,5 до 5 м) | 2024-01-01 | НВА08181801 | 1 извещатель | 1 | 3.8 | 0.23 | 1 | 1 | 0.23 | 0.87 | 10CYE10CB011 | 11UQC | 11UQC00R110
5352 | 10CYE10CB012-B01 | 3 | Извещатель тепловой | PHSC | PHSC ИУ | ТО (работы на высоте от 1,5 до 5 м) | янв.24 июль.24 | НВА 08181002 | 1 извещатель | 2 | 2.3 | 0.15 | 1 | 1 | 0.3 | 0.69 | 10CYE10CB012 | 11UQZ | 11UQZ
5353 | 10CYE10GH201-H31 |  | Блок оповещения «ГАЗ! УХОДИ!» | БОП-03Ф3 |  | ТО (работы на высоте от 1,5 до 5 м) | 2024-01-01 | НВА08181905 | 1 извещатель | 1 | 3 | 0.7 | 1 | 1 | 0.7 | 2.1 | 10CYE10GH201 | 10UBS | 10UBS00R111
5354 | 10CYE10GH201-H32 |  | Блок оповещения «ГАЗ! УХОДИ!» | БОП-03Ф3 |  | ТО (работы на высоте от 1,5 до 5 м) | 2024-01-01 | НВА08181905 | 1 извещатель | 1 | 3 | 0.7 | 1 | 1 | 0.7 | 2.1 | 10CYE10GH201 | 10UBS | 10UBS00R111
5355 | 10CYE10GH201-H33 |  | Блок оповещения «ГАЗ! УХОДИ!» | БОП-03Ф3 |  | ТО (работы на высоте от 1,5 до 5 м) | 2024-01-01 | НВА08181905 | 1 извещатель | 1 | 3 | 0.7 | 1 | 1 | 0.7 | 2.1 | 10CYE10GH201 | 10UBS | 10UBS00R131
5356 | 10CYE10GH201-H34 |  | Блок оповещения «ГАЗ! НЕ ВХОДИТЬ!» | БОП-03Ф4 |  | ТО (работы на высоте от 1,5 до 5 м) | 2024-01-01 | НВА08181905 | 1 извещатель | 1 | 3 | 0.7 | 1 | 1 | 0.7 | 2.1 | 10CYE10GH201 | 10UBS | 10UBS00R131
5357 | 10CYE10GH201-H35 |  | Блок оповещения «ГАЗ! НЕ ВХОДИТЬ!» | БОП-03Ф4 |  | ТО (работы на высоте от 1,5 до 5 м) | 2024-01-01 | НВА08181905 | 1 извещатель | 1 | 3 | 0.7 | 1 | 1 | 0.7 | 2.1 | 10CYE10GH201 | 10UBS | 10UBS00R131
5358 | 10CYE10GH201-H36 |  | Блок оповещения «ГАЗ! НЕ ВХОДИТЬ!» | БОП-03Ф4 |  | ТО (работы на высоте от 1,5 до 5 м) | 2024-01-01 | НВА08181905 | 1 извещатель | 1 | 3 | 0.7 | 1 | 1 | 0.7 | 2.1 | 10CYE10GH201 | 10UBS | 10UBS00R131
5359 | 10CYE10GH201-H37 |  | Блок оповещения «АВТОМАТИКА ОТКЛЮЧЕНА!» | БОП-03Ф2 |  | ТО (работы на высоте от 1,5 до 5 м) | 2024-01-01 | НВА08181905 | 1 извещатель | 1 | 3 | 0.7 | 1 | 1 | 0.7 | 2.1 | 10CYE10GH201 | 10UBS | 10UBS00R111
5360 | 10CYE10GH201-H38 |  | Блок оповещения «АВТОМАТИКА ОТКЛЮЧЕНА!» | БОП-03Ф2 |  | ТО (работы на высоте от 1,5 до 5 м) | 2024-01-01 | НВА08181905 | 1 извещатель | 1 | 3 | 0.7 | 1 | 1 | 0.7 | 2.1 | 10CYE10GH201 | 10UBS | 10UBS00R111
5361 | 10CYE10GH201-H39 |  | Блок оповещения «АВТОМАТИКА ОТКЛЮЧЕНА!» | БОП-03Ф2 |  | ТО (работы на высоте от 1,5 до 5 м) | 2024-01-01 | НВА08181905 | 1 извещатель | 1 | 3 | 0.7 | 1 | 1 | 0.7 | 2.1 | 10CYE10GH201 | 10UBS | 10UBS00R111
5362 | 10CYE10GH201-H40 |  | Блок оповещения «АВТОМАТИКА ОТКЛЮЧЕНА!» | БОП-03Ф2 |  | ТО (работы на высоте от 1,5 до 5 м) | 2024-01-01 | НВА08181905 | 1 извещатель | 1 | 3 | 0.7 | 1 | 1 | 0.7 | 2.1 | 10CYE10GH201 | 10UBS | 10UBS00R111
5363 | 10CYE10GH201-H41 |  | Блок оповещения «ГАЗ! УХОДИ!» | БОП-03Ф3 |  | ТО (работы на высоте от 1,5 до 5 м) | 2024-01-01 | НВА08181905 | 1 извещатель | 1 | 3 | 0.7 | 1 | 1 | 0.7 | 2.1 | 10CYE10GH201 | 10UBS | 10UBS00R111
5364 | 10CYE10GH201-H42 |  | Блок оповещения | БОП-03Ф |  | ТО (работы на высоте от 1,5 до 5 м) | 2024-01-01 | НВА08181905 | 1 извещатель | 1 | 3 | 0.7 | 1 | 1 | 0.7 | 2.1 | 10CYE10GH201 | 10UBS | 10UBS00R111
5365 | 10CYE10GH201-H43 |  | Блок оповещения «АВТОМАТИКА ОТКЛЮЧЕНА!» | БОП-03Ф2 |  | ТО (работы на высоте от 1,5 до 5 м) | 2024-01-01 | НВА08181905 | 1 извещатель | 1 | 3 | 0.7 | 1 | 1 | 0.7 | 2.1 | 10CYE10GH201 | 10UBS | 10UBS00R111
5366 | 10CYE10GH201-H44 |  | Блок оповещения «ГАЗ! УХОДИ!» | БОП-03Ф3 |  | ТО (работы на высоте от 1,5 до 5 м) | 2024-01-01 | НВА08181905 | 1 извещатель | 1 | 3 | 0.7 | 1 | 1 | 0.7 | 2.1 | 10CYE10GH201 | 10UBS | 10UBS00R111
5367 | 10CYE10GH201-H45 |  | Блок оповещения | БОП-03Ф |  | ТО (работы на высоте от 1,5 до 5 м) | 2024-01-01 | НВА08181905 | 1 извещатель | 1 | 3 | 0.7 | 1 | 1 | 0.7 | 2.1 | 10CYE10GH201 | 10UBS | 10UBS00R111
5368 | 10CYE10GH202-H31 |  | Блок оповещения «ГАЗ! УХОДИ!» | БОП-03Ф3 |  | ТО (работы на высоте от 1,5 до 5 м) | 2024-01-01 | НВА08181905 | 1 извещатель | 1 | 3 | 0.7 | 1 | 1 | 0.7 | 2.1 | 10CYE10GH202 | 10UBS | 10UBS00R133
5369 | 10CYE10GH202-H32 |  | Блок оповещения «ГАЗ! УХОДИ!» | БОП-03ФМ3 |  | ТО (работы на высоте от 1,5 до 5 м) | 2024-01-01 | НВА08181905 | 1 извещатель | 1 | 3 | 0.7 | 1 | 1 | 0.7 | 2.1 | 10CYE10GH202 | 10UBS | 10UBS00R121
5370 | 10CYE10GH202-H33 |  | Блок оповещения «ГАЗ! УХОДИ!» | БОП-03Ф3 |  | ТО (работы на высоте от 1,5 до 5 м) | 2024-01-01 | НВА08181905 | 1 извещатель | 1 | 3 | 0.7 | 1 | 1 | 0.7 | 2.1 | 10CYE10GH202 | 10UBS | 10UBS00R121
5371 | 10CYE10GH202-H34 |  | Блок оповещения «ГАЗ! УХОДИ!» | БОП-03Ф3 |  | ТО (работы на высоте от 1,5 до 5 м) | 2024-01-01 | НВА08181905 | 1 извещатель | 1 | 3 | 0.7 | 1 | 1 | 0.7 | 2.1 | 10CYE10GH202 | 10UBS | 10UBS00R121
5372 | 10CYE10GH202-H35 |  | Блок оповещения «ГАЗ! УХОДИ!» | БОП-03Ф3 |  | ТО (работы на высоте от 1,5 до 5 м) | 2024-01-01 | НВА08181905 | 1 извещатель | 1 | 3 | 0.7 | 1 | 1 | 0.7 | 2.1 | 10CYE10GH202 | 10UBS | 10UBS00R121
5373 | 10CYE10GH202-H36 |  | Блок оповещения «ГАЗ! УХОДИ!» | БОП-03Ф3 |  | ТО (работы на высоте от 1,5 до 5 м) | 2024-01-01 | НВА08181905 | 1 извещатель | 1 | 3 | 0.7 | 1 | 1 | 0.7 | 2.1 | 10CYE10GH202 | 10UBS | 10UBS93R122
5374 | 10CYE10GH202-H37 |  | Блок оповещения «ГАЗ! УХОДИ!» | БОП-03Ф3 |  | ТО (работы на высоте от 1,5 до 5 м) | 2024-01-01 | НВА08181905 | 1 извещатель | 1 | 3 | 0.7 | 1 | 1 | 0.7 | 2.1 | 10CYE10GH202 | 10UBS | 10UBS93R122
5375 | 10CYE10GH202-H38 |  | Блок оповещения «ГАЗ! УХОДИ!» | БОП-03Ф3 |  | ТО (работы на высоте от 1,5 до 5 м) | 2024-01-01 | НВА08181905 | 1 извещатель | 1 | 3 | 0.7 | 1 | 1 | 0.7 | 2.1 | 10CYE10GH202 | 10UBS | 10UBS93R122
5376 | 10CYE10GH202-H39 |  | Блок оповещения «ГАЗ! НЕ ВХОДИТЬ!» | БОП-03Ф4 |  | ТО (работы на высоте от 1,5 до 5 м) | 2024-01-01 | НВА08181905 | 1 извещатель | 1 | 3 | 0.7 | 1 | 1 | 0.7 | 2.1 | 10CYE10GH202 | 10UBS | 10UBS93R122
5377 | 10CYE10GH202-H40 |  | Блок оповещения «ГАЗ! НЕ ВХОДИТЬ!» | БОП-03Ф4 |  | ТО (работы на высоте от 1,5 до 5 м) | 2024-01-01 | НВА08181905 | 1 извещатель | 1 | 3 | 0.7 | 1 | 1 | 0.7 | 2.1 | 10CYE10GH202 | 10UBS | 10UBS00R121
5378 | 10CYE10GH202-H41 |  | Блок оповещения «ГАЗ! НЕ ВХОДИТЬ!» | БОП-03Ф4 |  | ТО (работы на высоте от 1,5 до 5 м) | 2024-01-01 | НВА08181905 | 1 извещатель | 1 | 3 | 0.7 | 1 | 1 | 0.7 | 2.1 | 10CYE10GH202 | 10UBS | 10UBS00R121
5379 | 10CYE10GH202-H42 |  | Блок оповещения «ГАЗ! НЕ ВХОДИТЬ!» | БОП-03Ф4 |  | ТО (работы на высоте от 1,5 до 5 м) | 2024-01-01 | НВА08181905 | 1 извещатель | 1 | 3 | 0.7 | 1 | 1 | 0.7 | 2.1 | 10CYE10GH202 | 10UBS | 10UBS00R121
5380 | 10CYE10GH202-H43 |  | Блок оповещения «ГАЗ! НЕ ВХОДИТЬ!» | БОП-03Ф4 |  | ТО (работы на высоте от 1,5 до 5 м) | 2024-01-01 | НВА08181905 | 1 извещатель | 1 | 3 | 0.7 | 1 | 1 | 0.7 | 2.1 | 10CYE10GH202 | 10UBS | 10UBS00R111
5381 | 10CYE10GH202-H44 |  | Блок оповещения «ГАЗ! НЕ ВХОДИТЬ!» | БОП-03Ф4 |  | ТО (работы на высоте от 1,5 до 5 м) | 2024-01-01 | НВА08181905 | 1 извещатель | 1 | 3 | 0.7 | 1 | 1 | 0.7 | 2.1 | 10CYE10GH202 | 10UBS | 10UBS93R112
5382 | 10CYE10GH202-H45 |  | Блок оповещения «ГАЗ! НЕ ВХОДИТЬ!» | БОП-03Ф4 |  | ТО (работы на высоте от 1,5 до 5 м) | 2024-01-01 | НВА08181905 | 1 извещатель | 1 | 3 | 0.7 | 1 | 1 | 0.7 | 2.1 | 10CYE10GH202 | 10UBS | 10UBS93R131
5383 | 10CYE10GH202-H46 |  | Блок оповещения «ГАЗ! НЕ ВХОДИТЬ!» | БОП-03Ф4 |  | ТО (работы на высоте от 1,5 до 5 м) | 2024-01-01 | НВА08181905 | 1 извещатель | 1 | 3 | 0.7 | 1 | 1 | 0.7 | 2.1 | 10CYE10GH202 | 10UBS | 10UBS00R111/134
5384 | 10CYE10GH202-H47 |  | Блок оповещения | БОП-03Ф |  | ТО (работы на высоте от 1,5 до 5 м) | 2024-01-01 | НВА08181905 | 1 извещатель | 1 | 3 | 0.7 | 1 | 1 | 0.7 | 2.1 | 10CYE10GH202 | 10UBS | 10UBS00R111/134
5385 | 10CYE10GH501-H31 |  | Блок оповещения «АВТОМАТИКА ОТКЛЮЧЕНА!» | БОП-03Ф2 |  | ТО (работы на высоте от 1,5 до 5 м) | 2024-01-01 | НВА08181905 | 1 извещатель | 1 | 3 | 0.7 | 1 | 1 | 0.7 | 2.1 | 10CYE10GH501 | 10UBS | 10UBS93R112
5386 | 10CYE10GH501-H32 |  | Блок оповещения «АВТОМАТИКА ОТКЛЮЧЕНА!» | БОП-03Ф2 |  | ТО (работы на высоте от 1,5 до 5 м) | 2024-01-01 | НВА08181905 | 1 извещатель | 1 | 3 | 0.7 | 1 | 1 | 0.7 | 2.1 | 10CYE10GH501 | 10UBS | 10UBS93R131
5387 | 10CYE10GH501-H33 |  | Блок оповещения «АВТОМАТИКА ОТКЛЮЧЕНА!» | БОП-03Ф2 |  | ТО (работы на высоте от 1,5 до 5 м) | 2024-01-01 | НВА08181905 | 1 извещатель | 1 | 3 | 0.7 | 1 | 1 | 0.7 | 2.1 | 10CYE10GH501 | 10UBS | 10UBS93R134
5388 | 10CYE10GH501-H34 |  | Блок оповещения «АВТОМАТИКА ОТКЛЮЧЕНА!» | БОП-03Ф2 |  | ТО (работы на высоте от 1,5 до 5 м) | 2024-01-01 | НВА08181905 | 1 извещатель | 1 | 3 | 0.7 | 1 | 1 | 0.7 | 2.1 | 10CYE10GH501 | 10UBS | ?
5389 | 10CYE10GH501-H35 |  | Блок оповещения «АВТОМАТИКА ОТКЛЮЧЕНА!» | БОП-03Ф2 |  | ТО (работы на высоте от 1,5 до 5 м) | 2024-01-01 | НВА08181905 | 1 извещатель | 1 | 3 | 0.7 | 1 | 1 | 0.7 | 2.1 | 10CYE10GH501 | 10UBS | ?
5390 | 10CYE10GH501-H36 |  | Блок оповещения «АВТОМАТИКА ОТКЛЮЧЕНА!» | БОП-03Ф2 |  | ТО (работы на высоте от 1,5 до 5 м) | 2024-01-01 | НВА08181905 | 1 извещатель | 1 | 3 | 0.7 | 1 | 1 | 0.7 | 2.1 | 10CYE10GH501 | 10UBS | ?
5391 | 10CYE10GH502-H31 |  | Блок оповещения «АВТОМАТИКА ОТКЛЮЧЕНА!» | БОП-03Ф2 |  | ТО (работы на высоте от 1,5 до 5 м) | 2024-01-01 | НВА08181905 | 1 извещатель | 1 | 3 | 0.7 | 1 | 1 | 0.7 | 2.1 | 10CYE10GH502 | 10UBS | 10UBS00R112
5392 | 10CYE10GH502-H32 |  | Блок оповещения «АВТОМАТИКА ОТКЛЮЧЕНА!» | БОП-03Ф2 |  | ТО (работы на высоте от 1,5 до 5 м) | 2024-01-01 | НВА08181905 | 1 извещатель | 1 | 3 | 0.7 | 1 | 1 | 0.7 | 2.1 | 10CYE10GH502 | 10UBS | 10UBS00R122
5393 | 10CYE10GH502-H33 |  | Блок оповещения «АВТОМАТИКА ОТКЛЮЧЕНА!» | БОП-03Ф2 |  | ТО (работы на высоте от 1,5 до 5 м) | 2024-01-01 | НВА08181905 | 1 извещатель | 1 | 3 | 0.7 | 1 | 1 | 0.7 | 2.1 | 10CYE10GH502 | 10UBS | 10UBS00R111
5394 | 10CYE10GH502-H34 |  | Блок оповещения «АВТОМАТИКА ОТКЛЮЧЕНА!» | БОП-03Ф2 |  | ТО (работы на высоте от 1,5 до 5 м) | 2024-01-01 | НВА08181905 | 1 извещатель | 1 | 3 | 0.7 | 1 | 1 | 0.7 | 2.1 | 10CYE10GH502 | 10UBS | 10UBS00R131
5395 | 10CYE10GH502-H35 |  | Блок оповещения «АВТОМАТИКА ОТКЛЮЧЕНА!» | БОП-03Ф2 |  | ТО (работы на высоте от 1,5 до 5 м) | 2024-01-01 | НВА08181905 | 1 извещатель | 1 | 3 | 0.7 | 1 | 1 | 0.7 | 2.1 | 10CYE10GH502 | 10UBS | 10UBS00R133
5396 | 10CYE10GH502-H36 |  | Блок оповещения «АВТОМАТИКА ОТКЛЮЧЕНА!» | БОП-03Ф2 |  | ТО (работы на высоте от 1,5 до 5 м) | 2024-01-01 | НВА08181905 | 1 извещатель | 1 | 3 | 0.7 | 1 | 1 | 0.7 | 2.1 | 10CYE10GH502 | 10UBS | 10UBS00R134
5397 | 10CYE10GH502-H37 |  | Блок оповещения «АВТОМАТИКА ОТКЛЮЧЕНА!» | БОП-03Ф2 |  | ТО (работы на высоте от 1,5 до 5 м) | 2024-01-01 | НВА08181905 | 1 извещатель | 1 | 3 | 0.7 | 1 | 1 | 0.7 | 2.1 | 10CYE10GH502 | 10UBS | 10UBS00R121
5398 | 10CYE10GH502-H38 |  | Блок оповещения «АВТОМАТИКА ОТКЛЮЧЕНА!» | БОП-03Ф2 |  | ТО (работы на высоте от 1,5 до 5 м) | 2024-01-01 | НВА08181905 | 1 извещатель | 1 | 3 | 0.7 | 1 | 1 | 0.7 | 2.1 | 10CYE10GH502 | 10UBS | 10UBS97R112
5399 | 10CYE10GH502-H39 |  | Блок оповещения АО | БОП-03Ф2 |  | ТО (работы на высоте от 1,5 до 5 м) | 2024-01-01 | НВА08181905 | 1 извещатель | 1 | 3 | 0.7 | 1 | 1 | 0.7 | 2.1 | 10CYE10GH502 | 10UBS | 10UBS97R113
5400 | 10CYE10GH502-H40 |  | Блок оповещения | БОП-03Ф |  | ТО (работы на высоте от 1,5 до 5 м) | 2024-01-01 | НВА08181905 | 1 извещатель | 1 | 3 | 0.7 | 1 | 1 | 0.7 | 2.1 | 10CYE10GH502 | 10UBS | 10UBS97R113
5401 | 10CYE10GH601-H37 |  | Блок оповещения «АВТОМАТИКА ОТКЛЮЧЕНА!» | БОП-03ФМ2 |  | ТО (работы на высоте от 1,5 до 5 м) | 2024-01-01 | НВА08181905 | 1 извещатель | 1 | 3 | 0.7 | 1 | 1 | 0.7 | 2.1 | 10CYE10GH601 | 10UBS | 10UBS96R142
5402 | 10CYE10GH601-H38 |  | Табло пожарное светозвуковое «ПЕНА! УХОДИ!» | Филин-Т-12-Н-К-К/Ч |  | ТО (работы на высоте от 1,5 до 5 м) | 2024-01-01 | НВА08181905 | 1 извещатель | 1 | 3 | 0.7 | 1 | 1 | 0.7 | 2.1 | 10CYE10GH601 | 10UBS | 10UBS96R144
5403 | 10CYE10GH601-H39 |  | Блок оповещения «ПЕНА! НЕ ВХОДИТЬ!» | БОП-03ФМ13 |  | ТО (работы на высоте от 1,5 до 5 м) | 2024-01-01 | НВА08181905 | 1 извещатель | 1 | 3 | 0.7 | 1 | 1 | 0.7 | 2.1 | 10CYE10GH601 | 10UBS | 10UBS96R142
5404 | 10CYE10GH601-H40 |  | Блок оповещения «АВТОМАТИКА ОТКЛЮЧЕНА!» | БОП-03ФМ2 |  | ТО (работы на высоте от 1,5 до 5 м) | 2024-01-01 | НВА08181905 | 1 извещатель | 1 | 3 | 0.7 | 1 | 1 | 0.7 | 2.1 | 10CYE10GH601 | 10UBS | 10UBS93R140
5405 | 10CYE10GH601-H41 |  | Блок оповещения «АВТОМАТИКА ОТКЛЮЧЕНА!» | БОП-03ФМ2 |  | ТО (работы на высоте от 1,5 до 5 м) | 2024-01-01 | НВА08181905 | 1 извещатель | 1 | 3 | 0.7 | 1 | 1 | 0.7 | 2.1 | 10CYE10GH601 | 10UBS | 10UBS94R141
5406 | 10CYE10GH601-H42 |  | Табло пожарное светозвуковое «ПЕНА! УХОДИ!» | Филин-Т-12-Н-К-К/Ч |  | ТО (работы на высоте от 1,5 до 5 м) | 2024-01-01 | НВА08181905 | 1 извещатель | 1 | 3 | 0.7 | 1 | 1 | 0.7 | 2.1 | 10CYE10GH601 | 10UBS | 10UBS96R143
5407 | 10CYE10GH601-H43 |  | Табло пожарное светозвуковое «ПЕНА! УХОДИ!» | Филин-Т-12-Н-К-К/Ч |  | ТО (работы на высоте от 1,5 до 5 м) | 2024-01-01 | НВА08181905 | 1 извещатель | 1 | 3 | 0.7 | 1 | 1 | 0.7 | 2.1 | 10CYE10GH601 | 10UBS | 10UBS96R143
5408 | 10CYE10GH601-H44 |  | Блок оповещения «ПЕНА! НЕ ВХОДИТЬ!» | БОП-03ФМ13 |  | ТО (работы на высоте от 1,5 до 5 м) | 2024-01-01 | НВА08181905 | 1 извещатель | 1 | 3 | 0.7 | 1 | 1 | 0.7 | 2.1 | 10CYE10GH601 | 10UBS | 10UBS93R140
5409 | 10CYE10GH601-H45 |  | Блок оповещения «ПЕНА! НЕ ВХОДИТЬ!» | БОП-03ФМ13 |  | ТО (работы на высоте от 1,5 до 5 м) | 2024-01-01 | НВА08181905 | 1 извещатель | 1 | 3 | 0.7 | 1 | 1 | 0.7 | 2.1 | 10CYE10GH601 | 10UBS | 10UBS94R141
5410 | 10CYE10GH601-H46 |  | Блок оповещения «АВТОМАТИКА ОТКЛЮЧЕНА!» | БОП-03ФМ2 |  | ТО (работы на высоте от 1,5 до 5 м) | 2024-01-01 | НВА08181905 | 1 извещатель | 1 | 3 | 0.7 | 1 | 1 | 0.7 | 2.1 | 10CYE10GH601 | 10UBS | 10UBS10R122
5411 | 10CYE10GH601-H47 |  | Табло пожарное светозвуковое «ПЕНА! УХОДИ!» | Филин-Т-12-Н-К-К/Ч |  | ТО (работы на высоте от 1,5 до 5 м) | 2024-01-01 | НВА08181905 | 1 извещатель | 1 | 3 | 0.7 | 1 | 1 | 0.7 | 2.1 | 10CYE10GH601 | 10UBS | 10UBS10R121
5412 | 10CYE10GH601-H48 |  | Блок оповещения «ПЕНА! НЕ ВХОДИТЬ!» | БОП-03ФМ13 |  | ТО (работы на высоте от 1,5 до 5 м) | 2024-01-01 | НВА08181905 | 1 извещатель | 1 | 3 | 0.7 | 1 | 1 | 0.7 | 2.1 | 10CYE10GH601 | 10UBS | 10UBS10R122
5413 | 10CYE11CB004-B01 | 3 | Извещатель пожарный дымовой | 22051E-64/IV ИП212-200 | 22051E ИП212-200 ЭТ ИУ | ТО (работы на высоте от 1,5 до 5 м) | фев.24 авг.24 | НВА 08180906 | 1 извещатель | 2 | 4.2 | 0.43 | 1 | 1 | 0.86 | 3.61 | 10CYE11CB004 | 10UJE | 10UJE16R122
5414 | 10CYE11CB004-B02 | 3 | Извещатель пожарный дымовой | 22051E-64/IV ИП212-200 | 22051E ИП212-200 ЭТ ИУ | ТО (работы на высоте от 1,5 до 5 м) | фев.24 авг.24 | НВА 08180906 | 1 извещатель | 2 | 4.2 | 0.43 | 1 | 1 | 0.86 | 3.61 | 10CYE11CB004 | 10UJE | 10UJE16R122
5415 | 10CYE11CB004-B03 | 3 | Извещатель пожарный дымовой | 22051E-64/IV ИП212-200 | 22051E ИП212-200 ЭТ ИУ | ТО (работы на высоте от 1,5 до 5 м) | фев.24 авг.24 | НВА 08180906 | 1 извещатель | 2 | 4.2 | 0.43 | 1 | 1 | 0.86 | 3.61 | 10CYE11CB004 | 10UJE | 10UJE16R122
5416 | 10CYE11CB004-B04 | 3 | Извещатель пожарный дымовой | 22051E-64/IV ИП212-200 | 22051E ИП212-200 ЭТ ИУ | ТО (работы на высоте от 1,5 до 5 м) | фев.24 авг.24 | НВА 08180906 | 1 извещатель | 2 | 4.2 | 0.43 | 1 | 1 | 0.86 | 3.61 | 10CYE11CB004 | 10UJE | 10UJE22R121
5417 | 10CYE11CB004-B05 | 3 | Извещатель пожарный дымовой | 22051E-64/IV ИП212-200 | 22051E ИП212-200 ЭТ ИУ | ТО (работы на высоте от 1,5 до 5 м) | фев.24 авг.24 | НВА 08180906 | 1 извещатель | 2 | 4.2 | 0.43 | 1 | 1 | 0.86 | 3.61 | 10CYE11CB004 | 10UJE | 10UJE22R121
5418 | 10CYE11CB005-B03 | 3 | Извещатель пожарный дымовой | 22051E-64/IV ИП212-200 | 22051E ИП212-200 ЭТ ИУ | ТО (работы на высоте от 1,5 до 5 м) | фев.24 авг.24 | НВА 08180906 | 1 извещатель | 2 | 4.2 | 0.43 | 1 | 1 | 0.86 | 3.61 | 10CYE11CB005 | 10UJE | 10UJE93R122
5419 | 10CYE11CB005-B04 | 3 | Извещатель пожарный дымовой | 22051E-64/IV ИП212-200 | 22051E ИП212-200 ЭТ ИУ | ТО (работы на высоте от 1,5 до 5 м) | фев.24 авг.24 | НВА 08180906 | 1 извещатель | 2 | 4.2 | 0.43 | 1 | 1 | 0.86 | 3.61 | 10CYE11CB005 | 10UJE | 10UJE93R122
5420 | 10CYE11CB005-B05 | 3 | Извещатель пожарный дымовой | 22051E-64/IV ИП212-200 | 22051E ИП212-200 ЭТ ИУ | ТО (работы на высоте от 1,5 до 5 м) | фев.24 авг.24 | НВА 08180906 | 1 извещатель | 2 | 4.2 | 0.43 | 1 | 1 | 0.86 | 3.61 | 10CYE11CB005 | 10UJE | 10UJE93R122
5421 | 10CYE11CB005-B06 | 3 | Извещатель пожарный дымовой | 22051E-64/IV ИП212-200 | 22051E ИП212-200 ЭТ ИУ | ТО (работы на высоте от 1,5 до 5 м) | фев.24 авг.24 | НВА 08180906 | 1 извещатель | 2 | 4.2 | 0.43 | 1 | 1 | 0.86 | 3.61 | 10CYE11CB005 | 10UJE | 10UJE08R122
5422 | 10CYE11CB005-B07 | 3 | Извещатель пожарный дымовой | 22051E-64/IV ИП212-200 | 22051E ИП212-200 ЭТ ИУ | ТО (работы на высоте от 1,5 до 5 м) | фев.24 авг.24 | НВА 08180906 | 1 извещатель | 2 | 4.2 | 0.43 | 1 | 1 | 0.86 | 3.61 | 10CYE11CB005 | 10UJE | 10UJE08R122
5423 | 10CYE11CB005-B08 | 3 | Извещатель пожарный дымовой | 22051E-64/IV ИП212-200 | 22051E ИП212-200 ЭТ ИУ | ТО (работы на высоте от 1,5 до 5 м) | фев.24 авг.24 | НВА 08180906 | 1 извещатель | 2 | 4.2 | 0.43 | 1 | 1 | 0.86 | 3.61 | 10CYE11CB005 | 10UJE | 10UJE08R122
5424 | 10CYE11CB005-B09 | 3 | Извещатель пожарный дымовой | 22051E-64/IV ИП212-200 | 22051E ИП212-200 ЭТ ИУ | ТО (работы на высоте от 1,5 до 5 м) | фев.24 авг.24 | НВА 08180906 | 1 извещатель | 2 | 4.2 | 0.43 | 1 | 1 | 0.86 | 3.61 | 10CYE11CB005 | 10UJE | 10UJE00R122
5425 | 10CYE11CB005-B10 | 3 | Извещатель пожарный дымовой | 22051E-64/IV ИП212-200 | 22051E ИП212-200 ЭТ ИУ | ТО (работы на высоте от 1,5 до 5 м) | фев.24 авг.24 | НВА 08180906 | 1 извещатель | 2 | 4.2 | 0.43 | 1 | 1 | 0.86 | 3.61 | 10CYE11CB005 | 10UJE | 10UJE00R122
5426 | 10CYE11CB005-B11 | 3 | Извещатель пожарный дымовой | 22051E-64/IV ИП212-200 | 22051E ИП212-200 ЭТ ИУ | ТО (работы на высоте от 1,5 до 5 м) | фев.24 авг.24 | НВА 08180906 | 1 извещатель | 2 | 4.2 | 0.43 | 1 | 1 | 0.86 | 3.61 | 10CYE11CB005 | 10UJE | 10UJE00R122
5427 | 10CYE11CB005-B12 | 3 | Извещатель пожарный дымовой | 22051E-64/IV ИП212-200 | 22051E ИП212-200 ЭТ ИУ | ТО (работы на высоте от 1,5 до 5 м) | фев.24 авг.24 | НВА 08180906 | 1 извещатель | 2 | 4.2 | 0.43 | 1 | 1 | 0.86 | 3.61 | 10CYE11CB005 | 10UJE | 10UJE00R121
5428 | 10CYE11CB005-B13 | 3 | Извещатель пожарный дымовой | 22051E-64/IV ИП212-200 | 22051E ИП212-200 ЭТ ИУ | ТО (работы на высоте от 1,5 до 5 м) | фев.24 авг.24 | НВА 08180906 | 1 извещатель | 2 | 4.2 | 0.43 | 1 | 1 | 0.86 | 3.61 | 10CYE11CB005 | 10UJE | 10UJE00R121
5429 | 10CYE11CB006Y-H31 |  | Оповещатель комбинированный | CWSS-RR-W3 | CWSO_CWSS ЭТ ИУ | ТО (работы на высоте от 1,5 до 5 м) | 2024-02-01 | НВА08181905 | 1 извещатель | 1 | 3 | 0.7 | 1 | 1 | 0.7 | 2.1 | 10CYE11CB006 | 10UJE | 10UJE
5430 | 10CYE11CB006Y-H32 |  | Оповещатель звуковой | CWSO-RR-W1 | CWSO_CWSS ЭТ ИУ | ТО (работы на высоте от 1,5 до 5 м) | 2024-02-01 | НВА08181801 | 1 извещатель | 1 | 3.8 | 0.23 | 1 | 1 | 0.23 | 0.87 | 10CYE11CB006 | 10UJE | 10UJE
5431 | 10CYE11CB006Y-H33 |  | Оповещатель комбинированный | CWSS-RR-W3 | CWSO_CWSS ЭТ ИУ | ТО (работы на высоте от 1,5 до 5 м) | 2024-02-01 | НВА08181905 | 1 извещатель | 1 | 3 | 0.7 | 1 | 1 | 0.7 | 2.1 | 10CYE11CB006 | 10UJE | 10UJE
5432 | 10CYE11CB006Y-H34 |  | Оповещатель звуковой | CWSO-RR-W1 | CWSO_CWSS ЭТ ИУ | ТО (работы на высоте от 1,5 до 5 м) | 2024-02-01 | НВА08181801 | 1 извещатель | 1 | 3.8 | 0.23 | 1 | 1 | 0.23 | 0.87 | 10CYE11CB006 | 10UJE | 10UJE
5433 | 10CYE11CB006Z-H31 |  | Оповещатель звуковой | CWSO-RR-W1 | CWSO_CWSS ЭТ ИУ | ТО (работы на высоте от 1,5 до 5 м) | 2024-02-01 | НВА08181801 | 1 извещатель | 1 | 3.8 | 0.23 | 1 | 1 | 0.23 | 0.87 | 10CYE11CB006 | 10UJE | 10UJE
5434 | 10CYE11CB006Z-H32 |  | Оповещатель комбинированный | CWSS-RR-W3 | CWSO_CWSS ЭТ ИУ | ТО (работы на высоте от 1,5 до 5 м) | 2024-02-01 | НВА08181905 | 1 извещатель | 1 | 3 | 0.7 | 1 | 1 | 0.7 | 2.1 | 10CYE11CB006 | 10UJE | 10UJE
5435 | 10CYE11CB006Z-H33 |  | Оповещатель звуковой | CWSO-RR-W1 | CWSO_CWSS ЭТ ИУ | ТО (работы на высоте от 1,5 до 5 м) | 2024-02-01 | НВА08181801 | 1 извещатель | 1 | 3.8 | 0.23 | 1 | 1 | 0.23 | 0.87 | 10CYE11CB006 | 10UJE | 10UJE
5436 | 10CYE11CB006Z-H34 |  | Оповещатель комбинированный | CWSS-RR-W3 | CWSO_CWSS ЭТ ИУ | ТО (работы на высоте от 1,5 до 5 м) | 2024-02-01 | НВА08181905 | 1 извещатель | 1 | 3 | 0.7 | 1 | 1 | 0.7 | 2.1 | 10CYE11CB006 | 10UJE | 10UJE
5437 | 10CYE11CB006Z-H35 |  | Оповещатель звуковой | CWSO-RR-W1 | CWSO_CWSS ЭТ ИУ | ТО (работы на высоте от 1,5 до 5 м) | 2024-02-01 | НВА08181801 | 1 извещатель | 1 | 3.8 | 0.23 | 1 | 1 | 0.23 | 0.87 | 10CYE11CB006 | 10UJE | 10UJE
5438 | 10CYE11CB006Z-H36 |  | Оповещатель звуковой | CWSO-RR-W1 | CWSO_CWSS ЭТ ИУ | ТО (работы на высоте от 1,5 до 5 м) | 2024-02-01 | НВА08181801 | 1 извещатель | 1 | 3.8 | 0.23 | 1 | 1 | 0.23 | 0.87 | 10CYE11CB006 | 10UJE | 10UJE
5439 | 10CYE11CB006Z-H37 |  | Оповещатель звуковой | CWSO-RR-W1 | CWSO_CWSS ЭТ ИУ | ТО (работы на высоте от 1,5 до 5 м) | 2024-02-01 | НВА08181801 | 1 извещатель | 1 | 3.8 | 0.23 | 1 | 1 | 0.23 | 0.87 | 10CYE11CB006 | 10UJE | 10UJE
5440 | 10CYE11CB006Z-H38 |  | Оповещатель звуковой | CWSO-RR-W1 | CWSO_CWSS ЭТ ИУ | ТО (работы на высоте от 1,5 до 5 м) | 2024-02-01 | НВА08181801 | 1 извещатель | 1 | 3.8 | 0.23 | 1 | 1 | 0.23 | 0.87 | 10CYE11CB006 | 10UJE | 10UJE
5441 | 10CYE11CB006Z-H39 |  | Оповещатель | ЗОВ |  | ТО (работы на высоте от 1,5 до 5 м) | 2024-02-01 | НВА08181801 | 1 извещатель | 1 | 3.8 | 0.23 | 1 | 1 | 0.23 | 0.87 | 10CYE11CB006 | 10UJE | 10UJE
5442 | 10CYE11CB006Z-H40 |  | Оповещатель | ЗОВ |  | ТО (работы на высоте от 1,5 до 5 м) | 2024-02-01 | НВА08181801 | 1 извещатель | 1 | 3.8 | 0.23 | 1 | 1 | 0.23 | 0.87 | 10CYE11CB006 | 10UJE | 10UJE
5443 | 10CYE11CB007-B01 | 3 | Извещатель пожарный дымовой | 22051E-64/IV ИП212-200 | 22051E ИП212-200 ЭТ ИУ | ТО (работы на высоте от 1,5 до 5 м) | фев.24 авг.24 | НВА 08180906 | 1 извещатель | 2 | 4.2 | 0.43 | 1 | 1 | 0.86 | 3.61 | 10CYE11CB007 | 10UJE | 10UJE97R112
5444 | 10CYE11CB007-B02 | 3 | Извещатель пожарный дымовой | 22051E-64/IV ИП212-200 | 22051E ИП212-200 ЭТ ИУ | ТО (работы на высоте от 1,5 до 5 м) | фев.24 авг.24 | НВА 08180906 | 1 извещатель | 2 | 4.2 | 0.43 | 1 | 1 | 0.86 | 3.61 | 10CYE11CB007 | 10UJE | 10UJE97R112
5445 | 10CYE11CB007-B03 | 3 | Извещатель пожарный дымовой | 22051E-64/IV ИП212-200 | 22051E ИП212-200 ЭТ ИУ | ТО (работы на высоте от 1,5 до 5 м) | фев.24 авг.24 | НВА 08180906 | 1 извещатель | 2 | 4.2 | 0.43 | 1 | 1 | 0.86 | 3.61 | 10CYE11CB007 | 10UJE | 10UJE97R112
5446 | 10CYE11CB007-B04 | 3 | Извещатель пожарный дымовой | 22051E-64/IV ИП212-200 | 22051E ИП212-200 ЭТ ИУ | ТО (работы на высоте от 1,5 до 5 м) | фев.24 авг.24 | НВА 08180906 | 1 извещатель | 2 | 4.2 | 0.43 | 1 | 1 | 0.86 | 3.61 | 10CYE11CB007 | 10UJE | 10UJE97R113
5447 | 10CYE11CB007-B05 | 3 | Извещатель пожарный дымовой | 22051E-64/IV ИП212-200 | 22051E ИП212-200 ЭТ ИУ | ТО (работы на высоте от 1,5 до 5 м) | фев.24 авг.24 | НВА 08180906 | 1 извещатель | 2 | 4.2 | 0.43 | 1 | 1 | 0.86 | 3.61 | 10CYE11CB007 | 10UJE | 10UJE97R113
5448 | 10CYE11CB007-B06 | 3 | Извещатель пожарный дымовой | 22051E-64/IV ИП212-200 | 22051E ИП212-200 ЭТ ИУ | ТО (работы на высоте от 1,5 до 5 м) | фев.24 авг.24 | НВА 08180906 | 1 извещатель | 2 | 4.2 | 0.43 | 1 | 1 | 0.86 | 3.61 | 10CYE11CB007 | 10UJE | 10UJE97R113
5449 | 10CYE11CB007-B07 | 3 | Извещатель пожарный дымовой | 22051E-64/IV ИП212-200 | 22051E ИП212-200 ЭТ ИУ | ТО (работы на высоте от 1,5 до 5 м) | фев.24 авг.24 | НВА 08180906 | 1 извещатель | 2 | 4.2 | 0.43 | 1 | 1 | 0.86 | 3.61 | 10CYE11CB007 | 10UJE | 10UJE97R512
5450 | 10CYE11CB007-B08 | 3 | Извещатель пожарный дымовой | 22051E-64/IV ИП212-200 | 22051E ИП212-200 ЭТ ИУ | ТО (работы на высоте от 1,5 до 5 м) | фев.24 авг.24 | НВА 08180906 | 1 извещатель | 2 | 4.2 | 0.43 | 1 | 1 | 0.86 | 3.61 | 10CYE11CB007 | 10UJE | 10UJE97R512
5451 | 10CYE11CB007-B09 | 3 | Извещатель пожарный дымовой | 22051E-64/IV ИП212-200 | 22051E ИП212-200 ЭТ ИУ | ТО (работы на высоте от 1,5 до 5 м) | фев.24 авг.24 | НВА 08180906 | 1 извещатель | 2 | 4.2 | 0.43 | 1 | 1 | 0.86 | 3.61 | 10CYE11CB007 | 10UJE | 10UJE97R512
5452 | 10CYE11CB007-B11 | 3 | Извещатель пожарный дымовой искробезопасный | 22051EISE | 22051E ИП212-200 ЭТ ИУ | ТО (работы на высоте от 1,5 до 5 м) | фев.24 авг.24 | НВА 08180906 | 1 извещатель | 2 | 4.2 | 0.43 | 1 | 1 | 0.86 | 3.61 | 10CYE11CB007 | 10UJE | 10UJE97R411
5453 | 10CYE11CB007-H31 |  | Оповещатель звуковой | CWSO | CWSO_CWSS ЭТ ИУ | ТО (работы на высоте от 1,5 до 5 м) | 2024-02-01 | НВА08181801 | 1 извещатель | 1 | 3.8 | 0.23 | 1 | 1 | 0.23 | 0.87 | 10CYE11CB007 | 10UJE | 10UJE97R512
5454 | 10CYE11GH201-H01 |  | Блок оповещения | БОП-03Ф |  | ТО (работы на высоте от 1,5 до 5 м) | 2024-02-01 | НВА08181905 | 1 извещатель | 1 | 3 | 0.7 | 1 | 1 | 0.7 | 2.1 | 10CYE11GH201 | 10UJE | 10UJE97R112
5455 | 10CYE11GH201-H02 |  | Блок оповещения | БОП-03Ф |  | ТО (работы на высоте от 1,5 до 5 м) | 2024-02-01 | НВА08181905 | 1 извещатель | 1 | 3 | 0.7 | 1 | 1 | 0.7 | 2.1 | 10CYE11GH201 | 10UJE | 10UJE
5456 | 10CYE11GH201-H03 |  | Блок оповещения АО | БОП-03Ф |  | ТО (работы на высоте от 1,5 до 5 м) | 2024-02-01 | НВА08181905 | 1 извещатель | 1 | 3 | 0.7 | 1 | 1 | 0.7 | 2.1 | 10CYE11GH201 | 10UJE | 10UJE
5457 | 10CYE11GH201-H04 |  | Блок оповещения | БОП-03Ф |  | ТО (работы на высоте от 1,5 до 5 м) | 2024-02-01 | НВА08181905 | 1 извещатель | 1 | 3 | 0.7 | 1 | 1 | 0.7 | 2.1 | 10CYE11GH201 | 10UJE | 10UJE
5458 | 10CYE11GH201-H05 |  | Блок оповещения | БОП-03Ф |  | ТО (работы на высоте от 1,5 до 5 м) | 2024-02-01 | НВА08181905 | 1 извещатель | 1 | 3 | 0.7 | 1 | 1 | 0.7 | 2.1 | 10CYE11GH201 | 10UJE | 10UJE
5459 | 10CYE11GH201-H06 |  | Блок оповещения АО | БОП-03Ф |  | ТО (работы на высоте от 1,5 до 5 м) | 2024-02-01 | НВА08181905 | 1 извещатель | 1 | 3 | 0.7 | 1 | 1 | 0.7 | 2.1 | 10CYE11GH201 | 10UJE | 10UJE
5460 | 10CYE11GH201-H07 |  | Блок оповещения | БОП-03Ф |  | ТО (работы на высоте от 1,5 до 5 м) | 2024-02-01 | НВА08181905 | 1 извещатель | 1 | 3 | 0.7 | 1 | 1 | 0.7 | 2.1 | 10CYE11GH201 | 10UJE | 10UJE
5461 | 10CYE11GH201-H08 |  | Блок оповещения | БОП-03Ф |  | ТО (работы на высоте от 1,5 до 5 м) | 2024-02-01 | НВА08181905 | 1 извещатель | 1 | 3 | 0.7 | 1 | 1 | 0.7 | 2.1 | 10CYE11GH201 | 10UJE | 10UJE
5462 | 10CYE11GH201-H09 |  | Блок оповещения АО | БОП-03Ф |  | ТО (работы на высоте от 1,5 до 5 м) | 2024-02-01 | НВА08181905 | 1 извещатель | 1 | 3 | 0.7 | 1 | 1 | 0.7 | 2.1 | 10CYE11GH201 | 10UJE | 10UJE
5463 | 10CYE12CB001-B01 | 3 | Извещатель пожарный дымовой | 22051E-64/IV ИП212-200 | 22051E ИП212-200 ЭТ ИУ | ТО (работы на высоте от 1,5 до 5 м) | фев.24 авг.24 | НВА 08180906 | 1 извещатель | 2 | 4.2 | 0.43 | 1 | 1 | 0.86 | 3.61 | 10CYE12CB001 | 10UKD | 10UKD93R111
5464 | 10CYE12CB001-B02 | 3 | Извещатель пожарный дымовой | 22051E-64/IV ИП212-200 | 22051E ИП212-200 ЭТ ИУ | ТО (работы на высоте от 1,5 до 5 м) | фев.24 авг.24 | НВА 08180906 | 1 извещатель | 2 | 4.2 | 0.43 | 1 | 1 | 0.86 | 3.61 | 10CYE12CB001 | 10UKD | 10UKD93R130
5465 | 10CYE12CB001-B03 | 3 | Извещатель пожарный дымовой | 22051E-64/IV ИП212-200 | 22051E ИП212-200 ЭТ ИУ | ТО (работы на высоте от 1,5 до 5 м) | фев.24 авг.24 | НВА 08180906 | 1 извещатель | 2 | 4.2 | 0.43 | 1 | 1 | 0.86 | 3.61 | 10CYE12CB001 | 10UKD | 10UKD93R130
5466 | 10CYE12CB001-B04 | 3 | Извещатель пожарный дымовой | 22051E-64/IV ИП212-200 | 22051E ИП212-200 ЭТ ИУ | ТО (работы на высоте от 1,5 до 5 м) | фев.24 авг.24 | НВА 08180906 | 1 извещатель | 2 | 4.2 | 0.43 | 1 | 1 | 0.86 | 3.61 | 10CYE12CB001 | 10UKD | 10UKD93R110
5467 | 10CYE12CB001-B05 | 3 | Извещатель пожарный дымовой | 22051E-64/IV ИП212-200 | 22051E ИП212-200 ЭТ ИУ | ТО (работы на высоте от 1,5 до 5 м) | фев.24 авг.24 | НВА 08180906 | 1 извещатель | 2 | 4.2 | 0.43 | 1 | 1 | 0.86 | 3.61 | 10CYE12CB001 | 10UKD | 10UKD93R110
5468 | 10CYE12CB001-B06 | 3 | Извещатель пожарный дымовой | 22051E-64/IV ИП212-200 | 22051E ИП212-200 ЭТ ИУ | ТО (работы на высоте от 1,5 до 5 м) | фев.24 авг.24 | НВА 08180906 | 1 извещатель | 2 | 4.2 | 0.43 | 1 | 1 | 0.86 | 3.61 | 10CYE12CB001 | 10UKD | 10UKD93R110
5469 | 10CYE12CB001-B07 | 3 | Извещатель пожарный дымовой | 22051E-64/IV ИП212-200 | 22051E ИП212-200 ЭТ ИУ | ТО (работы на высоте от 1,5 до 5 м) | фев.24 авг.24 | НВА 08180906 | 1 извещатель | 2 | 4.2 | 0.43 | 1 | 1 | 0.86 | 3.61 | 10CYE12CB001 | 10UKD | 10UKD93R110
5470 | 10CYE12CB001-B08 | 3 | Извещатель пожарный дымовой | 22051E-64/IV ИП212-200 | 22051E ИП212-200 ЭТ ИУ | ТО (работы на высоте от 1,5 до 5 м) | фев.24 авг.24 | НВА 08180906 | 1 извещатель | 2 | 4.2 | 0.43 | 1 | 1 | 0.86 | 3.61 | 10CYE12CB001 | 10UKD | 10UKD93R110
5471 | 10CYE12CB001-B09 | 3 | Извещатель пожарный дымовой | 22051E-64/IV ИП212-200 | 22051E ИП212-200 ЭТ ИУ | ТО (работы на высоте от 1,5 до 5 м) | фев.24 авг.24 | НВА 08180906 | 1 извещатель | 2 | 4.2 | 0.43 | 1 | 1 | 0.86 | 3.61 | 10CYE12CB001 | 10UKD | 10UKD93R110
5472 | 10CYE12CB001-B10 | 3 | Извещатель пожарный дымовой | 22051E-64/IV ИП212-200 | 22051E ИП212-200 ЭТ ИУ | ТО (работы на высоте от 1,5 до 5 м) | фев.24 авг.24 | НВА 08180906 | 1 извещатель | 2 | 4.2 | 0.43 | 1 | 1 | 0.86 | 3.61 | 10CYE12CB001 | 10UKD | 10UKD93R110
5473 | 10CYE12CB001-B11 | 3 | Извещатель пожарный дымовой | 22051E-64/IV ИП212-200 | 22051E ИП212-200 ЭТ ИУ | ТО (работы на высоте от 1,5 до 5 м) | фев.24 авг.24 | НВА 08180906 | 1 извещатель | 2 | 4.2 | 0.43 | 1 | 1 | 0.86 | 3.61 | 10CYE12CB001 | 10UKD | 10UKD93R110
5474 | 10CYE12CB001-B12 | 3 | Извещатель пожарный дымовой | 22051E-64/IV ИП212-200 | 22051E ИП212-200 ЭТ ИУ | ТО (работы на высоте от 1,5 до 5 м) | фев.24 авг.24 | НВА 08180906 | 1 извещатель | 2 | 4.2 | 0.43 | 1 | 1 | 0.86 | 3.61 | 10CYE12CB001 | 10UKD | 10UKD93R110
5475 | 10CYE12CB001-B13 | 3 | Извещатель пожарный дымовой | 22051E-64/IV ИП212-200 | 22051E ИП212-200 ЭТ ИУ | ТО (работы на высоте от 1,5 до 5 м) | фев.24 авг.24 | НВА 08180906 | 1 извещатель | 2 | 4.2 | 0.43 | 1 | 1 | 0.86 | 3.61 | 10CYE12CB001 | 10UKD | 10UKD93R110
5476 | 10CYE12CB001-B14 | 3 | Извещатель пожарный дымовой | 22051E-64/IV ИП212-200 | 22051E ИП212-200 ЭТ ИУ | ТО (работы на высоте от 1,5 до 5 м) | фев.24 авг.24 | НВА 08180906 | 1 извещатель | 2 | 4.2 | 0.43 | 1 | 1 | 0.86 | 3.61 | 10CYE12CB001 | 10UKD | 10UKD93R111
5477 | 10CYE12CB001-B15 | 3 | Извещатель пожарный дымовой | 22051E-64/IV ИП212-200 | 22051E ИП212-200 ЭТ ИУ | ТО (работы на высоте от 1,5 до 5 м) | фев.24 авг.24 | НВА 08180906 | 1 извещатель | 2 | 4.2 | 0.43 | 1 | 1 | 0.86 | 3.61 | 10CYE12CB001 | 10UKD | 10UKD93R111
5478 | 10CYE12CB001-B16 | 3 | Извещатель пожарный дымовой | 22051E-64/IV ИП212-200 | 22051E ИП212-200 ЭТ ИУ | ТО (работы на высоте от 1,5 до 5 м) | фев.24 авг.24 | НВА 08180906 | 1 извещатель | 2 | 4.2 | 0.43 | 1 | 1 | 0.86 | 3.61 | 10CYE12CB001 | 10UKD | 10UKD93R111
5479 | 10CYE12CB001-B17 | 3 | Извещатель пожарный дымовой | 22051E-64/IV ИП212-200 | 22051E ИП212-200 ЭТ ИУ | ТО (работы на высоте от 1,5 до 5 м) | фев.24 авг.24 | НВА 08180906 | 1 извещатель | 2 | 4.2 | 0.43 | 1 | 1 | 0.86 | 3.61 | 10CYE12CB001 | 10UKD | 10UKD93R111
5480 | 10CYE12CB001-B18 | 3 | Извещатель пожарный дымовой | 22051E-64/IV ИП212-200 | 22051E ИП212-200 ЭТ ИУ | ТО (работы на высоте от 1,5 до 5 м) | фев.24 авг.24 | НВА 08180906 | 1 извещатель | 2 | 4.2 | 0.43 | 1 | 1 | 0.86 | 3.61 | 10CYE12CB001 | 10UKD | 10UKD93R111
5481 | 10CYE12CB001-B19 | 3 | Извещатель пожарный дымовой | 22051E-64/IV ИП212-200 | 22051E ИП212-200 ЭТ ИУ | ТО (работы на высоте от 1,5 до 5 м) | фев.24 авг.24 | НВА 08180906 | 1 извещатель | 2 | 4.2 | 0.43 | 1 | 1 | 0.86 | 3.61 | 10CYE12CB001 | 10UKD | 10UKD93R111
5482 | 10CYE12CB001-B20 | 3 | Извещатель пожарный дымовой | 22051E-64/IV ИП212-200 | 22051E ИП212-200 ЭТ ИУ | ТО (работы на высоте от 1,5 до 5 м) | фев.24 авг.24 | НВА 08180906 | 1 извещатель | 2 | 4.2 | 0.43 | 1 | 1 | 0.86 | 3.61 | 10CYE12CB001 | 10UKD | 10UKD99R112
5483 | 10CYE12CB001-B21 | 3 | Извещатель пожарный дымовой | 22051E-64/IV ИП212-200 | 22051E ИП212-200 ЭТ ИУ | ТО (работы на высоте от 1,5 до 5 м) | фев.24 авг.24 | НВА 08180906 | 1 извещатель | 2 | 4.2 | 0.43 | 1 | 1 | 0.86 | 3.61 | 10CYE12CB001 | 10UKD | 10UKD98R110
5484 | 10CYE12CB001-B22 | 3 | Извещатель пожарный дымовой | 22051E-64/IV ИП212-200 | 22051E ИП212-200 ЭТ ИУ | ТО (работы на высоте от 1,5 до 5 м) | фев.24 авг.24 | НВА 08180906 | 1 извещатель | 2 | 4.2 | 0.43 | 1 | 1 | 0.86 | 3.61 | 10CYE12CB001 | 10UKD | 10UKD98R110
5485 | 10CYE12CB001-B23 | 3 | Извещатель пожарный дымовой | 22051E-64/IV ИП212-200 | 22051E ИП212-200 ЭТ ИУ | ТО (работы на высоте от 1,5 до 5 м) | фев.24 авг.24 | НВА 08180906 | 1 извещатель | 2 | 4.2 | 0.43 | 1 | 1 | 0.86 | 3.61 | 10CYE12CB001 | 10UKD | 10UKD98R110
5486 | 10CYE12CB001-B24 | 3 | Извещатель пожарный дымовой | 22051E-64/IV ИП212-200 | 22051E ИП212-200 ЭТ ИУ | ТО (работы на высоте от 1,5 до 5 м) | фев.24 авг.24 | НВА 08180906 | 1 извещатель | 2 | 4.2 | 0.43 | 1 | 1 | 0.86 | 3.61 | 10CYE12CB001 | 10UKD | 10UKD98R110
5487 | 10CYE12CB001-B25 | 3 | Извещатель пожарный дымовой | 22051E-64/IV ИП212-200 | 22051E ИП212-200 ЭТ ИУ | ТО (работы на высоте от 1,5 до 5 м) | фев.24 авг.24 | НВА 08180906 | 1 извещатель | 2 | 4.2 | 0.43 | 1 | 1 | 0.86 | 3.61 | 10CYE12CB001 | 10UKD | 10UKD98R110
5488 | 10CYE12CB001-B26 | 3 | Извещатель пожарный дымовой | 22051E-64/IV ИП212-200 | 22051E ИП212-200 ЭТ ИУ | ТО (работы на высоте от 1,5 до 5 м) | фев.24 авг.24 | НВА 08180906 | 1 извещатель | 2 | 4.2 | 0.43 | 1 | 1 | 0.86 | 3.61 | 10CYE12CB001 | 10UKD | 10UKD98R110
5489 | 10CYE12CB001-B27 | 3 | Извещатель пожарный дымовой | 22051E-64/IV ИП212-200 | 22051E ИП212-200 ЭТ ИУ | ТО (работы на высоте от 1,5 до 5 м) | фев.24 авг.24 | НВА 08180906 | 1 извещатель | 2 | 4.2 | 0.43 | 1 | 1 | 0.86 | 3.61 | 10CYE12CB001 | 10UKD | 10UKD98R110
5490 | 10CYE12CB001-B28 | 3 | Извещатель пожарный дымовой | 22051E-64/IV ИП212-200 | 22051E ИП212-200 ЭТ ИУ | ТО (работы на высоте от 1,5 до 5 м) | фев.24 авг.24 | НВА 08180906 | 1 извещатель | 2 | 4.2 | 0.43 | 1 | 1 | 0.86 | 3.61 | 10CYE12CB001 | 10UKD | 10UKD98R110
5491 | 10CYE12CB001-B29 | 3 | Извещатель пожарный дымовой | 22051E-64/IV ИП212-200 | 22051E ИП212-200 ЭТ ИУ | ТО (работы на высоте от 1,5 до 5 м) | фев.24 авг.24 | НВА 08180906 | 1 извещатель | 2 | 4.2 | 0.43 | 1 | 1 | 0.86 | 3.61 | 10CYE12CB001 | 10UKD | 10UKD98R110
5492 | 10CYE12CB001-B30 | 3 | Извещатель пожарный дымовой | 22051E-64/IV ИП212-200 | 22051E ИП212-200 ЭТ ИУ | ТО (работы на высоте от 1,5 до 5 м) | фев.24 авг.24 | НВА 08180906 | 1 извещатель | 2 | 4.2 | 0.43 | 1 | 1 | 0.86 | 3.61 | 10CYE12CB001 | 10UKD | 10UKD99R112
5493 | 10CYE12CB001-B31 | 3 | Извещатель пожарный дымовой | 22051E-64/IV ИП212-200 | 22051E ИП212-200 ЭТ ИУ | ТО (работы на высоте от 1,5 до 5 м) | фев.24 авг.24 | НВА 08180906 | 1 извещатель | 2 | 4.2 | 0.43 | 1 | 1 | 0.86 | 3.61 | 10CYE12CB001 | 10UKD | 10UKD99R112
5494 | 10CYE12CB001-B32 | 3 | Извещатель пожарный дымовой | 22051E-64/IV ИП212-200 | 22051E ИП212-200 ЭТ ИУ | ТО (работы на высоте от 1,5 до 5 м) | фев.24 авг.24 | НВА 08180906 | 1 извещатель | 2 | 4.2 | 0.43 | 1 | 1 | 0.86 | 3.61 | 10CYE12CB001 | 10UKD | 10UKD99R112
5495 | 10CYE12CB001-B33 | 3 | Извещатель пожарный дымовой | 22051E-64/IV ИП212-200 | 22051E ИП212-200 ЭТ ИУ | ТО (работы на высоте от 1,5 до 5 м) | фев.24 авг.24 | НВА 08180906 | 1 извещатель | 2 | 4.2 | 0.43 | 1 | 1 | 0.86 | 3.61 | 10CYE12CB001 | 10UKD | 10UKD99R112
5496 | 10CYE12CB001-B34 | 3 | Извещатель пожарный дымовой | 22051E-64/IV ИП212-200 | 22051E ИП212-200 ЭТ ИУ | ТО (работы на высоте от 1,5 до 5 м) | фев.24 авг.24 | НВА 08180906 | 1 извещатель | 2 | 4.2 | 0.43 | 1 | 1 | 0.86 | 3.61 | 10CYE12CB001 | 10UKD | 10UKD99R112
5497 | 10CYE12CB001-B35 | 3 | Извещатель пожарный дымовой | 22051E-64/IV ИП212-200 | 22051E ИП212-200 ЭТ ИУ | ТО (работы на высоте от 1,5 до 5 м) | фев.24 авг.24 | НВА 08180906 | 1 извещатель | 2 | 4.2 | 0.43 | 1 | 1 | 0.86 | 3.61 | 10CYE12CB001 | 10UKD | 10UKD99R112
5498 | 10CYE12CB001-B36 | 3 | Извещатель пожарный дымовой | 22051E-64/IV ИП212-200 | 22051E ИП212-200 ЭТ ИУ | ТО (работы на высоте от 1,5 до 5 м) | фев.24 авг.24 | НВА 08180906 | 1 извещатель | 2 | 4.2 | 0.43 | 1 | 1 | 0.86 | 3.61 | 10CYE12CB001 | 10UKD | 10UKD93R111
5499 | 10CYE12CB001-B37 | 3 | Извещатель пожарный дымовой | 22051E-64/IV ИП212-200 | 22051E ИП212-200 ЭТ ИУ | ТО (работы на высоте от 1,5 до 5 м) | фев.24 авг.24 | НВА 08180906 | 1 извещатель | 2 | 4.2 | 0.43 | 1 | 1 | 0.86 | 3.61 | 10CYE12CB001 | 10UKD | 10UKD99R112
5500 | 10CYE12CB001-B38 | 3 | Извещатель пожарный дымовой | 22051E-64/IV ИП212-200 | 22051E ИП212-200 ЭТ ИУ | ТО (работы на высоте от 1,5 до 5 м) | фев.24 авг.24 | НВА 08180906 | 1 извещатель | 2 | 4.2 | 0.43 | 1 | 1 | 0.86 | 3.61 | 10CYE12CB001 | 10UKD | 10UKD99R112
5501 | 10CYE12CB001-H01 | 3 | Извещатель пожарный ручной без изолятора КЗ | WCP5A-RP01SG ИП535-19/1 | MCP5A ИП535-19, ИП535-20 ЭТ ИУ | ТО (работы на высоте от 1,5 до 5 м) | фев.24 авг.24 | НВА 08181201 | 1 извещатель | 2 | 3.5 | 0.11 | 1 | 1 | 0.22 | 0.77 | 10CYE12CB001 | 10UKD | 10UKD93R110
5502 | 10CYE12CB001-H02 | 3 | Извещатель пожарный ручной без изолятора КЗ | WCP5A-RP01SG ИП535-19/1 | MCP5A ИП535-19, ИП535-20 ЭТ ИУ | ТО (работы на высоте от 1,5 до 5 м) | фев.24 авг.24 | НВА 08181201 | 1 извещатель | 2 | 3.5 | 0.11 | 1 | 1 | 0.22 | 0.77 | 10CYE12CB001 | 10UKD | 10UKD93R110
5503 | 10CYE12CB002-B01 | 3 | Извещатель пожарный дымовой | 22051E-64/IV ИП212-200 | 22051E ИП212-200 ЭТ ИУ | ТО (работы на высоте от 1,5 до 5 м) | фев.24 авг.24 | НВА 08180906 | 1 извещатель | 2 | 4.2 | 0.43 | 1 | 1 | 0.86 | 3.61 | 10CYE12CB002 | 10UKD | 10UKD93R130
5504 | 10CYE12CB002-B02 | 3 | Извещатель пожарный дымовой | 22051E-64/IV ИП212-200 | 22051E ИП212-200 ЭТ ИУ | ТО (работы на высоте от 1,5 до 5 м) | фев.24 авг.24 | НВА 08180906 | 1 извещатель | 2 | 4.2 | 0.43 | 1 | 1 | 0.86 | 3.61 | 10CYE12CB002 | 10UKD | 10UKD93R130
5505 | 10CYE12CB002-B03 | 3 | Извещатель пожарный дымовой | 22051E-64/IV ИП212-200 | 22051E ИП212-200 ЭТ ИУ | ТО (работы на высоте от 1,5 до 5 м) | фев.24 авг.24 | НВА 08180906 | 1 извещатель | 2 | 4.2 | 0.43 | 1 | 1 | 0.86 | 3.61 | 10CYE12CB002 | 10UKD | 10UKD98R130
5506 | 10CYE12CB002-B04 | 3 | Извещатель пожарный дымовой | 22051E-64/IV ИП212-200 | 22051E ИП212-200 ЭТ ИУ | ТО (работы на высоте от 1,5 до 5 м) | фев.24 авг.24 | НВА 08180906 | 1 извещатель | 2 | 4.2 | 0.43 | 1 | 1 | 0.86 | 3.61 | 10CYE12CB002 | 10UKD | 10UKD98R130
5507 | 10CYE12CB002-B05 | 3 | Извещатель пожарный дымовой | 22051E-64/IV ИП212-200 | 22051E ИП212-200 ЭТ ИУ | ТО (работы на высоте от 1,5 до 5 м) | фев.24 авг.24 | НВА 08180906 | 1 извещатель | 2 | 4.2 | 0.43 | 1 | 1 | 0.86 | 3.61 | 10CYE12CB002 | 10UKD | 10UKD98R130
5508 | 10CYE12CB002-B06 | 3 | Извещатель пожарный дымовой | 22051E-64/IV ИП212-200 | 22051E ИП212-200 ЭТ ИУ | ТО (работы на высоте от 1,5 до 5 м) | фев.24 авг.24 | НВА 08180906 | 1 извещатель | 2 | 4.2 | 0.43 | 1 | 1 | 0.86 | 3.61 | 10CYE12CB002 | 10UKD | 10UKD98R130
5509 | 10CYE12CB002-B07 | 3 | Извещатель пожарный дымовой | 22051E-64/IV ИП212-200 | 22051E ИП212-200 ЭТ ИУ | ТО (работы на высоте от 1,5 до 5 м) | фев.24 авг.24 | НВА 08180906 | 1 извещатель | 2 | 4.2 | 0.43 | 1 | 1 | 0.86 | 3.61 | 10CYE12CB002 | 10UKD | 10UKD98R130
5510 | 10CYE12CB002-B08 | 3 | Извещатель пожарный дымовой | 22051E-64/IV ИП212-200 | 22051E ИП212-200 ЭТ ИУ | ТО (работы на высоте от 1,5 до 5 м) | фев.24 авг.24 | НВА 08180906 | 1 извещатель | 2 | 4.2 | 0.43 | 1 | 1 | 0.86 | 3.61 | 10CYE12CB002 | 10UKD | 10UKD98R130
5511 | 10CYE12CB002-B09 | 3 | Извещатель пожарный дымовой | 22051E-64/IV ИП212-200 | 22051E ИП212-200 ЭТ ИУ | ТО (работы на высоте от 1,5 до 5 м) | фев.24 авг.24 | НВА 08180906 | 1 извещатель | 2 | 4.2 | 0.43 | 1 | 1 | 0.86 | 3.61 | 10CYE12CB002 | 10UKD | 10UKD97R131
5512 | 10CYE12CB002-H31 |  | Оповещатель цокольный звуковой | BSO-DD-N-64 | BSO_BSS ЭТ ИУ | ТО (работы на высоте от 1,5 до 5 м) | 2024-02-01 | НВА08181801 | 1 извещатель | 1 | 3.8 | 0.23 | 1 | 1 | 0.23 | 0.87 | 10CYE12CB002 | 10UKD | 10UKD97R131
5513 | 10CYE12CB002-H32 |  | Оповещатель цокольный звуковой | BSO-DD-N-64 | BSO_BSS ЭТ ИУ | ТО (работы на высоте от 1,5 до 5 м) | 2024-02-01 | НВА08181801 | 1 извещатель | 1 | 3.8 | 0.23 | 1 | 1 | 0.23 | 0.87 | 10CYE12CB002 | 10UKD | 10UKD97R131
5514 | 10CYE12CB003-B01 | 3 | Извещатель пожарный дымовой | 22051E-64/IV ИП212-200 | 22051E ИП212-200 ЭТ ИУ | ТО (работы на высоте от 1,5 до 5 м) | фев.24 авг.24 | НВА 08180906 | 1 извещатель | 2 | 4.2 | 0.43 | 1 | 1 | 0.86 | 3.61 | 10CYE12CB003 | 10UKD | 10UKD00R130
5515 | 10CYE12CB003-B02 | 3 | Извещатель пожарный дымовой | 22051E-64/IV ИП212-200 | 22051E ИП212-200 ЭТ ИУ | ТО (работы на высоте от 1,5 до 5 м) | фев.24 авг.24 | НВА 08180906 | 1 извещатель | 2 | 4.2 | 0.43 | 1 | 1 | 0.86 | 3.61 | 10CYE12CB003 | 10UKD | 10UKD00R130
5516 | 10CYE12CB003-B03 | 3 | Извещатель пожарный дымовой | 22051E-64/IV ИП212-200 | 22051E ИП212-200 ЭТ ИУ | ТО (работы на высоте от 1,5 до 5 м) | фев.24 авг.24 | НВА 08180906 | 1 извещатель | 2 | 4.2 | 0.43 | 1 | 1 | 0.86 | 3.61 | 10CYE12CB003 | 10UKD | 10UKD00R130
5517 | 10CYE12CB003-B04 | 3 | Извещатель пожарный дымовой | 22051E-64/IV ИП212-200 | 22051E ИП212-200 ЭТ ИУ | ТО (работы на высоте от 1,5 до 5 м) | фев.24 авг.24 | НВА 08180906 | 1 извещатель | 2 | 4.2 | 0.43 | 1 | 1 | 0.86 | 3.61 | 10CYE12CB003 | 10UKD | 10UKD00R130
5518 | 10CYE12CB003-B05 | 3 | Извещатель пожарный дымовой | 22051E-64/IV ИП212-200 | 22051E ИП212-200 ЭТ ИУ | ТО (работы на высоте от 1,5 до 5 м) | фев.24 авг.24 | НВА 08180906 | 1 извещатель | 2 | 4.2 | 0.43 | 1 | 1 | 0.86 | 3.61 | 10CYE12CB003 | 10UKD | 10UKD00R130
5519 | 10CYE12CB003-B06 | 3 | Извещатель пожарный дымовой | 22051E-64/IV ИП212-200 | 22051E ИП212-200 ЭТ ИУ | ТО (работы на высоте от 1,5 до 5 м) | фев.24 авг.24 | НВА 08180906 | 1 извещатель | 2 | 4.2 | 0.43 | 1 | 1 | 0.86 | 3.61 | 10CYE12CB003 | 10UKD | 10UKD00R131
5520 | 10CYE12CB003-B07 | 3 | Извещатель пожарный дымовой | 22051E-64/IV ИП212-200 | 22051E ИП212-200 ЭТ ИУ | ТО (работы на высоте от 1,5 до 5 м) | фев.24 авг.24 | НВА 08180906 | 1 извещатель | 2 | 4.2 | 0.43 | 1 | 1 | 0.86 | 3.61 | 10CYE12CB003 | 10UKD | 10UKD00R131
5521 | 10CYE12CB003-B08 | 3 | Извещатель пожарный дымовой | 22051E-64/IV ИП212-200 | 22051E ИП212-200 ЭТ ИУ | ТО (работы на высоте от 1,5 до 5 м) | фев.24 авг.24 | НВА 08180906 | 1 извещатель | 2 | 4.2 | 0.43 | 1 | 1 | 0.86 | 3.61 | 10CYE12CB003 | 10UKD | 10UKD00R120
5522 | 10CYE12CB003-B09 | 3 | Извещатель пожарный дымовой | 22051E-64/IV ИП212-200 | 22051E ИП212-200 ЭТ ИУ | ТО (работы на высоте от 1,5 до 5 м) | фев.24 авг.24 | НВА 08180906 | 1 извещатель | 2 | 4.2 | 0.43 | 1 | 1 | 0.86 | 3.61 | 10CYE12CB003 | 10UKD | 10UKD00R120
5523 | 10CYE12CB003-B10 | 3 | Извещатель пожарный дымовой | 22051E-64/IV ИП212-200 | 22051E ИП212-200 ЭТ ИУ | ТО (работы на высоте от 1,5 до 5 м) | фев.24 авг.24 | НВА 08180906 | 1 извещатель | 2 | 4.2 | 0.43 | 1 | 1 | 0.86 | 3.61 | 10CYE12CB003 | 10UKD | 10UKD00R111
5524 | 10CYE12CB003-B11 | 3 | Извещатель пожарный дымовой | 22051E-64/IV ИП212-200 | 22051E ИП212-200 ЭТ ИУ | ТО (работы на высоте от 1,5 до 5 м) | фев.24 авг.24 | НВА 08180906 | 1 извещатель | 2 | 4.2 | 0.43 | 1 | 1 | 0.86 | 3.61 | 10CYE12CB003 | 10UKD | 10UKD00R111
5525 | 10CYE12CB003-B12 | 3 | Извещатель пожарный дымовой | 22051E-64/IV ИП212-200 | 22051E ИП212-200 ЭТ ИУ | ТО (работы на высоте от 1,5 до 5 м) | фев.24 авг.24 | НВА 08180906 | 1 извещатель | 2 | 4.2 | 0.43 | 1 | 1 | 0.86 | 3.61 | 10CYE12CB003 | 10UKD | 10UKD00R111
5526 | 10CYE12CB003-B13 | 3 | Извещатель пожарный дымовой | 22051E-64/IV ИП212-200 | 22051E ИП212-200 ЭТ ИУ | ТО (работы на высоте от 1,5 до 5 м) | фев.24 авг.24 | НВА 08180906 | 1 извещатель | 2 | 4.2 | 0.43 | 1 | 1 | 0.86 | 3.61 | 10CYE12CB003 | 10UKD | 10UKD00R111
5527 | 10CYE12CB003-B14 | 3 | Извещатель пожарный дымовой | 22051E-64/IV ИП212-200 | 22051E ИП212-200 ЭТ ИУ | ТО (работы на высоте от 1,5 до 5 м) | фев.24 авг.24 | НВА 08180906 | 1 извещатель | 2 | 4.2 | 0.43 | 1 | 1 | 0.86 | 3.61 | 10CYE12CB003 | 10UKD | 10UKD00R111
5528 | 10CYE12CB003-B15 | 3 | Извещатель пожарный дымовой | 22051E-64/IV ИП212-200 | 22051E ИП212-200 ЭТ ИУ | ТО (работы на высоте от 1,5 до 5 м) | фев.24 авг.24 | НВА 08180906 | 1 извещатель | 2 | 4.2 | 0.43 | 1 | 1 | 0.86 | 3.61 | 10CYE12CB003 | 10UKD | 10UKD00R121
5529 | 10CYE12CB003-B16 | 3 | Извещатель пожарный дымовой | 22051E-64/IV ИП212-200 | 22051E ИП212-200 ЭТ ИУ | ТО (работы на высоте от 1,5 до 5 м) | фев.24 авг.24 | НВА 08180906 | 1 извещатель | 2 | 4.2 | 0.43 | 1 | 1 | 0.86 | 3.61 | 10CYE12CB003 | 10UKD | 10UKD00R121
5530 | 10CYE12CB003-B17 | 3 | Извещатель пожарный дымовой | 22051E-64/IV ИП212-200 | 22051E ИП212-200 ЭТ ИУ | ТО (работы на высоте от 1,5 до 5 м) | фев.24 авг.24 | НВА 08180906 | 1 извещатель | 2 | 4.2 | 0.43 | 1 | 1 | 0.86 | 3.61 | 10CYE12CB003 | 10UKD | 10UKD00R122
5531 | 10CYE12CB003-B18 | 3 | Извещатель пожарный дымовой | 22051E-64/IV ИП212-200 | 22051E ИП212-200 ЭТ ИУ | ТО (работы на высоте от 1,5 до 5 м) | фев.24 авг.24 | НВА 08180906 | 1 извещатель | 2 | 4.2 | 0.43 | 1 | 1 | 0.86 | 3.61 | 10CYE12CB003 | 10UKD | 10UKD00R122
5532 | 10CYE12CB004-B01 | 3 | Извещатель пожарный дымовой | 22051E-64/IV ИП212-200 | 22051E ИП212-200 ЭТ ИУ | ТО (работы на высоте от 1,5 до 5 м) | фев.24 авг.24 | НВА 08180906 | 1 извещатель | 2 | 4.2 | 0.43 | 1 | 1 | 0.86 | 3.61 | 10CYE12CB004 | 10UKD | 10UKD05R122
5533 | 10CYE12CB004-B02 | 3 | Извещатель пожарный дымовой | 22051E-64/IV ИП212-200 | 22051E ИП212-200 ЭТ ИУ | ТО (работы на высоте от 1,5 до 5 м) | фев.24 авг.24 | НВА 08180906 | 1 извещатель | 2 | 4.2 | 0.43 | 1 | 1 | 0.86 | 3.61 | 10CYE12CB004 | 10UKD | 10UKD05R122
5534 | 10CYE12CB004-B03 | 3 | Извещатель пожарный дымовой | 22051E-64/IV ИП212-200 | 22051E ИП212-200 ЭТ ИУ | ТО (работы на высоте от 1,5 до 5 м) | фев.24 авг.24 | НВА 08180906 | 1 извещатель | 2 | 4.2 | 0.43 | 1 | 1 | 0.86 | 3.61 | 10CYE12CB004 | 10UKD | 10UKD05R122
5535 | 10CYE12CB004-B04 | 3 | Извещатель пожарный дымовой | 22051E-64/IV ИП212-200 | 22051E ИП212-200 ЭТ ИУ | ТО (работы на высоте от 1,5 до 5 м) | фев.24 авг.24 | НВА 08180906 | 1 извещатель | 2 | 4.2 | 0.43 | 1 | 1 | 0.86 | 3.61 | 10CYE12CB004 | 10UKD | 10UKD05R122
5536 | 10CYE12CB004-B05 | 3 | Извещатель пожарный дымовой | 22051E-64/IV ИП212-200 | 22051E ИП212-200 ЭТ ИУ | ТО (работы на высоте от 1,5 до 5 м) | фев.24 авг.24 | НВА 08180906 | 1 извещатель | 2 | 4.2 | 0.43 | 1 | 1 | 0.86 | 3.61 | 10CYE12CB004 | 10UKD | 10UKD05R121
5537 | 10CYE12CB004-B06 | 3 | Извещатель пожарный дымовой | 22051E-64/IV ИП212-200 | 22051E ИП212-200 ЭТ ИУ | ТО (работы на высоте от 1,5 до 5 м) | фев.24 авг.24 | НВА 08180906 | 1 извещатель | 2 | 4.2 | 0.43 | 1 | 1 | 0.86 | 3.61 | 10CYE12CB004 | 10UKD | 10UKD05R121
5538 | 10CYE12CB004-B07 | 3 | Извещатель пожарный дымовой | 22051E-64/IV ИП212-200 | 22051E ИП212-200 ЭТ ИУ | ТО (работы на высоте от 1,5 до 5 м) | фев.24 авг.24 | НВА 08180906 | 1 извещатель | 2 | 4.2 | 0.43 | 1 | 1 | 0.86 | 3.61 | 10CYE12CB004 | 10UKD | 10UKD05R111
5539 | 10CYE12CB004-B08 | 3 | Извещатель пожарный дымовой | 22051E-64/IV ИП212-200 | 22051E ИП212-200 ЭТ ИУ | ТО (работы на высоте от 1,5 до 5 м) | фев.24 авг.24 | НВА 08180906 | 1 извещатель | 2 | 4.2 | 0.43 | 1 | 1 | 0.86 | 3.61 | 10CYE12CB004 | 10UKD | 10UKD05R111
5540 | 10CYE12CB004-B09 | 3 | Извещатель пожарный дымовой | 22051E-64/IV ИП212-200 | 22051E ИП212-200 ЭТ ИУ | ТО (работы на высоте от 1,5 до 5 м) | фев.24 авг.24 | НВА 08180906 | 1 извещатель | 2 | 4.2 | 0.43 | 1 | 1 | 0.86 | 3.61 | 10CYE12CB004 | 10UKD | 10UKD05R111
5541 | 10CYE12CB004-B10 | 3 | Извещатель пожарный дымовой | 22051E-64/IV ИП212-200 | 22051E ИП212-200 ЭТ ИУ | ТО (работы на высоте от 1,5 до 5 м) | фев.24 авг.24 | НВА 08180906 | 1 извещатель | 2 | 4.2 | 0.43 | 1 | 1 | 0.86 | 3.61 | 10CYE12CB004 | 10UKD | 10UKD05R111
5542 | 10CYE12CB004-B11 | 3 | Извещатель пожарный дымовой | 22051E-64/IV ИП212-200 | 22051E ИП212-200 ЭТ ИУ | ТО (работы на высоте от 1,5 до 5 м) | фев.24 авг.24 | НВА 08180906 | 1 извещатель | 2 | 4.2 | 0.43 | 1 | 1 | 0.86 | 3.61 | 10CYE12CB004 | 10UKD | 10UKD04R110
5543 | 10CYE12CB004-B12 | 3 | Извещатель пожарный дымовой | 22051E-64/IV ИП212-200 | 22051E ИП212-200 ЭТ ИУ | ТО (работы на высоте от 1,5 до 5 м) | фев.24 авг.24 | НВА 08180906 | 1 извещатель | 2 | 4.2 | 0.43 | 1 | 1 | 0.86 | 3.61 | 10CYE12CB004 | 10UKD | 10UKD04R110
5544 | 10CYE12CB004-B13 | 3 | Извещатель пожарный дымовой | 22051E-64/IV ИП212-200 | 22051E ИП212-200 ЭТ ИУ | ТО (работы на высоте от 1,5 до 5 м) | фев.24 авг.24 | НВА 08180906 | 1 извещатель | 2 | 4.2 | 0.43 | 1 | 1 | 0.86 | 3.61 | 10CYE12CB004 | 10UKD | 10UKD04R110
5545 | 10CYE12CB005-B07 | 3 | Извещатель пожарный дымовой | 22051E-64/IV ИП212-200 | 22051E ИП212-200 ЭТ ИУ | ТО (работы на высоте от 1,5 до 5 м) | фев.24 авг.24 | НВА 08180906 | 1 извещатель | 2 | 4.2 | 0.43 | 1 | 1 | 0.86 | 3.61 | 10CYE12CB005 | 10UKD | 10UKD04R220
5546 | 10CYE12CB005-B08 | 3 | Извещатель пожарный дымовой | 22051E-64/IV ИП212-200 | 22051E ИП212-200 ЭТ ИУ | ТО (работы на высоте от 1,5 до 5 м) | фев.24 авг.24 | НВА 08180906 | 1 извещатель | 2 | 4.2 | 0.43 | 1 | 1 | 0.86 | 3.61 | 10CYE12CB005 | 10UKD | 10UKD04R220
5547 | 10CYE12CB006A-B01 | 3 | Извещатель тепловой | PHSC-220-XCR | PHSC ИУ | ТО (работы на высоте от 1,5 до 5 м) | фев.24 авг.24 | НВА 08181002 | 1 извещатель | 2 | 2.3 | 0.15 | 1 | 1 | 0.3 | 0.69 | 10CYE12CB006 | 10UKD | 10UKD16R111
5548 | 10CYE12CB006-B01 | 3 | Извещатель пожарный дымовой | 22051E-64/IV ИП212-200 | 22051E ИП212-200 ЭТ ИУ | ТО (работы на высоте от 1,5 до 5 м) | фев.24 авг.24 | НВА 08180906 | 1 извещатель | 2 | 4.2 | 0.43 | 1 | 1 | 0.86 | 3.61 | 10CYE12CB006 | 10UKD | 10UKD12R110
5549 | 10CYE12CB006-B02 | 3 | Извещатель пожарный дымовой | 22051E-64/IV ИП212-200 | 22051E ИП212-200 ЭТ ИУ | ТО (работы на высоте от 1,5 до 5 м) | фев.24 авг.24 | НВА 08180906 | 1 извещатель | 2 | 4.2 | 0.43 | 1 | 1 | 0.86 | 3.61 | 10CYE12CB006 | 10UKD | 10UKD12R110
5550 | 10CYE12CB006-B03 | 3 | Извещатель пожарный дымовой | 22051E-64/IV ИП212-200 | 22051E ИП212-200 ЭТ ИУ | ТО (работы на высоте от 1,5 до 5 м) | фев.24 авг.24 | НВА 08180906 | 1 извещатель | 2 | 4.2 | 0.43 | 1 | 1 | 0.86 | 3.61 | 10CYE12CB006 | 10UKD | 10UKD12R110
5551 | 10CYE12CB006-B04 | 3 | Извещатель пожарный дымовой | 22051E-64/IV ИП212-200 | 22051E ИП212-200 ЭТ ИУ | ТО (работы на высоте от 1,5 до 5 м) | фев.24 авг.24 | НВА 08180906 | 1 извещатель | 2 | 4.2 | 0.43 | 1 | 1 | 0.86 | 3.61 | 10CYE12CB006 | 10UKD | 10UKD12R110
5552 | 10CYE12CB006-B05 | 3 | Извещатель пожарный дымовой | 22051E-64/IV ИП212-200 | 22051E ИП212-200 ЭТ ИУ | ТО (работы на высоте от 1,5 до 5 м) | фев.24 авг.24 | НВА 08180906 | 1 извещатель | 2 | 4.2 | 0.43 | 1 | 1 | 0.86 | 3.61 | 10CYE12CB006 | 10UKD | 10UKD12R110
5553 | 10CYE12CB006-B06 | 3 | Извещатель пожарный дымовой | 22051E-64/IV ИП212-200 | 22051E ИП212-200 ЭТ ИУ | ТО (работы на высоте от 1,5 до 5 м) | фев.24 авг.24 | НВА 08180906 | 1 извещатель | 2 | 4.2 | 0.43 | 1 | 1 | 0.86 | 3.61 | 10CYE12CB006 | 10UKD | 10UKD12R110
5554 | 10CYE12CB006-B07 | 3 | Извещатель пожарный дымовой | 22051E-64/IV ИП212-200 | 22051E ИП212-200 ЭТ ИУ | ТО (работы на высоте от 1,5 до 5 м) | фев.24 авг.24 | НВА 08180906 | 1 извещатель | 2 | 4.2 | 0.43 | 1 | 1 | 0.86 | 3.61 | 10CYE12CB006 | 10UKD | 10UKD12R112
5555 | 10CYE12CB006-B08 | 3 | Извещатель пожарный дымовой | 22051E-64/IV ИП212-200 | 22051E ИП212-200 ЭТ ИУ | ТО (работы на высоте от 1,5 до 5 м) | фев.24 авг.24 | НВА 08180906 | 1 извещатель | 2 | 4.2 | 0.43 | 1 | 1 | 0.86 | 3.61 | 10CYE12CB006 | 10UKD | 10UKD12R112
5556 | 10CYE12CB006-B09 | 3 | Извещатель пожарный дымовой | 22051E-64/IV ИП212-200 | 22051E ИП212-200 ЭТ ИУ | ТО (работы на высоте от 1,5 до 5 м) | фев.24 авг.24 | НВА 08180906 | 1 извещатель | 2 | 4.2 | 0.43 | 1 | 1 | 0.86 | 3.61 | 10CYE12CB006 | 10UKD | 10UKD12R112
5557 | 10CYE12CB006-B10 | 3 | Извещатель пожарный дымовой | 22051E-64/IV ИП212-200 | 22051E ИП212-200 ЭТ ИУ | ТО (работы на высоте от 1,5 до 5 м) | фев.24 авг.24 | НВА 08180906 | 1 извещатель | 2 | 4.2 | 0.43 | 1 | 1 | 0.86 | 3.61 | 10CYE12CB006 | 10UKD | 10UKD12R122
5558 | 10CYE12CB006-B11 | 3 | Извещатель пожарный дымовой | 22051E-64/IV ИП212-200 | 22051E ИП212-200 ЭТ ИУ | ТО (работы на высоте от 1,5 до 5 м) | фев.24 авг.24 | НВА 08180906 | 1 извещатель | 2 | 4.2 | 0.43 | 1 | 1 | 0.86 | 3.61 | 10CYE12CB006 | 10UKD | 10UKD12R122
5559 | 10CYE12CB006B-B01 | 3 | Извещатель тепловой | PHSC-220-XCR | PHSC ИУ | ТО (работы на высоте от 1,5 до 5 м) | фев.24 авг.24 | НВА 08181002 | 1 извещатель | 2 | 2.3 | 0.15 | 1 | 1 | 0.3 | 0.69 | 10CYE12CB006 | 10UKD | 10UKD16R111
5560 | 10CYE12CB006-H31 |  | Оповещатель свето-звуковой адресный | BSS-DR-N-64 | BSO_BSS ЭТ ИУ | ТО (работы на высоте от 1,5 до 5 м) | 2024-02-01 | НВА08181905 | 1 извещатель | 1 | 3 | 0.7 | 1 | 1 | 0.7 | 2.1 | 10CYE12CB006 | 10UKD | 10UKD12R110
5561 | 10CYE12CB006-H32 |  | Оповещатель свето-звуковой адресный | BSS-DR-N-64 | BSO_BSS ЭТ ИУ | ТО (работы на высоте от 1,5 до 5 м) | 2024-02-01 | НВА08181905 | 1 извещатель | 1 | 3 | 0.7 | 1 | 1 | 0.7 | 2.1 | 10CYE12CB006 | 10UKD | 10UKD12R112
5562 | 10CYE12CB006-H33 |  | Оповещатель свето-звуковой адресный | BSS-DR-N-64 | BSO_BSS ЭТ ИУ | ТО (работы на высоте от 1,5 до 5 м) | 2024-02-01 | НВА08181905 | 1 извещатель | 1 | 3 | 0.7 | 1 | 1 | 0.7 | 2.1 | 10CYE12CB006 | 10UKD | 10UKD12R122
5563 | 10CYE12CB007Y-H31 |  | Оповещатель звуковой | CWSO-RR-W1 | CWSO_CWSS ЭТ ИУ | ТО (работы на высоте от 1,5 до 5 м) | 2024-02-01 | НВА08181801 | 1 извещатель | 1 | 3.8 | 0.23 | 1 | 1 | 0.23 | 0.87 | 10CYE12CB007 | 10UKD | 10UKD
5564 | 10CYE12CB007Y-H32 |  | Оповещатель звуковой | CWSO-RR-W1 | CWSO_CWSS ЭТ ИУ | ТО (работы на высоте от 1,5 до 5 м) | 2024-02-01 | НВА08181801 | 1 извещатель | 1 | 3.8 | 0.23 | 1 | 1 | 0.23 | 0.87 | 10CYE12CB007 | 10UKD | 10UKD
5565 | 10CYE12CB007Y-H33 |  | Оповещатель звуковой | CWSO-RR-W1 | CWSO_CWSS ЭТ ИУ | ТО (работы на высоте от 1,5 до 5 м) | 2024-02-01 | НВА08181801 | 1 извещатель | 1 | 3.8 | 0.23 | 1 | 1 | 0.23 | 0.87 | 10CYE12CB007 | 10UKD | 10UKD
5566 | 10CYE12CB007Y-H34 |  | Оповещатель звуковой | CWSO-RR-W1 | CWSO_CWSS ЭТ ИУ | ТО (работы на высоте от 1,5 до 5 м) | 2024-02-01 | НВА08181801 | 1 извещатель | 1 | 3.8 | 0.23 | 1 | 1 | 0.23 | 0.87 | 10CYE12CB007 | 10UKD | 10UKD
5567 | 10CYE12CB007Y-H35 |  | Оповещатель звуковой | CWSO-RR-W1 | CWSO_CWSS ЭТ ИУ | ТО (работы на высоте от 1,5 до 5 м) | 2024-02-01 | НВА08181801 | 1 извещатель | 1 | 3.8 | 0.23 | 1 | 1 | 0.23 | 0.87 | 10CYE12CB007 | 10UKD | 10UKD
5568 | 10CYE12CB007Y-H36 |  | Оповещатель звуковой | CWSO-RR-W1 | CWSO_CWSS ЭТ ИУ | ТО (работы на высоте от 1,5 до 5 м) | 2024-02-01 | НВА08181801 | 1 извещатель | 1 | 3.8 | 0.23 | 1 | 1 | 0.23 | 0.87 | 10CYE12CB007 | 10UKD | 10UKD
5569 | 10CYE12CB007Y-H37 |  | Оповещатель звуковой | CWSO-RR-W1 | CWSO_CWSS ЭТ ИУ | ТО (работы на высоте от 1,5 до 5 м) | 2024-02-01 | НВА08181801 | 1 извещатель | 1 | 3.8 | 0.23 | 1 | 1 | 0.23 | 0.87 | 10CYE12CB007 | 10UKD | 10UKD
5570 | 10CYE12CB007Y-H38 |  | Оповещатель звуковой | CWSO-RR-W1 | CWSO_CWSS ЭТ ИУ | ТО (работы на высоте от 1,5 до 5 м) | 2024-02-01 | НВА08181801 | 1 извещатель | 1 | 3.8 | 0.23 | 1 | 1 | 0.23 | 0.87 | 10CYE12CB007 | 10UKD | 10UKD
5571 | 10CYE12CB007Y-H39 |  | Оповещатель звуковой | CWSO-RR-W1 | CWSO_CWSS ЭТ ИУ | ТО (работы на высоте от 1,5 до 5 м) | 2024-02-01 | НВА08181801 | 1 извещатель | 1 | 3.8 | 0.23 | 1 | 1 | 0.23 | 0.87 | 10CYE12CB007 | 10UKD | 10UKD
5572 | 10CYE12CB007Y-H40 |  | Оповещатель звуковой | CWSO-RR-W1 | CWSO_CWSS ЭТ ИУ | ТО (работы на высоте от 1,5 до 5 м) | 2024-02-01 | НВА08181801 | 1 извещатель | 1 | 3.8 | 0.23 | 1 | 1 | 0.23 | 0.87 | 10CYE12CB007 | 10UKD | 10UKD
5573 | 10CYE12CB007Y-H41 |  | Оповещатель звуковой | CWSO-RR-W1 | CWSO_CWSS ЭТ ИУ | ТО (работы на высоте от 1,5 до 5 м) | 2024-02-01 | НВА08181801 | 1 извещатель | 1 | 3.8 | 0.23 | 1 | 1 | 0.23 | 0.87 | 10CYE12CB007 | 10UKD | 10UKD
5574 | 10CYE12CB007Y-H42 |  | Оповещатель звуковой | CWSO-RR-W1 | CWSO_CWSS ЭТ ИУ | ТО (работы на высоте от 1,5 до 5 м) | 2024-02-01 | НВА08181801 | 1 извещатель | 1 | 3.8 | 0.23 | 1 | 1 | 0.23 | 0.87 | 10CYE12CB007 | 10UKD | 10UKD
5575 | 10CYE12CB007Y-H43 |  | Оповещатель звуковой | CWSO-RR-W1 | CWSO_CWSS ЭТ ИУ | ТО (работы на высоте от 1,5 до 5 м) | 2024-02-01 | НВА08181801 | 1 извещатель | 1 | 3.8 | 0.23 | 1 | 1 | 0.23 | 0.87 | 10CYE12CB007 | 10UKD | 10UKD
5576 | 10CYE12CB007Y-H44 |  | Оповещатель звуковой | CWSO-RR-W1 | CWSO_CWSS ЭТ ИУ | ТО (работы на высоте от 1,5 до 5 м) | 2024-02-01 | НВА08181801 | 1 извещатель | 1 | 3.8 | 0.23 | 1 | 1 | 0.23 | 0.87 | 10CYE12CB007 | 10UKD | 10UKD
5577 | 10CYE12CB007Y-H45 |  | Оповещатель звуковой | CWSO-RR-W1 | CWSO_CWSS ЭТ ИУ | ТО (работы на высоте от 1,5 до 5 м) | 2024-02-01 | НВА08181801 | 1 извещатель | 1 | 3.8 | 0.23 | 1 | 1 | 0.23 | 0.87 | 10CYE12CB007 | 10UKD | 10UKD
5578 | 10CYE12CB007Z-H31 |  | Оповещатель звуковой | CWSO-RR-W1 | CWSO_CWSS ЭТ ИУ | ТО (работы на высоте от 1,5 до 5 м) | 2024-02-01 | НВА08181801 | 1 извещатель | 1 | 3.8 | 0.23 | 1 | 1 | 0.23 | 0.87 | 10CYE12CB007 | 10UKD | 10UKD
5579 | 10CYE12CB007Z-H32 |  | Оповещатель звуковой | CWSO-RR-W1 | CWSO_CWSS ЭТ ИУ | ТО (работы на высоте от 1,5 до 5 м) | 2024-02-01 | НВА08181801 | 1 извещатель | 1 | 3.8 | 0.23 | 1 | 1 | 0.23 | 0.87 | 10CYE12CB007 | 10UKD | 10UKD
5580 | 10CYE12CB007Z-H33 |  | Оповещатель звуковой | CWSO-RR-W1 | CWSO_CWSS ЭТ ИУ | ТО (работы на высоте от 1,5 до 5 м) | 2024-02-01 | НВА08181801 | 1 извещатель | 1 | 3.8 | 0.23 | 1 | 1 | 0.23 | 0.87 | 10CYE12CB007 | 10UKD | 10UKD
5581 | 10CYE12CB007Z-H34 |  | Оповещатель звуковой | CWSO-RR-W1 | CWSO_CWSS ЭТ ИУ | ТО (работы на высоте от 1,5 до 5 м) | 2024-02-01 | НВА08181801 | 1 извещатель | 1 | 3.8 | 0.23 | 1 | 1 | 0.23 | 0.87 | 10CYE12CB007 | 10UKD | 10UKD
5582 | 10CYE12CB007Z-H35 |  | Оповещатель звуковой | CWSO-RR-W1 | CWSO_CWSS ЭТ ИУ | ТО (работы на высоте от 1,5 до 5 м) | 2024-02-01 | НВА08181801 | 1 извещатель | 1 | 3.8 | 0.23 | 1 | 1 | 0.23 | 0.87 | 10CYE12CB007 | 10UKD | 10UKD
5583 | 10CYE12CB007Z-H36 |  | Оповещатель звуковой | CWSO-RR-W1 | CWSO_CWSS ЭТ ИУ | ТО (работы на высоте от 1,5 до 5 м) | 2024-02-01 | НВА08181801 | 1 извещатель | 1 | 3.8 | 0.23 | 1 | 1 | 0.23 | 0.87 | 10CYE12CB007 | 10UKD | 10UKD
5584 | 10CYE12CB007Z-H37 |  | Оповещатель звуковой | CWSO-RR-W1 | CWSO_CWSS ЭТ ИУ | ТО (работы на высоте от 1,5 до 5 м) | 2024-02-01 | НВА08181801 | 1 извещатель | 1 | 3.8 | 0.23 | 1 | 1 | 0.23 | 0.87 | 10CYE12CB007 | 10UKD | 10UKD
5585 | 10CYE12CB007Z-H38 |  | Оповещатель звуковой | CWSO-RR-W1 | CWSO_CWSS ЭТ ИУ | ТО (работы на высоте от 1,5 до 5 м) | 2024-02-01 | НВА08181801 | 1 извещатель | 1 | 3.8 | 0.23 | 1 | 1 | 0.23 | 0.87 | 10CYE12CB007 | 10UKD | 10UKD
5586 | 10CYE12CB007Z-H39 |  | Оповещатель звуковой | CWSO-RR-W1 | CWSO_CWSS ЭТ ИУ | ТО (работы на высоте от 1,5 до 5 м) | 2024-02-01 | НВА08181801 | 1 извещатель | 1 | 3.8 | 0.23 | 1 | 1 | 0.23 | 0.87 | 10CYE12CB007 | 10UKD | 10UKD
5587 | 10CYE12CB007Z-H40 |  | Оповещатель звуковой | CWSO-RR-W1 | CWSO_CWSS ЭТ ИУ | ТО (работы на высоте от 1,5 до 5 м) | 2024-02-01 | НВА08181801 | 1 извещатель | 1 | 3.8 | 0.23 | 1 | 1 | 0.23 | 0.87 | 10CYE12CB007 | 10UKD | 10UKD
5588 | 10CYE12CB007Z-H41 |  | Оповещатель звуковой | CWSO-RR-W1 | CWSO_CWSS ЭТ ИУ | ТО (работы на высоте от 1,5 до 5 м) | 2024-02-01 | НВА08181801 | 1 извещатель | 1 | 3.8 | 0.23 | 1 | 1 | 0.23 | 0.87 | 10CYE12CB007 | 10UKD | 10UKD
5589 | 10CYE12CB007Z-H42 |  | Оповещатель звуковой | CWSO-RR-W1 | CWSO_CWSS ЭТ ИУ | ТО (работы на высоте от 1,5 до 5 м) | 2024-02-01 | НВА08181801 | 1 извещатель | 1 | 3.8 | 0.23 | 1 | 1 | 0.23 | 0.87 | 10CYE12CB007 | 10UKD | 10UKD
5590 | 10CYE12CB007Z-H43 |  | Оповещатель звуковой | CWSO-RR-W1 | CWSO_CWSS ЭТ ИУ | ТО (работы на высоте от 1,5 до 5 м) | 2024-02-01 | НВА08181801 | 1 извещатель | 1 | 3.8 | 0.23 | 1 | 1 | 0.23 | 0.87 | 10CYE12CB007 | 10UKD | 10UKD
5591 | 10CYE12CB007Z-H44 |  | Оповещатель звуковой | CWSO-RR-W1 | CWSO_CWSS ЭТ ИУ | ТО (работы на высоте от 1,5 до 5 м) | 2024-02-01 | НВА08181801 | 1 извещатель | 1 | 3.8 | 0.23 | 1 | 1 | 0.23 | 0.87 | 10CYE12CB007 | 10UKD | 10UKD
5592 | 10CYE12CB007Z-H45 |  | Оповещатель звуковой | CWSO-RR-W1 | CWSO_CWSS ЭТ ИУ | ТО (работы на высоте от 1,5 до 5 м) | 2024-02-01 | НВА08181801 | 1 извещатель | 1 | 3.8 | 0.23 | 1 | 1 | 0.23 | 0.87 | 10CYE12CB007 | 10UKD | 10UKD
5593 | 10CYE12CB007Z-H46 |  | Оповещатель звуковой | CWSO-RR-W1 | CWSO_CWSS ЭТ ИУ | ТО (работы на высоте от 1,5 до 5 м) | 2024-02-01 | НВА08181801 | 1 извещатель | 1 | 3.8 | 0.23 | 1 | 1 | 0.23 | 0.87 | 10CYE12CB007 | 10UKD | 10UKD
5594 | 10CYE12CB007Z-H47 |  | Оповещатель звуковой | CWSO-RR-W1 | CWSO_CWSS ЭТ ИУ | ТО (работы на высоте от 1,5 до 5 м) | 2024-02-01 | НВА08181801 | 1 извещатель | 1 | 3.8 | 0.23 | 1 | 1 | 0.23 | 0.87 | 10CYE12CB007 | 10UKD | 10UKD
5595 | 10CYE12CB007Z-H48 |  | Оповещатель звуковой | CWSO-RR-W1 | CWSO_CWSS ЭТ ИУ | ТО (работы на высоте от 1,5 до 5 м) | 2024-02-01 | НВА08181801 | 1 извещатель | 1 | 3.8 | 0.23 | 1 | 1 | 0.23 | 0.87 | 10CYE12CB007 | 10UKD | 10UKD
5596 | 10CYE12CB007Z-H49 |  | Оповещатель звуковой | CWSO-RR-W1 | CWSO_CWSS ЭТ ИУ | ТО (работы на высоте от 1,5 до 5 м) | 2024-02-01 | НВА08181801 | 1 извещатель | 1 | 3.8 | 0.23 | 1 | 1 | 0.23 | 0.87 | 10CYE12CB007 | 10UKD | 10UKD
5597 | 10CYE12CB007Z-H50 |  | Оповещатель звуковой | CWSO-RR-W1 | CWSO_CWSS ЭТ ИУ | ТО (работы на высоте от 1,5 до 5 м) | 2024-02-01 | НВА08181801 | 1 извещатель | 1 | 3.8 | 0.23 | 1 | 1 | 0.23 | 0.87 | 10CYE12CB007 | 10UKD | 10UKD
5598 | 10CYE12CB007Z-H51 |  | Оповещатель звуковой | CWSO-RR-W1 | CWSO_CWSS ЭТ ИУ | ТО (работы на высоте от 1,5 до 5 м) | 2024-02-01 | НВА08181801 | 1 извещатель | 1 | 3.8 | 0.23 | 1 | 1 | 0.23 | 0.87 | 10CYE12CB007 | 10UKD | 10UKD
5599 | 10CYE12CB008-B01 | 0 | Извещатель пожарный дымовой | 22051E-64/IV ИП212-200 | 22051E ИП212-200 ЭТ ИУ | ТО (работы на высоте от 1,5 до 5 м) | фев.24 авг.24 | НВА 08180906 | 1 извещатель | 2 | 4.2 | 0.43 | 1 | 1 | 0.86 | 3.61 | 10CYE12CB008 | 10UKD | 10UKD00R133
5600 | 10CYE12CB008-B02 | 0 | Извещатель пожарный дымовой | 22051E-64/IV ИП212-200 | 22051E ИП212-200 ЭТ ИУ | ТО (работы на высоте от 1,5 до 5 м) | фев.24 авг.24 | НВА 08180906 | 1 извещатель | 2 | 4.2 | 0.43 | 1 | 1 | 0.86 | 3.61 | 10CYE12CB008 | 10UKD | 10UKD00R133
5601 | 10CYE12CB008-B03 | 0 | Извещатель пожарный дымовой | 22051EI-64/IV ИП212-200/1 | 22051E ИП212-200 ЭТ ИУ | ТО (работы на высоте от 1,5 до 5 м) | фев.24 авг.24 | НВА 08180906 | 1 извещатель | 2 | 4.2 | 0.43 | 1 | 1 | 0.86 | 3.61 | 10CYE12CB008 | 10UKD | 10UKD00R133
5602 | 10CYE12CB008-B04 | 0 | Извещатель пожарный дымовой | 22051E-64/IV ИП212-200 | 22051E ИП212-200 ЭТ ИУ | ТО (работы на высоте от 1,5 до 5 м) | фев.24 авг.24 | НВА 08180906 | 1 извещатель | 2 | 4.2 | 0.43 | 1 | 1 | 0.86 | 3.61 | 10CYE12CB008 | 10UKD | 10UKD00R133
5603 | 10CYE12CB008-B05 | 0 | Извещатель пожарный дымовой | 22051E-64/IV ИП212-200 | 22051E ИП212-200 ЭТ ИУ | ТО (работы на высоте от 1,5 до 5 м) | фев.24 авг.24 | НВА 08180906 | 1 извещатель | 2 | 4.2 | 0.43 | 1 | 1 | 0.86 | 3.61 | 10CYE12CB008 | 10UKD | 10UKD09R131
5604 | 10CYE12CB008-B06 | 0 | Извещатель пожарный дымовой | 22051E-64/IV ИП212-200 | 22051E ИП212-200 ЭТ ИУ | ТО (работы на высоте от 1,5 до 5 м) | фев.24 авг.24 | НВА 08180906 | 1 извещатель | 2 | 4.2 | 0.43 | 1 | 1 | 0.86 | 3.61 | 10CYE12CB008 | 10UKD | 10UKD09R131
5605 | 10CYE12CB008-B07 | 0 | Извещатель пожарный дымовой | 22051EI-64/IV ИП212-200/1 | 22051E ИП212-200 ЭТ ИУ | ТО (работы на высоте от 1,5 до 5 м) | фев.24 авг.24 | НВА 08180906 | 1 извещатель | 2 | 4.2 | 0.43 | 1 | 1 | 0.86 | 3.61 | 10CYE12CB008 | 10UKD | 10UKD09R131
5606 | 10CYE12CB008-B08 | 0 | Извещатель пожарный дымовой | 22051E-64/IV ИП212-200 | 22051E ИП212-200 ЭТ ИУ | ТО (работы на высоте от 1,5 до 5 м) | фев.24 авг.24 | НВА 08180906 | 1 извещатель | 2 | 4.2 | 0.43 | 1 | 1 | 0.86 | 3.61 | 10CYE12CB008 | 10UKD | 10UKD09R131
5607 | 10CYE12GH201-H01 |  | Блок оповещения ГУ/ГН | БОП-03Ф |  | ТО (работы на высоте от 1,5 до 5 м) | 2024-02-01 | НВА08181905 | 1 извещатель | 1 | 3 | 0.7 | 1 | 1 | 0.7 | 2.1 | 10CYE12GH201 | 10UKD | 10UKD
5608 | 10CYE12GH201-H02 |  | Блок оповещения ГУ/ГН | БОП-03Ф |  | ТО (работы на высоте от 1,5 до 5 м) | 2024-02-01 | НВА08181905 | 1 извещатель | 1 | 3 | 0.7 | 1 | 1 | 0.7 | 2.1 | 10CYE12GH201 | 10UKD | 10UKD
5609 | 10CYE12GH201-H03 |  | Блок оповещения «АВТОМАТИКА ОТКЛЮЧЕНА!» | БОП-03Ф2 |  | ТО (работы на высоте от 1,5 до 5 м) | 2024-02-01 | НВА08181905 | 1 извещатель | 1 | 3 | 0.7 | 1 | 1 | 0.7 | 2.1 | 10CYE12GH201 | 10UKD | 10UKD
5610 | 10CYE12GH201-H04 |  | Блок оповещения ГУ/ГН | БОП-03Ф |  | ТО (работы на высоте от 1,5 до 5 м) | 2024-02-01 | НВА08181905 | 1 извещатель | 1 | 3 | 0.7 | 1 | 1 | 0.7 | 2.1 | 10CYE12GH201 | 10UKD | 10UKD
5611 | 10CYE12GH201-H05 |  | Блок оповещения ГУ/ГН | БОП-03Ф |  | ТО (работы на высоте от 1,5 до 5 м) | 2024-02-01 | НВА08181905 | 1 извещатель | 1 | 3 | 0.7 | 1 | 1 | 0.7 | 2.1 | 10CYE12GH201 | 10UKD | 10UKD
5612 | 10CYE12GH201-H06 |  | Блок оповещения «АВТОМАТИКА ОТКЛЮЧЕНА!» | БОП-03Ф2 |  | ТО (работы на высоте от 1,5 до 5 м) | 2024-02-01 | НВА08181905 | 1 извещатель | 1 | 3 | 0.7 | 1 | 1 | 0.7 | 2.1 | 10CYE12GH201 | 10UKD | 10UKD
5613 | 10CYE12GH201-H07 |  | Блок оповещения ГУ/ГН | БОП-03Ф |  | ТО (работы на высоте от 1,5 до 5 м) | 2024-02-01 | НВА08181905 | 1 извещатель | 1 | 3 | 0.7 | 1 | 1 | 0.7 | 2.1 | 10CYE12GH201 | 10UKD | 10UKD
5614 | 10CYE12GH201-H08 |  | Блок оповещения ГУ/ГН | БОП-03Ф |  | ТО (работы на высоте от 1,5 до 5 м) | 2024-02-01 | НВА08181905 | 1 извещатель | 1 | 3 | 0.7 | 1 | 1 | 0.7 | 2.1 | 10CYE12GH201 | 10UKD | 10UKD
5615 | 10CYE12GH201-H09 |  | Блок оповещения «АВТОМАТИКА ОТКЛЮЧЕНА!» | БОП-03Ф2 |  | ТО (работы на высоте от 1,5 до 5 м) | 2024-02-01 | НВА08181905 | 1 извещатель | 1 | 3 | 0.7 | 1 | 1 | 0.7 | 2.1 | 10CYE12GH201 | 10UKD | 10UKD
5616 | 10CYE13CB007A-B11 | 3 | Извещатель тепловой | PHSC | PHSC ИУ | ТО (работы на высоте от 1,5 до 5 м) | фев.24 авг.24 | НВА 08181002 | 1 извещатель | 2 | 2.3 | 0.15 | 1 | 1 | 0.3 | 0.69 | 10CYE13CB007 | 10UJE | 10UJE00R121
5617 | 10CYE13CB009-B01 | 3 | Извещатель пожарный дымовой | 22051E-64/IV ИП212-200 | 22051E ИП212-200 ЭТ ИУ | ТО (работы на высоте от 1,5 до 5 м) | фев.24 авг.24 | НВА 08180906 | 1 извещатель | 2 | 4.2 | 0.43 | 1 | 1 | 0.86 | 3.61 | 10CYE13CB009 | 10UCB | 10UCB04R241
5618 | 10CYE13CB009-B02 | 3 | Извещатель пожарный дымовой | 22051E-64/IV ИП212-200 | 22051E ИП212-200 ЭТ ИУ | ТО (работы на высоте от 1,5 до 5 м) | фев.24 авг.24 | НВА 08180906 | 1 извещатель | 2 | 4.2 | 0.43 | 1 | 1 | 0.86 | 3.61 | 10CYE13CB009 | 10UCB | 10UCB04R241
5619 | 10CYE13CB009-B03 | 3 | Извещатель пожарный дымовой | 22051E-64/IV ИП212-200 | 22051E ИП212-200 ЭТ ИУ | ТО (работы на высоте от 1,5 до 5 м) | фев.24 авг.24 | НВА 08180906 | 1 извещатель | 2 | 4.2 | 0.43 | 1 | 1 | 0.86 | 3.61 | 10CYE13CB009 | 10UCB | 10UCB04R241
5620 | 10CYE13CB009-B04 | 3 | Извещатель пожарный дымовой | 22051E-64/IV ИП212-200 | 22051E ИП212-200 ЭТ ИУ | ТО (работы на высоте от 1,5 до 5 м) | фев.24 авг.24 | НВА 08180906 | 1 извещатель | 2 | 4.2 | 0.43 | 1 | 1 | 0.86 | 3.61 | 10CYE13CB009 | 10UCB | 10UCB04R241
5621 | 10CYE13CB009-B05 | 3 | Извещатель пожарный дымовой | 22051E-64/IV ИП212-200 | 22051E ИП212-200 ЭТ ИУ | ТО (работы на высоте от 1,5 до 5 м) | фев.24 авг.24 | НВА 08180906 | 1 извещатель | 2 | 4.2 | 0.43 | 1 | 1 | 0.86 | 3.61 | 10CYE13CB009 | 10UCB | 10UCB04R241
5622 | 10CYE13CB009-B06 | 3 | Извещатель пожарный дымовой | 22051E-64/IV ИП212-200 | 22051E ИП212-200 ЭТ ИУ | ТО (работы на высоте от 1,5 до 5 м) | фев.24 авг.24 | НВА 08180906 | 1 извещатель | 2 | 4.2 | 0.43 | 1 | 1 | 0.86 | 3.61 | 10CYE13CB009 | 10UCB | 10UCB04R241
5623 | 10CYE13CB009-B07 | 3 | Извещатель пожарный дымовой | 22051E-64/IV ИП212-200 | 22051E ИП212-200 ЭТ ИУ | ТО (работы на высоте от 1,5 до 5 м) | фев.24 авг.24 | НВА 08180906 | 1 извещатель | 2 | 4.2 | 0.43 | 1 | 1 | 0.86 | 3.61 | 10CYE13CB009 | 10UCB | 10UCB04R241
5624 | 10CYE13CB009-B08 | 3 | Извещатель пожарный дымовой | 22051E-64/IV ИП212-200 | 22051E ИП212-200 ЭТ ИУ | ТО (работы на высоте от 1,5 до 5 м) | фев.24 авг.24 | НВА 08180906 | 1 извещатель | 2 | 4.2 | 0.43 | 1 | 1 | 0.86 | 3.61 | 10CYE13CB009 | 10UCB | 10UCB04R241
5625 | 10CYE13CB009-B09 | 3 | Извещатель пожарный дымовой | 22051E-64/IV ИП212-200 | 22051E ИП212-200 ЭТ ИУ | ТО (работы на высоте от 1,5 до 5 м) | фев.24 авг.24 | НВА 08180906 | 1 извещатель | 2 | 4.2 | 0.43 | 1 | 1 | 0.86 | 3.61 | 10CYE13CB009 | 10UCB | 10UCB04R241
5626 | 10CYE13CB009-B10 | 3 | Извещатель пожарный дымовой | 22051E-64/IV ИП212-200 | 22051E ИП212-200 ЭТ ИУ | ТО (работы на высоте от 1,5 до 5 м) | фев.24 авг.24 | НВА 08180906 | 1 извещатель | 2 | 4.2 | 0.43 | 1 | 1 | 0.86 | 3.61 | 10CYE13CB009 | 10UCB | 10UCB00R341
5627 | 10CYE13CB009-B11 | 3 | Извещатель пожарный дымовой | 22051E-64/IV ИП212-200 | 22051E ИП212-200 ЭТ ИУ | ТО (работы на высоте от 1,5 до 5 м) | фев.24 авг.24 | НВА 08180906 | 1 извещатель | 2 | 4.2 | 0.43 | 1 | 1 | 0.86 | 3.61 | 10CYE13CB009 | 10UCB | 10UCB00R341
5628 | 10CYE13CB009-B12 | 3 | Извещатель пожарный дымовой | 22051E-64/IV ИП212-200 | 22051E ИП212-200 ЭТ ИУ | ТО (работы на высоте от 1,5 до 5 м) | фев.24 авг.24 | НВА 08180906 | 1 извещатель | 2 | 4.2 | 0.43 | 1 | 1 | 0.86 | 3.61 | 10CYE13CB009 | 10UCB | 10UCB00R341
5629 | 10CYE13CB009-B13 | 3 | Извещатель пожарный дымовой | 22051E-64/IV ИП212-200 | 22051E ИП212-200 ЭТ ИУ | ТО (работы на высоте от 1,5 до 5 м) | фев.24 авг.24 | НВА 08180906 | 1 извещатель | 2 | 4.2 | 0.43 | 1 | 1 | 0.86 | 3.61 | 10CYE13CB009 | 10UCB | 10UCB93R432
5630 | 10CYE13CB009-B14 | 3 | Извещатель пожарный дымовой | 22051E-64/IV ИП212-200 | 22051E ИП212-200 ЭТ ИУ | ТО (работы на высоте от 1,5 до 5 м) | фев.24 авг.24 | НВА 08180906 | 1 извещатель | 2 | 4.2 | 0.43 | 1 | 1 | 0.86 | 3.61 | 10CYE13CB009 | 10UCB | 10UCB93R432
5631 | 10CYE13CB009-B15 | 3 | Извещатель пожарный дымовой | 22051E-64/IV ИП212-200 | 22051E ИП212-200 ЭТ ИУ | ТО (работы на высоте от 1,5 до 5 м) | фев.24 авг.24 | НВА 08180906 | 1 извещатель | 2 | 4.2 | 0.43 | 1 | 1 | 0.86 | 3.61 | 10CYE13CB009 | 10UCB | 10UCB93R432
5632 | 10CYE13CB009-B16 | 3 | Извещатель пожарный дымовой | 22051E-64/IV ИП212-200 | 22051E ИП212-200 ЭТ ИУ | ТО (работы на высоте от 1,5 до 5 м) | фев.24 авг.24 | НВА 08180906 | 1 извещатель | 2 | 4.2 | 0.43 | 1 | 1 | 0.86 | 3.61 | 10CYE13CB009 | 10UCB | 10UCB93R432
5633 | 10CYE13CB009-B17 | 3 | Извещатель пожарный дымовой | 22051E-64/IV ИП212-200 | 22051E ИП212-200 ЭТ ИУ | ТО (работы на высоте от 1,5 до 5 м) | фев.24 авг.24 | НВА 08180906 | 1 извещатель | 2 | 4.2 | 0.43 | 1 | 1 | 0.86 | 3.61 | 10CYE13CB009 | 10UCB | 10UCB93R432
5634 | 10CYE13CB009-B18 | 3 | Извещатель пожарный дымовой | 22051E-64/IV ИП212-200 | 22051E ИП212-200 ЭТ ИУ | ТО (работы на высоте от 1,5 до 5 м) | фев.24 авг.24 | НВА 08180906 | 1 извещатель | 2 | 4.2 | 0.43 | 1 | 1 | 0.86 | 3.61 | 10CYE13CB009 | 10UCB | 10UCB93R432
5635 | 10CYE13CB009-B19 | 3 | Извещатель пожарный дымовой | 22051E-64/IV ИП212-200 | 22051E ИП212-200 ЭТ ИУ | ТО (работы на высоте от 1,5 до 5 м) | фев.24 авг.24 | НВА 08180906 | 1 извещатель | 2 | 4.2 | 0.43 | 1 | 1 | 0.86 | 3.61 | 10CYE13CB009 | 10UCB | 10UCB00R433
5636 | 10CYE13CB009-B20 | 3 | Извещатель пожарный дымовой | 22051E-64/IV ИП212-200 | 22051E ИП212-200 ЭТ ИУ | ТО (работы на высоте от 1,5 до 5 м) | фев.24 авг.24 | НВА 08180906 | 1 извещатель | 2 | 4.2 | 0.43 | 1 | 1 | 0.86 | 3.61 | 10CYE13CB009 | 10UCB | 10UCB00R433
5637 | 10CYE13CB009-B21 | 3 | Извещатель пожарный дымовой | 22051E-64/IV ИП212-200 | 22051E ИП212-200 ЭТ ИУ | ТО (работы на высоте от 1,5 до 5 м) | фев.24 авг.24 | НВА 08180906 | 1 извещатель | 2 | 4.2 | 0.43 | 1 | 1 | 0.86 | 3.61 | 10CYE13CB009 | 10UCB | 10UCB00R433
5638 | 10CYE13CB009-B22 | 3 | Извещатель пожарный дымовой | 22051E-64/IV ИП212-200 | 22051E ИП212-200 ЭТ ИУ | ТО (работы на высоте от 1,5 до 5 м) | фев.24 авг.24 | НВА 08180906 | 1 извещатель | 2 | 4.2 | 0.43 | 1 | 1 | 0.86 | 3.61 | 10CYE13CB009 | 10UCB | 10UCB93R421
5639 | 10CYE13CB009-B23 | 3 | Извещатель пожарный дымовой | 22051E-64/IV ИП212-200 | 22051E ИП212-200 ЭТ ИУ | ТО (работы на высоте от 1,5 до 5 м) | фев.24 авг.24 | НВА 08180906 | 1 извещатель | 2 | 4.2 | 0.43 | 1 | 1 | 0.86 | 3.61 | 10CYE13CB009 | 10UCB | 10UCB93R421
5640 | 10CYE13CB009-B24 | 3 | Извещатель пожарный дымовой | 22051E-64/IV ИП212-200 | 22051E ИП212-200 ЭТ ИУ | ТО (работы на высоте от 1,5 до 5 м) | фев.24 авг.24 | НВА 08180906 | 1 извещатель | 2 | 4.2 | 0.43 | 1 | 1 | 0.86 | 3.61 | 10CYE13CB009 | 10UCB | 10UCB93R421
5641 | 10CYE13CB009-B25 | 3 | Извещатель пожарный дымовой | 22051E-64/IV ИП212-200 | 22051E ИП212-200 ЭТ ИУ | ТО (работы на высоте от 1,5 до 5 м) | фев.24 авг.24 | НВА 08180906 | 1 извещатель | 2 | 4.2 | 0.43 | 1 | 1 | 0.86 | 3.61 | 10CYE13CB009 | 10UCB | 10UCB93R421
5642 | 10CYE13CB009-B26 | 3 | Извещатель пожарный дымовой | 22051E-64/IV ИП212-200 | 22051E ИП212-200 ЭТ ИУ | ТО (работы на высоте от 1,5 до 5 м) | фев.24 авг.24 | НВА 08180906 | 1 извещатель | 2 | 4.2 | 0.43 | 1 | 1 | 0.86 | 3.61 | 10CYE13CB009 | 10UCB | 10UCB30R341
5643 | 10CYE13CB009-B27 | 3 | Извещатель пожарный дымовой | 22051E-64/IV ИП212-200 | 22051E ИП212-200 ЭТ ИУ | ТО (работы на высоте от 1,5 до 5 м) | фев.24 авг.24 | НВА 08180906 | 1 извещатель | 2 | 4.2 | 0.43 | 1 | 1 | 0.86 | 3.61 | 10CYE13CB009 | 10UCB | 10UCB30R341
5644 | 10CYE13CB009-B28 | 3 | Извещатель пожарный дымовой | 22051E-64/IV ИП212-200 | 22051E ИП212-200 ЭТ ИУ | ТО (работы на высоте от 1,5 до 5 м) | фев.24 авг.24 | НВА 08180906 | 1 извещатель | 2 | 4.2 | 0.43 | 1 | 1 | 0.86 | 3.61 | 10CYE13CB009 | 10UCB | 10UCB30R341
5645 | 10CYE13CB009-B29 | 3 | Извещатель пожарный дымовой | 22051E-64/IV ИП212-200 | 22051E ИП212-200 ЭТ ИУ | ТО (работы на высоте от 1,5 до 5 м) | фев.24 авг.24 | НВА 08180906 | 1 извещатель | 2 | 4.2 | 0.43 | 1 | 1 | 0.86 | 3.61 | 10CYE13CB009 | 10UCB | 10UCB27R141
5646 | 10CYE13CB009-B30 | 3 | Извещатель пожарный дымовой | 22051E-64/IV ИП212-200 | 22051E ИП212-200 ЭТ ИУ | ТО (работы на высоте от 1,5 до 5 м) | фев.24 авг.24 | НВА 08180906 | 1 извещатель | 2 | 4.2 | 0.43 | 1 | 1 | 0.86 | 3.61 | 10CYE13CB009 | 10UCB | 10UCB27R141
5647 | 10CYE13CB009-B31 | 3 | Извещатель пожарный дымовой | 22051E-64/IV ИП212-200 | 22051E ИП212-200 ЭТ ИУ | ТО (работы на высоте от 1,5 до 5 м) | фев.24 авг.24 | НВА 08180906 | 1 извещатель | 2 | 4.2 | 0.43 | 1 | 1 | 0.86 | 3.61 | 10CYE13CB009 | 10UCB | 10UCB27R141
5648 | 10CYE13CB009-B32 | 3 | Извещатель пожарный дымовой | 22051E-64/IV ИП212-200 | 22051E ИП212-200 ЭТ ИУ | ТО (работы на высоте от 1,5 до 5 м) | фев.24 авг.24 | НВА 08180906 | 1 извещатель | 2 | 4.2 | 0.43 | 1 | 1 | 0.86 | 3.61 | 10CYE13CB009 | 10UCB | 10UCB27R214
5649 | 10CYE13CB009-B33 | 3 | Извещатель пожарный дымовой | 22051E-64/IV ИП212-200 | 22051E ИП212-200 ЭТ ИУ | ТО (работы на высоте от 1,5 до 5 м) | фев.24 авг.24 | НВА 08180906 | 1 извещатель | 2 | 4.2 | 0.43 | 1 | 1 | 0.86 | 3.61 | 10CYE13CB009 | 10UCB | 10UCB27R214
5650 | 10CYE13CB009-B34 | 3 | Извещатель пожарный дымовой | 22051E-64/IV ИП212-200 | 22051E ИП212-200 ЭТ ИУ | ТО (работы на высоте от 1,5 до 5 м) | фев.24 авг.24 | НВА 08180906 | 1 извещатель | 2 | 4.2 | 0.43 | 1 | 1 | 0.86 | 3.61 | 10CYE13CB009 | 10UCB | 10UCB30R241
5651 | 10CYE13CB009-B35 | 3 | Извещатель пожарный дымовой | 22051E-64/IV ИП212-200 | 22051E ИП212-200 ЭТ ИУ | ТО (работы на высоте от 1,5 до 5 м) | фев.24 авг.24 | НВА 08180906 | 1 извещатель | 2 | 4.2 | 0.43 | 1 | 1 | 0.86 | 3.61 | 10CYE13CB009 | 10UCB | 10UCB30R241
5652 | 10CYE13CB009-B36 | 3 | Извещатель пожарный дымовой | 22051E-64/IV ИП212-200 | 22051E ИП212-200 ЭТ ИУ | ТО (работы на высоте от 1,5 до 5 м) | фев.24 авг.24 | НВА 08180906 | 1 извещатель | 2 | 4.2 | 0.43 | 1 | 1 | 0.86 | 3.61 | 10CYE13CB009 | 10UCB | 10UCB30R241
5653 | 10CYE13CB009-B37 | 3 | Извещатель пожарный дымовой | 22051E-64/IV ИП212-200 | 22051E ИП212-200 ЭТ ИУ | ТО (работы на высоте от 1,5 до 5 м) | фев.24 авг.24 | НВА 08180906 | 1 извещатель | 2 | 4.2 | 0.43 | 1 | 1 | 0.86 | 3.61 | 10CYE13CB009 | 10UCB | 10UCB30R241
5654 | 10CYE13CB009-B38 | 3 | Извещатель пожарный дымовой | 22051E-64/IV ИП212-200 | 22051E ИП212-200 ЭТ ИУ | ТО (работы на высоте от 1,5 до 5 м) | фев.24 авг.24 | НВА 08180906 | 1 извещатель | 2 | 4.2 | 0.43 | 1 | 1 | 0.86 | 3.61 | 10CYE13CB009 | 10UCB | 10UCB30R241
5655 | 10CYE13CB009-B39 | 3 | Извещатель пожарный дымовой | 22051E-64/IV ИП212-200 | 22051E ИП212-200 ЭТ ИУ | ТО (работы на высоте от 1,5 до 5 м) | фев.24 авг.24 | НВА 08180906 | 1 извещатель | 2 | 4.2 | 0.43 | 1 | 1 | 0.86 | 3.61 | 10CYE13CB009 | 10UCB | 10UCB30R241
5656 | 10CYE13CB009-B40 | 3 | Извещатель пожарный дымовой | 22051E-64/IV ИП212-200 | 22051E ИП212-200 ЭТ ИУ | ТО (работы на высоте от 1,5 до 5 м) | фев.24 авг.24 | НВА 08180906 | 1 извещатель | 2 | 4.2 | 0.43 | 1 | 1 | 0.86 | 3.61 | 10CYE13CB009 | 10UCB | 10UCB19R341
5657 | 10CYE13CB009-B41 | 3 | Извещатель пожарный дымовой | 22051E-64/IV ИП212-200 | 22051E ИП212-200 ЭТ ИУ | ТО (работы на высоте от 1,5 до 5 м) | фев.24 авг.24 | НВА 08180906 | 1 извещатель | 2 | 4.2 | 0.43 | 1 | 1 | 0.86 | 3.61 | 10CYE13CB009 | 10UCB | 10UCB19R341
5658 | 10CYE13CB009-B42 | 3 | Извещатель пожарный дымовой | 22051E-64/IV ИП212-200 | 22051E ИП212-200 ЭТ ИУ | ТО (работы на высоте от 1,5 до 5 м) | фев.24 авг.24 | НВА 08180906 | 1 извещатель | 2 | 4.2 | 0.43 | 1 | 1 | 0.86 | 3.61 | 10CYE13CB009 | 10UCB | 10UCB19R341
5659 | 10CYE13CB009-B46 | 3 | Извещатель пожарный дымовой | 22051E-64/IV ИП212-200 | 22051E ИП212-200 ЭТ ИУ | ТО (работы на высоте от 1,5 до 5 м) | фев.24 авг.24 | НВА 08180906 | 1 извещатель | 2 | 4.2 | 0.43 | 1 | 1 | 0.86 | 3.61 | 10CYE13CB009 | 10UCB | 10UCB08R341
5660 | 10CYE13CB009-B47 | 3 | Извещатель пожарный дымовой | 22051E-64/IV ИП212-200 | 22051E ИП212-200 ЭТ ИУ | ТО (работы на высоте от 1,5 до 5 м) | фев.24 авг.24 | НВА 08180906 | 1 извещатель | 2 | 4.2 | 0.43 | 1 | 1 | 0.86 | 3.61 | 10CYE13CB009 | 10UCB | 10UCB08R341
5661 | 10CYE13CB009-B48 | 3 | Извещатель пожарный дымовой | 22051E-64/IV ИП212-200 | 22051E ИП212-200 ЭТ ИУ | ТО (работы на высоте от 1,5 до 5 м) | фев.24 авг.24 | НВА 08180906 | 1 извещатель | 2 | 4.2 | 0.43 | 1 | 1 | 0.86 | 3.61 | 10CYE13CB009 | 10UCB | 10UCB08R341
5662 | 10CYE13CB009-B49 | 3 | Извещатель пожарный дымовой | 22051E-64/IV ИП212-200 | 22051E ИП212-200 ЭТ ИУ | ТО (работы на высоте от 1,5 до 5 м) | фев.24 авг.24 | НВА 08180906 | 1 извещатель | 2 | 4.2 | 0.43 | 1 | 1 | 0.86 | 3.61 | 10CYE13CB009 | 10UCB | 10UCB08R432
5663 | 10CYE13CB009-B50 | 3 | Извещатель пожарный дымовой | 22051E-64/IV ИП212-200 | 22051E ИП212-200 ЭТ ИУ | ТО (работы на высоте от 1,5 до 5 м) | фев.24 авг.24 | НВА 08180906 | 1 извещатель | 2 | 4.2 | 0.43 | 1 | 1 | 0.86 | 3.61 | 10CYE13CB009 | 10UCB | 10UCB08R432
5664 | 10CYE13CB009-B51 | 3 | Извещатель пожарный дымовой | 22051E-64/IV ИП212-200 | 22051E ИП212-200 ЭТ ИУ | ТО (работы на высоте от 1,5 до 5 м) | фев.24 авг.24 | НВА 08180906 | 1 извещатель | 2 | 4.2 | 0.43 | 1 | 1 | 0.86 | 3.61 | 10CYE13CB009 | 10UCB | 10UCB08R432
5665 | 10CYE13CB009-B52 | 3 | Извещатель пожарный дымовой | 22051E-64/IV ИП212-200 | 22051E ИП212-200 ЭТ ИУ | ТО (работы на высоте от 1,5 до 5 м) | фев.24 авг.24 | НВА 08180906 | 1 извещатель | 2 | 4.2 | 0.43 | 1 | 1 | 0.86 | 3.61 | 10CYE13CB009 | 10UCB | 10UCB08R432
5666 | 10CYE13CB009-B53 | 3 | Извещатель пожарный дымовой | 22051E-64/IV ИП212-200 | 22051E ИП212-200 ЭТ ИУ | ТО (работы на высоте от 1,5 до 5 м) | фев.24 авг.24 | НВА 08180906 | 1 извещатель | 2 | 4.2 | 0.43 | 1 | 1 | 0.86 | 3.61 | 10CYE13CB009 | 10UCB | 10UCB08R432
5667 | 10CYE13CB010-B01 | 3 | Извещатель пожарный дымовой | 22051E-64/IV ИП212-200 | 22051E ИП212-200 ЭТ ИУ | ТО (работы на высоте от 1,5 до 5 м) | фев.24 авг.24 | НВА 08180906 | 1 извещатель | 2 | 4.2 | 0.43 | 1 | 1 | 0.86 | 3.61 | 10CYE13CB010 | 10UCB | 10UCB08R241
5668 | 10CYE13CB010-B02 | 3 | Извещатель пожарный дымовой | 22051E-64/IV ИП212-200 | 22051E ИП212-200 ЭТ ИУ | ТО (работы на высоте от 1,5 до 5 м) | фев.24 авг.24 | НВА 08180906 | 1 извещатель | 2 | 4.2 | 0.43 | 1 | 1 | 0.86 | 3.61 | 10CYE13CB010 | 10UCB | 10UCB08R241
5669 | 10CYE13CB010-B03 | 3 | Извещатель пожарный дымовой | 22051E-64/IV ИП212-200 | 22051E ИП212-200 ЭТ ИУ | ТО (работы на высоте от 1,5 до 5 м) | фев.24 авг.24 | НВА 08180906 | 1 извещатель | 2 | 4.2 | 0.43 | 1 | 1 | 0.86 | 3.61 | 10CYE13CB010 | 10UCB | 10UCB08R241
5670 | 10CYE13CB010-B04 | 3 | Извещатель пожарный дымовой | 22051E-64/IV ИП212-200 | 22051E ИП212-200 ЭТ ИУ | ТО (работы на высоте от 1,5 до 5 м) | фев.24 авг.24 | НВА 08180906 | 1 извещатель | 2 | 4.2 | 0.43 | 1 | 1 | 0.86 | 3.61 | 10CYE13CB010 | 10UCB | 10UCB08R343
5671 | 10CYE13CB010-B05 | 3 | Извещатель пожарный дымовой | 22051E-64/IV ИП212-200 | 22051E ИП212-200 ЭТ ИУ | ТО (работы на высоте от 1,5 до 5 м) | фев.24 авг.24 | НВА 08180906 | 1 извещатель | 2 | 4.2 | 0.43 | 1 | 1 | 0.86 | 3.61 | 10CYE13CB010 | 10UCB | 10UCB08R343
5672 | 10CYE13CB010-B06 | 3 | Извещатель пожарный дымовой | 22051E-64/IV ИП212-200 | 22051E ИП212-200 ЭТ ИУ | ТО (работы на высоте от 1,5 до 5 м) | фев.24 авг.24 | НВА 08180906 | 1 извещатель | 2 | 4.2 | 0.43 | 1 | 1 | 0.86 | 3.61 | 10CYE13CB010 | 10UCB | 10UCB08R343
5673 | 10CYE13CB010-B07 | 3 | Извещатель пожарный дымовой | 22051E-64/IV ИП212-200 | 22051E ИП212-200 ЭТ ИУ | ТО (работы на высоте от 1,5 до 5 м) | фев.24 авг.24 | НВА 08180906 | 1 извещатель | 2 | 4.2 | 0.43 | 1 | 1 | 0.86 | 3.61 | 10CYE13CB010 | 10UCB | 10UCB08R241
5674 | 10CYE13CB010-B08 | 3 | Извещатель пожарный дымовой | 22051E-64/IV ИП212-200 | 22051E ИП212-200 ЭТ ИУ | ТО (работы на высоте от 1,5 до 5 м) | фев.24 авг.24 | НВА 08180906 | 1 извещатель | 2 | 4.2 | 0.43 | 1 | 1 | 0.86 | 3.61 | 10CYE13CB010 | 10UCB | 10UCB08R241
5675 | 10CYE13CB010M-B01 | 3 | Извещатель пожарный линейный тепловой Protectowire | PHSC-220-XCR | PHSC ИУ | ТО (работы на высоте от 1,5 до 5 м) | фев.24 авг.24 | НВА 08181002 | 1 извещатель | 2 | 2.3 | 0.15 | 1 | 1 | 0.3 | 0.69 | 10CYE13CB010 | 10UCB | 10UCB19R412
5676 | 10CYE13CB010N-B01 | 3 | Извещатель пожарный линейный тепловой Protectowire | PHSC-220-XCR | PHSC ИУ | ТО (работы на высоте от 1,5 до 5 м) | фев.24 авг.24 | НВА 08181002 | 1 извещатель | 2 | 2.3 | 0.15 | 1 | 1 | 0.3 | 0.69 | 10CYE13CB010 | 10UCB | 10UCB30R241
5677 | 10CYE13CB010P-B01 | 3 | Извещатель пожарный линейный тепловой Protectowire | PHSC-220-XCR | PHSC ИУ | ТО (работы на высоте от 1,5 до 5 м) | фев.24 авг.24 | НВА 08181002 | 1 извещатель | 2 | 2.3 | 0.15 | 1 | 1 | 0.3 | 0.69 | 10CYE13CB010 | 10UCB | 10UCB19R412
5678 | 10CYE13CB010Q-B01 | 3 | Извещатель пожарный линейный тепловой Protectowire | PHSC-220-XCR | PHSC ИУ | ТО (работы на высоте от 1,5 до 5 м) | фев.24 авг.24 | НВА 08181002 | 1 извещатель | 2 | 2.3 | 0.15 | 1 | 1 | 0.3 | 0.69 | 10CYE13CB010 | 10UCB | 10UCB19R412
5679 | 10CYE13CB010R-B01 | 3 | Извещатель пожарный линейный тепловой Protectowire | PHSC-220-XCR | PHSC ИУ | ТО (работы на высоте от 1,5 до 5 м) | фев.24 авг.24 | НВА 08181002 | 1 извещатель | 2 | 2.3 | 0.15 | 1 | 1 | 0.3 | 0.69 | 10CYE13CB010 | 10UCB | 10UCB19R432
5680 | 10CYE13CB010S-B01 | 3 | Извещатель пожарный линейный тепловой Protectowire | PHSC-220-XCR | PHSC ИУ | ТО (работы на высоте от 1,5 до 5 м) | фев.24 авг.24 | НВА 08181002 | 1 извещатель | 2 | 2.3 | 0.15 | 1 | 1 | 0.3 | 0.69 | 10CYE13CB010 | 10UCB | 10UCB19R412
5681 | 10CYE13CB010U-B01 | 3 | Извещатель пожарный линейный тепловой Protectowire | PHSC-220-XCR | PHSC ИУ | ТО (работы на высоте от 1,5 до 5 м) | фев.24 авг.24 | НВА 08181002 | 1 извещатель | 2 | 2.3 | 0.15 | 1 | 1 | 0.3 | 0.69 | 10CYE13CB010 | 10UCB | 10UCB19R412
5682 | 10CYE13CB010V-B01 | 3 | Извещатель пожарный линейный тепловой Protectowire | PHSC-220-XCR | PHSC ИУ | ТО (работы на высоте от 1,5 до 5 м) | фев.24 авг.24 | НВА 08181002 | 1 извещатель | 2 | 2.3 | 0.15 | 1 | 1 | 0.3 | 0.69 | 10CYE13CB010 | 10UCB | 10UCB19R412
5683 | 10CYE13CB010W-B01 | 3 | Извещатель пожарный линейный тепловой Protectowire | PHSC-220-XCR | PHSC ИУ | ТО (работы на высоте от 1,5 до 5 м) | фев.24 авг.24 | НВА 08181002 | 1 извещатель | 2 | 2.3 | 0.15 | 1 | 1 | 0.3 | 0.69 | 10CYE13CB010 | 10UCB | 10UCB15R413
5684 | 10CYE13CB010X-B01 | 3 | Извещатель пожарный линейный тепловой Protectowire | PHSC-220-XCR | PHSC ИУ | ТО (работы на высоте от 1,5 до 5 м) | фев.24 авг.24 | НВА 08181002 | 1 извещатель | 2 | 2.3 | 0.15 | 1 | 1 | 0.3 | 0.69 | 10CYE13CB010 | 10UCB | 10UCB15R413
5685 | 10CYE13CB010Y-B01 | 3 | Извещатель пожарный линейный тепловой Protectowire | PHSC-220-XCR | PHSC ИУ | ТО (работы на высоте от 1,5 до 5 м) | фев.24 авг.24 | НВА 08181002 | 1 извещатель | 2 | 2.3 | 0.15 | 1 | 1 | 0.3 | 0.69 | 10CYE13CB010 | 10UCB | 10UCB08R343
5686 | 10CYE13CB010Z-B01 | 3 | Извещатель пожарный линейный тепловой Protectowire | PHSC-220-XCR | PHSC ИУ | ТО (работы на высоте от 1,5 до 5 м) | фев.24 авг.24 | НВА 08181002 | 1 извещатель | 2 | 2.3 | 0.15 | 1 | 1 | 0.3 | 0.69 | 10CYE13CB010 | 10UCB | 10UCB08R343
5687 | 10CYE13CB011-B01 | 3 | Извещатель пожарный дымовой | 22051E-64/IV ИП212-200 | 22051E ИП212-200 ЭТ ИУ | ТО (работы на высоте от 1,5 до 5 м) | фев.24 авг.24 | НВА 08180906 | 1 извещатель | 2 | 4.2 | 0.43 | 1 | 1 | 0.86 | 3.61 | 10CYE13CB011 | 10UCB | 10UCB04R242
5688 | 10CYE13CB011-B02 | 3 | Извещатель пожарный дымовой | 22051E-64/IV ИП212-200 | 22051E ИП212-200 ЭТ ИУ | ТО (работы на высоте от 1,5 до 5 м) | фев.24 авг.24 | НВА 08180906 | 1 извещатель | 2 | 4.2 | 0.43 | 1 | 1 | 0.86 | 3.61 | 10CYE13CB011 | 10UCB | 10UCB04R242
5689 | 10CYE13CB011-B03 | 3 | Извещатель пожарный дымовой | 22051E-64/IV ИП212-200 | 22051E ИП212-200 ЭТ ИУ | ТО (работы на высоте от 1,5 до 5 м) | фев.24 авг.24 | НВА 08180906 | 1 извещатель | 2 | 4.2 | 0.43 | 1 | 1 | 0.86 | 3.61 | 10CYE13CB011 | 10UCB | 10UCB04R242
5690 | 10CYE13CB012W-H31 |  | Оповещатель звуковой | CWSO | CWSO_CWSS ЭТ ИУ | ТО (работы на высоте от 1,5 до 5 м) | 2024-02-01 | НВА08181801 | 1 извещатель | 1 | 3.8 | 0.23 | 1 | 1 | 0.23 | 0.87 | 10CYE13CB012 | 10UCB | 10UCB
5691 | 10CYE13CB012W-H32 |  | Оповещатель звуковой | CWSO | CWSO_CWSS ЭТ ИУ | ТО (работы на высоте от 1,5 до 5 м) | 2024-02-01 | НВА08181801 | 1 извещатель | 1 | 3.8 | 0.23 | 1 | 1 | 0.23 | 0.87 | 10CYE13CB012 | 10UCB | 10UCB
5692 | 10CYE13CB012W-H33 |  | Оповещатель звуковой | CWSO | CWSO_CWSS ЭТ ИУ | ТО (работы на высоте от 1,5 до 5 м) | 2024-02-01 | НВА08181801 | 1 извещатель | 1 | 3.8 | 0.23 | 1 | 1 | 0.23 | 0.87 | 10CYE13CB012 | 10UCB | 10UCB
5693 | 10CYE13CB012W-H34 |  | Оповещатель звуковой | CWSO | CWSO_CWSS ЭТ ИУ | ТО (работы на высоте от 1,5 до 5 м) | 2024-02-01 | НВА08181801 | 1 извещатель | 1 | 3.8 | 0.23 | 1 | 1 | 0.23 | 0.87 | 10CYE13CB012 | 10UCB | 10UCB
5694 | 10CYE13CB012W-H35 |  | Оповещатель звуковой | CWSO | CWSO_CWSS ЭТ ИУ | ТО (работы на высоте от 1,5 до 5 м) | 2024-02-01 | НВА08181801 | 1 извещатель | 1 | 3.8 | 0.23 | 1 | 1 | 0.23 | 0.87 | 10CYE13CB012 | 10UCB | 10UCB
5695 | 10CYE13CB012W-H36 |  | Оповещатель звуковой | CWSO | CWSO_CWSS ЭТ ИУ | ТО (работы на высоте от 1,5 до 5 м) | 2024-02-01 | НВА08181801 | 1 извещатель | 1 | 3.8 | 0.23 | 1 | 1 | 0.23 | 0.87 | 10CYE13CB012 | 10UCB | 10UCB
5696 | 10CYE13CB012W-H37 |  | Оповещатель звуковой | CWSO | CWSO_CWSS ЭТ ИУ | ТО (работы на высоте от 1,5 до 5 м) | 2024-02-01 | НВА08181801 | 1 извещатель | 1 | 3.8 | 0.23 | 1 | 1 | 0.23 | 0.87 | 10CYE13CB012 | 10UCB | 10UCB
5697 | 10CYE13CB012W-H38 |  | Оповещатель звуковой | CWSO | CWSO_CWSS ЭТ ИУ | ТО (работы на высоте от 1,5 до 5 м) | 2024-02-01 | НВА08181801 | 1 извещатель | 1 | 3.8 | 0.23 | 1 | 1 | 0.23 | 0.87 | 10CYE13CB012 | 10UCB | 10UCB
5698 | 10CYE13CB012X-H31 |  | Оповещатель звуковой | CWSO | CWSO_CWSS ЭТ ИУ | ТО (работы на высоте от 1,5 до 5 м) | 2024-02-01 | НВА08181801 | 1 извещатель | 1 | 3.8 | 0.23 | 1 | 1 | 0.23 | 0.87 | 10CYE13CB012 | 10UCB | 10UCB
5699 | 10CYE13CB012X-H32 |  | Оповещатель звуковой | CWSO | CWSO_CWSS ЭТ ИУ | ТО (работы на высоте от 1,5 до 5 м) | 2024-02-01 | НВА08181801 | 1 извещатель | 1 | 3.8 | 0.23 | 1 | 1 | 0.23 | 0.87 | 10CYE13CB012 | 10UCB | 10UCB
5700 | 10CYE13CB012X-H33 |  | Оповещатель звуковой | CWSO | CWSO_CWSS ЭТ ИУ | ТО (работы на высоте от 1,5 до 5 м) | 2024-02-01 | НВА08181801 | 1 извещатель | 1 | 3.8 | 0.23 | 1 | 1 | 0.23 | 0.87 | 10CYE13CB012 | 10UCB | 10UCB
5701 | 10CYE13CB012X-H34 |  | Оповещатель звуковой | CWSO | CWSO_CWSS ЭТ ИУ | ТО (работы на высоте от 1,5 до 5 м) | 2024-02-01 | НВА08181801 | 1 извещатель | 1 | 3.8 | 0.23 | 1 | 1 | 0.23 | 0.87 | 10CYE13CB012 | 10UCB | 10UCB
5702 | 10CYE13CB012X-H35 |  | Оповещатель звуковой | CWSO | CWSO_CWSS ЭТ ИУ | ТО (работы на высоте от 1,5 до 5 м) | 2024-02-01 | НВА08181801 | 1 извещатель | 1 | 3.8 | 0.23 | 1 | 1 | 0.23 | 0.87 | 10CYE13CB012 | 10UCB | 10UCB
5703 | 10CYE13CB012X-H36 |  | Оповещатель звуковой | CWSO | CWSO_CWSS ЭТ ИУ | ТО (работы на высоте от 1,5 до 5 м) | 2024-02-01 | НВА08181801 | 1 извещатель | 1 | 3.8 | 0.23 | 1 | 1 | 0.23 | 0.87 | 10CYE13CB012 | 10UCB | 10UCB
5704 | 10CYE13CB012X-H37 |  | Оповещатель звуковой | CWSO | CWSO_CWSS ЭТ ИУ | ТО (работы на высоте от 1,5 до 5 м) | 2024-02-01 | НВА08181801 | 1 извещатель | 1 | 3.8 | 0.23 | 1 | 1 | 0.23 | 0.87 | 10CYE13CB012 | 10UCB | 10UCB
5705 | 10CYE13CB012Y-H31 |  | Оповещатель звуковой | CWSO | CWSO_CWSS ЭТ ИУ | ТО (работы на высоте от 1,5 до 5 м) | 2024-02-01 | НВА08181801 | 1 извещатель | 1 | 3.8 | 0.23 | 1 | 1 | 0.23 | 0.87 | 10CYE13CB012 | 10UCB | 10UCB
5706 | 10CYE13CB012Y-H32 |  | Оповещатель звуковой | CWSO | CWSO_CWSS ЭТ ИУ | ТО (работы на высоте от 1,5 до 5 м) | 2024-02-01 | НВА08181801 | 1 извещатель | 1 | 3.8 | 0.23 | 1 | 1 | 0.23 | 0.87 | 10CYE13CB012 | 10UCB | 10UCB
5707 | 10CYE13CB012Y-H33 |  | Оповещатель звуковой | CWSO | CWSO_CWSS ЭТ ИУ | ТО (работы на высоте от 1,5 до 5 м) | 2024-02-01 | НВА08181801 | 1 извещатель | 1 | 3.8 | 0.23 | 1 | 1 | 0.23 | 0.87 | 10CYE13CB012 | 10UCB | 10UCB
5708 | 10CYE13CB012Y-H34 |  | Оповещатель звуковой | CWSO | CWSO_CWSS ЭТ ИУ | ТО (работы на высоте от 1,5 до 5 м) | 2024-02-01 | НВА08181801 | 1 извещатель | 1 | 3.8 | 0.23 | 1 | 1 | 0.23 | 0.87 | 10CYE13CB012 | 10UCB | 10UCB
5709 | 10CYE13CB012Y-H35 |  | Оповещатель звуковой | CWSO | CWSO_CWSS ЭТ ИУ | ТО (работы на высоте от 1,5 до 5 м) | 2024-02-01 | НВА08181801 | 1 извещатель | 1 | 3.8 | 0.23 | 1 | 1 | 0.23 | 0.87 | 10CYE13CB012 | 10UCB | 10UCB
5710 | 10CYE13CB012Y-H36 |  | Оповещатель звуковой | CWSO | CWSO_CWSS ЭТ ИУ | ТО (работы на высоте от 1,5 до 5 м) | 2024-02-01 | НВА08181801 | 1 извещатель | 1 | 3.8 | 0.23 | 1 | 1 | 0.23 | 0.87 | 10CYE13CB012 | 10UCB | 10UCB
5711 | 10CYE13CB012Y-H37 |  | Оповещатель звуковой | CWSO | CWSO_CWSS ЭТ ИУ | ТО (работы на высоте от 1,5 до 5 м) | 2024-02-01 | НВА08181801 | 1 извещатель | 1 | 3.8 | 0.23 | 1 | 1 | 0.23 | 0.87 | 10CYE13CB012 | 10UCB | 10UCB
5712 | 10CYE13CB012Y-H38 |  | Оповещатель звуковой | CWSO | CWSO_CWSS ЭТ ИУ | ТО (работы на высоте от 1,5 до 5 м) | 2024-02-01 | НВА08181801 | 1 извещатель | 1 | 3.8 | 0.23 | 1 | 1 | 0.23 | 0.87 | 10CYE13CB012 | 10UCB | 10UCB
5713 | 10CYE13CB012Z-H31 |  | Оповещатель звуковой | CWSO | CWSO_CWSS ЭТ ИУ | ТО (работы на высоте от 1,5 до 5 м) | 2024-02-01 | НВА08181801 | 1 извещатель | 1 | 3.8 | 0.23 | 1 | 1 | 0.23 | 0.87 | 10CYE13CB012 | 10UCB | 10UCB
5714 | 10CYE13CB012Z-H32 |  | Оповещатель звуковой | CWSO | CWSO_CWSS ЭТ ИУ | ТО (работы на высоте от 1,5 до 5 м) | 2024-02-01 | НВА08181801 | 1 извещатель | 1 | 3.8 | 0.23 | 1 | 1 | 0.23 | 0.87 | 10CYE13CB012 | 10UCB | 10UCB
5715 | 10CYE13CB012Z-H33 |  | Оповещатель звуковой | CWSO | CWSO_CWSS ЭТ ИУ | ТО (работы на высоте от 1,5 до 5 м) | 2024-02-01 | НВА08181801 | 1 извещатель | 1 | 3.8 | 0.23 | 1 | 1 | 0.23 | 0.87 | 10CYE13CB012 | 10UCB | 10UCB
5716 | 10CYE13CB012Z-H34 |  | Оповещатель звуковой | CWSO | CWSO_CWSS ЭТ ИУ | ТО (работы на высоте от 1,5 до 5 м) | 2024-02-01 | НВА08181801 | 1 извещатель | 1 | 3.8 | 0.23 | 1 | 1 | 0.23 | 0.87 | 10CYE13CB012 | 10UCB | 10UCB
5717 | 10CYE13CB012Z-H35 |  | Оповещатель звуковой | CWSO | CWSO_CWSS ЭТ ИУ | ТО (работы на высоте от 1,5 до 5 м) | 2024-02-01 | НВА08181801 | 1 извещатель | 1 | 3.8 | 0.23 | 1 | 1 | 0.23 | 0.87 | 10CYE13CB012 | 10UCB | 10UCB
5718 | 10CYE13CB012Z-H36 |  | Оповещатель звуковой | CWSO | CWSO_CWSS ЭТ ИУ | ТО (работы на высоте от 1,5 до 5 м) | 2024-02-01 | НВА08181801 | 1 извещатель | 1 | 3.8 | 0.23 | 1 | 1 | 0.23 | 0.87 | 10CYE13CB012 | 10UCB | 10UCB
5719 | 10CYE13CB012Z-H37 |  | Оповещатель звуковой | CWSO | CWSO_CWSS ЭТ ИУ | ТО (работы на высоте от 1,5 до 5 м) | 2024-02-01 | НВА08181801 | 1 извещатель | 1 | 3.8 | 0.23 | 1 | 1 | 0.23 | 0.87 | 10CYE13CB012 | 10UCB | 10UCB
5720 | 10CYE13GH201-H01 |  | Блок оповещения «ГАЗ! УХОДИ!» | БОП-03Ф3 |  | ТО (работы на высоте от 1,5 до 5 м) | 2024-02-01 | НВА08181905 | 1 извещатель | 1 | 3 | 0.7 | 1 | 1 | 0.7 | 2.1 | 10CYE13GH201 | 10UCB | 10UCB04R242
5721 | 10CYE13GH201-H02 |  | Блок оповещения «ГАЗ! НЕ ВХОДИТЬ!» | БОП-03Ф4 |  | ТО (работы на высоте от 1,5 до 5 м) | 2024-02-01 | НВА08181905 | 1 извещатель | 1 | 3 | 0.7 | 1 | 1 | 0.7 | 2.1 | 10CYE13GH201 | 10UCB | 10UCB04R134
5722 | 10CYE13GH201-H03 |  | Блок оповещения «АВТОМАТИКА ОТКЛЮЧЕНА!» | БОП-03Ф2 |  | ТО (работы на высоте от 1,5 до 5 м) | 2024-02-01 | НВА08181905 | 1 извещатель | 1 | 3 | 0.7 | 1 | 1 | 0.7 | 2.1 | 10CYE13GH201 | 10UCB | 10UCB04R134
5723 | 10CYE13GH201-H04 |  | Блок оповещения «ГАЗ! УХОДИ!» | БОП-03Ф3 |  | ТО (работы на высоте от 1,5 до 5 м) | 2024-02-01 | НВА08181905 | 1 извещатель | 1 | 3 | 0.7 | 1 | 1 | 0.7 | 2.1 | 10CYE13GH201 | 10UCB | 10UCB08R241
5724 | 10CYE13GH201-H05 |  | Блок оповещения «ГАЗ! НЕ ВХОДИТЬ!» | БОП-03Ф4 |  | ТО (работы на высоте от 1,5 до 5 м) | 2024-02-01 | НВА08181905 | 1 извещатель | 1 | 3 | 0.7 | 1 | 1 | 0.7 | 2.1 | 10CYE13GH201 | 10UCB | 10UCB08R133
5725 | 10CYE13GH201-H06 |  | Блок оповещения «АВТОМАТИКА ОТКЛЮЧЕНА!» | БОП-03Ф2 |  | ТО (работы на высоте от 1,5 до 5 м) | 2024-02-01 | НВА08181905 | 1 извещатель | 1 | 3 | 0.7 | 1 | 1 | 0.7 | 2.1 | 10CYE13GH201 | 10UCB | 10UCB08R133
5726 | 10CYE13GH201-H07 |  | Блок оповещения «ГАЗ! УХОДИ!» | БОП-03Ф3 |  | ТО (работы на высоте от 1,5 до 5 м) | 2024-02-01 | НВА08181905 | 1 извещатель | 1 | 3 | 0.7 | 1 | 1 | 0.7 | 2.1 | 10CYE13GH201 | 10UCB | 10UCB08R343
5727 | 10CYE13GH201-H08 |  | Блок оповещения «ГАЗ! НЕ ВХОДИТЬ!» | БОП-03Ф4 |  | ТО (работы на высоте от 1,5 до 5 м) | 2024-02-01 | НВА08181905 | 1 извещатель | 1 | 3 | 0.7 | 1 | 1 | 0.7 | 2.1 | 10CYE13GH201 | 10UCB | 10UCB08R431
5728 | 10CYE13GH201-H09 |  | Блок оповещения «АВТОМАТИКА ОТКЛЮЧЕНА!» | БОП-03Ф2 |  | ТО (работы на высоте от 1,5 до 5 м) | 2024-02-01 | НВА08181905 | 1 извещатель | 1 | 3 | 0.7 | 1 | 1 | 0.7 | 2.1 | 10CYE13GH201 | 10UCB | 10UCB08R431
5729 | 10CYE13GH202-H01 |  | Блок оповещения "Порошок! Уходи!" | Плазма-Exme-H-C3-12-24В-KM20-ПОРОШОК УХОДИ, красный, фон белый |  | ТО (работы на высоте от 1,5 до 5 м) | 2024-02-01 | НВА08181905 | 1 извещатель | 1 | 3 | 0.7 | 1 | 1 | 0.7 | 2.1 | 10CYE13GH202 | 10UCB | 10UCB12R343
5730 | 10CYE13GH202-H02 |  | Блок оповещения «ПОРОШОК! НЕ ВХОДИТЬ!» | БОП-03Ф1 |  | ТО (работы на высоте от 1,5 до 5 м) | 2024-02-01 | НВА08181905 | 1 извещатель | 1 | 3 | 0.7 | 1 | 1 | 0.7 | 2.1 | 10CYE13GH202 | 10UCB
5731 | 10CYE13GH202-H03 |  | Блок оповещения «АВТОМАТИКА ОТКЛЮЧЕНА!» | БОП-03Ф2 |  | ТО (работы на высоте от 1,5 до 5 м) | 2024-02-01 | НВА08181905 | 1 извещатель | 1 | 3 | 0.7 | 1 | 1 | 0.7 | 2.1 | 10CYE13GH202 | 10UCB | 10UCB08R343
5732 | 10CYE20CB001A-B01 | 4 | Извещатель пламени | ИП332-1/1М ТЦАФ.425241.010 | ТЦАФ.425241.001 РЭ | ТО (работы на высоте от 1,5 до 5 м) | фев.24 авг.24 | НВА 08181103 | 1 извещатель | 2 | 3.7 | 0.2 | 1 | 1 | 0.4 | 1.48 | 10CYE20CB001 | 10UBS | 10UBS96R243
5733 | 10CYE20CB001-B01 | 3 | Извещатель пожарный дымовой (без изолятора) | 22051E-64/IV ИП212-200 | 22051E ИП212-200 ЭТ ИУ | ТО (работы на высоте от 1,5 до 5 м) | фев.24 авг.24 | НВА 08180906 | 1 извещатель | 2 | 4.2 | 0.43 | 1 | 1 | 0.86 | 3.61 | 10CYE20CB001 | 12UBZ | 12UBZ93R111
5734 | 10CYE20CB001-B02 | 3 | Извещатель пожарный дымовой (без изолятора) | 22051E-64/IV ИП212-200 | 22051E ИП212-200 ЭТ ИУ | ТО (работы на высоте от 1,5 до 5 м) | фев.24 авг.24 | НВА 08180906 | 1 извещатель | 2 | 4.2 | 0.43 | 1 | 1 | 0.86 | 3.61 | 10CYE20CB001 | 12UBZ | 12UBZ93R111
5735 | 10CYE20CB001-B03 | 3 | Извещатель пожарный дымовой (без изолятора) | 22051E-64/IV ИП212-200 | 22051E ИП212-200 ЭТ ИУ | ТО (работы на высоте от 1,5 до 5 м) | фев.24 авг.24 | НВА 08180906 | 1 извещатель | 2 | 4.2 | 0.43 | 1 | 1 | 0.86 | 3.61 | 10CYE20CB001 | 12UBZ | 12UBZ93R111
5736 | 10CYE20CB001-B04 | 3 | Извещатель пожарный дымовой (с изолятором) | 22051EI-64/IV ИП212-200/1 | 22051E ИП212-200 ЭТ ИУ | ТО (работы на высоте от 1,5 до 5 м) | фев.24 авг.24 | НВА 08180906 | 1 извещатель | 2 | 4.2 | 0.43 | 1 | 1 | 0.86 | 3.61 | 10CYE20CB001 | 12UBZ | 12UBZ93R111
5737 | 10CYE20CB001-B05 | 3 | Извещатель пожарный дымовой (без изолятора) | 22051E-64/IV ИП212-200 | 22051E ИП212-200 ЭТ ИУ | ТО (работы на высоте от 1,5 до 5 м) | фев.24 авг.24 | НВА 08180906 | 1 извещатель | 2 | 4.2 | 0.43 | 1 | 1 | 0.86 | 3.61 | 10CYE20CB001 | 12UBZ | 12UBZ93R111
5738 | 10CYE20CB001-B06 | 3 | Извещатель пожарный дымовой (без изолятора) | 22051E-64/IV ИП212-200 | 22051E ИП212-200 ЭТ ИУ | ТО (работы на высоте от 1,5 до 5 м) | фев.24 авг.24 | НВА 08180906 | 1 извещатель | 2 | 4.2 | 0.43 | 1 | 1 | 0.86 | 3.61 | 10CYE20CB001 | 12UBZ | 12UBZ93R111
5739 | 10CYE20CB001-B07 | 3 | Извещатель пожарный дымовой (без изолятора) | 22051E-64/IV ИП212-200 | 22051E ИП212-200 ЭТ ИУ | ТО (работы на высоте от 1,5 до 5 м) | фев.24 авг.24 | НВА 08180906 | 1 извещатель | 2 | 4.2 | 0.43 | 1 | 1 | 0.86 | 3.61 | 10CYE20CB001 | 12UBZ | 12UBZ93R111
5740 | 10CYE20CB001-B08 | 3 | Извещатель пожарный дымовой (без изолятора) | 22051E-64/IV ИП212-200 | 22051E ИП212-200 ЭТ ИУ | ТО (работы на высоте от 1,5 до 5 м) | фев.24 авг.24 | НВА 08180906 | 1 извещатель | 2 | 4.2 | 0.43 | 1 | 1 | 0.86 | 3.61 | 10CYE20CB001 | 12UBZ | 12UBZ93R111
5741 | 10CYE20CB001-B09 | 3 | Извещатель пожарный дымовой | 22051E-64/IV ИП212-200 | 22051E ИП212-200 ЭТ ИУ | ТО (работы на высоте от 1,5 до 5 м) | фев.24 авг.24 | НВА 08180906 | 1 извещатель | 2 | 4.2 | 0.43 | 1 | 1 | 0.86 | 3.61 | 10CYE20CB001 | 10UBS | 10UBS93R211
5742 | 10CYE20CB001-B10 | 3 | Извещатель пожарный дымовой | 22051E-64/IV ИП212-200 | 22051E ИП212-200 ЭТ ИУ | ТО (работы на высоте от 1,5 до 5 м) | фев.24 авг.24 | НВА 08180906 | 1 извещатель | 2 | 4.2 | 0.43 | 1 | 1 | 0.86 | 3.61 | 10CYE20CB001 | 10UBS | 10UBS93R211
5743 | 10CYE20CB001-B11 | 3 | Извещатель пожарный дымовой | 22051E-64/IV ИП212-200 | 22051E ИП212-200 ЭТ ИУ | ТО (работы на высоте от 1,5 до 5 м) | фев.24 авг.24 | НВА 08180906 | 1 извещатель | 2 | 4.2 | 0.43 | 1 | 1 | 0.86 | 3.61 | 10CYE20CB001 | 10UBS | 10UBS93R211
5744 | 10CYE20CB001-B12 | 3 | Извещатель пожарный дымовой | 22051E-64/IV ИП212-200 | 22051E ИП212-200 ЭТ ИУ | ТО (работы на высоте от 1,5 до 5 м) | фев.24 авг.24 | НВА 08180906 | 1 извещатель | 2 | 4.2 | 0.43 | 1 | 1 | 0.86 | 3.61 | 10CYE20CB001 | 10UBS | 10UBS93R211
5745 | 10CYE20CB001-B13 | 3 | Извещатель пожарный дымовой | 22051E-64/IV ИП212-200 | 22051E ИП212-200 ЭТ ИУ | ТО (работы на высоте от 1,5 до 5 м) | фев.24 авг.24 | НВА 08180906 | 1 извещатель | 2 | 4.2 | 0.43 | 1 | 1 | 0.86 | 3.61 | 10CYE20CB001 | 10UBS | 10UBS93R211
5746 | 10CYE20CB001-B14 | 3 | Извещатель пожарный дымовой | 22051E-64/IV ИП212-200 | 22051E ИП212-200 ЭТ ИУ | ТО (работы на высоте от 1,5 до 5 м) | фев.24 авг.24 | НВА 08180906 | 1 извещатель | 2 | 4.2 | 0.43 | 1 | 1 | 0.86 | 3.61 | 10CYE20CB001 | 10UBS | 10UBS93R211
5747 | 10CYE20CB001-B15 | 3 | Извещатель пожарный дымовой | 22051E-64/IV ИП212-200 | 22051E ИП212-200 ЭТ ИУ | ТО (работы на высоте от 1,5 до 5 м) | фев.24 авг.24 | НВА 08180906 | 1 извещатель | 2 | 4.2 | 0.43 | 1 | 1 | 0.86 | 3.61 | 10CYE20CB001 | 10UBS | 10UBS93R211
5748 | 10CYE20CB001-B16 | 3 | Извещатель пожарный дымовой | 22051E-64/IV ИП212-200 | 22051E ИП212-200 ЭТ ИУ | ТО (работы на высоте от 1,5 до 5 м) | фев.24 авг.24 | НВА 08180906 | 1 извещатель | 2 | 4.2 | 0.43 | 1 | 1 | 0.86 | 3.61 | 10CYE20CB001 | 10UBS | 10UBS93R211
5749 | 10CYE20CB001-B17 | 3 | Извещатель пожарный дымовой | 22051E-64/IV ИП212-200 | 22051E ИП212-200 ЭТ ИУ | ТО (работы на высоте от 1,5 до 5 м) | фев.24 авг.24 | НВА 08180906 | 1 извещатель | 2 | 4.2 | 0.43 | 1 | 1 | 0.86 | 3.61 | 10CYE20CB001 | 10UBS | 10UBS93R211
5750 | 10CYE20CB001-B18 | 3 | Извещатель пожарный дымовой | 22051E-64/IV ИП212-200 | 22051E ИП212-200 ЭТ ИУ | ТО (работы на высоте от 1,5 до 5 м) | фев.24 авг.24 | НВА 08180906 | 1 извещатель | 2 | 4.2 | 0.43 | 1 | 1 | 0.86 | 3.61 | 10CYE20CB001 | 10UBS | 10UBS93R211
5751 | 10CYE20CB001-B19 | 3 | Извещатель пожарный дымовой | 22051E-64/IV ИП212-200 | 22051E ИП212-200 ЭТ ИУ | ТО (работы на высоте от 1,5 до 5 м) | фев.24 авг.24 | НВА 08180906 | 1 извещатель | 2 | 4.2 | 0.43 | 1 | 1 | 0.86 | 3.61 | 10CYE20CB001 | 10UBS | 10UBS97R211
5752 | 10CYE20CB001-B20 | 3 | Извещатель пожарный дымовой | 22051E-64/IV ИП212-200 | 22051E ИП212-200 ЭТ ИУ | ТО (работы на высоте от 1,5 до 5 м) | фев.24 авг.24 | НВА 08180906 | 1 извещатель | 2 | 4.2 | 0.43 | 1 | 1 | 0.86 | 3.61 | 10CYE20CB001 | 10UBS | 10UBS97R211
5753 | 10CYE20CB001-B21 | 3 | Извещатель пожарный дымовой | 22051E-64/IV ИП212-200 | 22051E ИП212-200 ЭТ ИУ | ТО (работы на высоте от 1,5 до 5 м) | фев.24 авг.24 | НВА 08180906 | 1 извещатель | 2 | 4.2 | 0.43 | 1 | 1 | 0.86 | 3.61 | 10CYE20CB001 | 10UBS | 10UBS97R211
5754 | 10CYE20CB001-B22 | 3 | Извещатель пожарный комбинированный | 22051TE-64/IV ИП212/101-200-A1R | 22051ТЕ ИП212_101 ИУ | ТО (работы на высоте от 1,5 до 5 м) | фев.24 авг.24 | НВА 08180906 | 1 извещатель | 2 | 4.2 | 0.43 | 1 | 1 | 0.86 | 3.61 | 10CYE20CB001 | 10UBS | 10UBS93R222
5755 | 10CYE20CB001-B23 | 3 | Извещатель пожарный комбинированный | 22051TE-64/IV ИП212/101-200-A1R | 22051ТЕ ИП212_101 ИУ | ТО (работы на высоте от 1,5 до 5 м) | фев.24 авг.24 | НВА 08180906 | 1 извещатель | 2 | 4.2 | 0.43 | 1 | 1 | 0.86 | 3.61 | 10CYE20CB001 | 10UBS | 10UBS93R222
5756 | 10CYE20CB001-B24 | 3 | Извещатель пожарный комбинированный | 22051TE-64/IV ИП212/101-200-A1R | 22051ТЕ ИП212_101 ИУ | ТО (работы на высоте от 1,5 до 5 м) | фев.24 авг.24 | НВА 08180906 | 1 извещатель | 2 | 4.2 | 0.43 | 1 | 1 | 0.86 | 3.61 | 10CYE20CB001 | 10UBS | 10UBS93R222
5757 | 10CYE20CB001-B25 | 3 | Извещатель пожарный комбинированный | 22051TE-64/IV ИП212/101-200-A1R | 22051ТЕ ИП212_101 ИУ | ТО (работы на высоте от 1,5 до 5 м) | фев.24 авг.24 | НВА 08180906 | 1 извещатель | 2 | 4.2 | 0.43 | 1 | 1 | 0.86 | 3.61 | 10CYE20CB001 | 10UBS | 10UBS93R222
5758 | 10CYE20CB001-B26 | 3 | Извещатель пожарный комбинированный | 22051TE-64/IV ИП212/101-200-A1R | 22051ТЕ ИП212_101 ИУ | ТО (работы на высоте от 1,5 до 5 м) | фев.24 авг.24 | НВА 08180906 | 1 извещатель | 2 | 4.2 | 0.43 | 1 | 1 | 0.86 | 3.61 | 10CYE20CB001 | 10UBS | 10UBS93R222
5759 | 10CYE20CB001-B27 | 3 | Извещатель пожарный комбинированный | 22051TE-64/IV ИП212/101-200-A1R | 22051ТЕ ИП212_101 ИУ | ТО (работы на высоте от 1,5 до 5 м) | фев.24 авг.24 | НВА 08180906 | 1 извещатель | 2 | 4.2 | 0.43 | 1 | 1 | 0.86 | 3.61 | 10CYE20CB001 | 10UBS | 10UBS93R222
5760 | 10CYE20CB001-B28 | 3 | Извещатель пожарный комбинированный | 22051TE-64/IV ИП212/101-200-A1R | 22051ТЕ ИП212_101 ИУ | ТО (работы на высоте от 1,5 до 5 м) | фев.24 авг.24 | НВА 08180906 | 1 извещатель | 2 | 4.2 | 0.43 | 1 | 1 | 0.86 | 3.61 | 10CYE20CB001 | 10UBS | 10UBS93R222
5761 | 10CYE20CB001-B29 | 3 | Извещатель пожарный комбинированный | 22051TE-64/IV ИП212/101-200-A1R | 22051ТЕ ИП212_101 ИУ | ТО (работы на высоте от 1,5 до 5 м) | фев.24 авг.24 | НВА 08180906 | 1 извещатель | 2 | 4.2 | 0.43 | 1 | 1 | 0.86 | 3.61 | 10CYE20CB001 | 10UBS | 10UBS93R222
5762 | 10CYE20CB001-B30 | 3 | Извещатель пожарный комбинированный | 22051TE-64/IV ИП212/101-200-A1R | 22051ТЕ ИП212_101 ИУ | ТО (работы на высоте от 1,5 до 5 м) | фев.24 авг.24 | НВА 08180906 | 1 извещатель | 2 | 4.2 | 0.43 | 1 | 1 | 0.86 | 3.61 | 10CYE20CB001 | 10UBS | 10UBS93R222
5763 | 10CYE20CB001-B31 | 3 | Извещатель пожарный дымовой | 22051E-64/IV ИП212-200 | 22051E ИП212-200 ЭТ ИУ | ТО (работы на высоте от 1,5 до 5 м) | фев.24 авг.24 | НВА 08180906 | 1 извещатель | 2 | 4.2 | 0.43 | 1 | 1 | 0.86 | 3.61 | 10CYE20CB001 | 10UBS | 10UBS93R221
5764 | 10CYE20CB001-B32 | 3 | Извещатель пожарный дымовой | 22051E-64/IV ИП212-200 | 22051E ИП212-200 ЭТ ИУ | ТО (работы на высоте от 1,5 до 5 м) | фев.24 авг.24 | НВА 08180906 | 1 извещатель | 2 | 4.2 | 0.43 | 1 | 1 | 0.86 | 3.61 | 10CYE20CB001 | 10UBS | 10UBS93R221
5765 | 10CYE20CB001-B33 | 3 | Извещатель пожарный дымовой | 22051E-64/IV ИП212-200 | 22051E ИП212-200 ЭТ ИУ | ТО (работы на высоте от 1,5 до 5 м) | фев.24 авг.24 | НВА 08180906 | 1 извещатель | 2 | 4.2 | 0.43 | 1 | 1 | 0.86 | 3.61 | 10CYE20CB001 | 10UBS | 10UBS93R221
5766 | 10CYE20CB001-B34 | 3 | Извещатель пожарный дымовой | 22051E-64/IV ИП212-200 | 22051E ИП212-200 ЭТ ИУ | ТО (работы на высоте от 1,5 до 5 м) | фев.24 авг.24 | НВА 08180906 | 1 извещатель | 2 | 4.2 | 0.43 | 1 | 1 | 0.86 | 3.61 | 10CYE20CB001 | 10UBS | 10UBS93R231
5767 | 10CYE20CB001-B35 | 3 | Извещатель пожарный дымовой | 22051E-64/IV ИП212-200 | 22051E ИП212-200 ЭТ ИУ | ТО (работы на высоте от 1,5 до 5 м) | фев.24 авг.24 | НВА 08180906 | 1 извещатель | 2 | 4.2 | 0.43 | 1 | 1 | 0.86 | 3.61 | 10CYE20CB001 | 10UBS | 10UBS93R231
5768 | 10CYE20CB001-B36 | 3 | Извещатель пожарный дымовой | 22051E-64/IV ИП212-200 | 22051E ИП212-200 ЭТ ИУ | ТО (работы на высоте от 1,5 до 5 м) | фев.24 авг.24 | НВА 08180906 | 1 извещатель | 2 | 4.2 | 0.43 | 1 | 1 | 0.86 | 3.61 | 10CYE20CB001 | 10UBS | 10UBS93R231
5769 | 10CYE20CB001-B37 | 3 | Извещатель пожарный дымовой | 22051E-64/IV ИП212-200 | 22051E ИП212-200 ЭТ ИУ | ТО (работы на высоте от 1,5 до 5 м) | фев.24 авг.24 | НВА 08180906 | 1 извещатель | 2 | 4.2 | 0.43 | 1 | 1 | 0.86 | 3.61 | 10CYE20CB001 | 10UBS | 10UBS94R241
5770 | 10CYE20CB001-B38 | 3 | Извещатель пожарный дымовой | 22051E-64/IV ИП212-200 | 22051E ИП212-200 ЭТ ИУ | ТО (работы на высоте от 1,5 до 5 м) | фев.24 авг.24 | НВА 08180906 | 1 извещатель | 2 | 4.2 | 0.43 | 1 | 1 | 0.86 | 3.61 | 10CYE20CB001 | 10UBS | 10UBS94R241
5771 | 10CYE20CB001-B39 | 3 | Извещатель пожарный дымовой | 22051E-64/IV ИП212-200 | 22051E ИП212-200 ЭТ ИУ | ТО (работы на высоте от 1,5 до 5 м) | фев.24 авг.24 | НВА 08180906 | 1 извещатель | 2 | 4.2 | 0.43 | 1 | 1 | 0.86 | 3.61 | 10CYE20CB001 | 10UBS | 10UBS94R241
5772 | 10CYE20CB001-B52 | 3 | Извещатель пожарный комбинированный | 22051TE-64/IV ИП212/101-200-A1R | 22051ТЕ ИП212_101 ИУ | ТО (работы на высоте от 1,5 до 5 м) | фев.24 авг.24 | НВА 08180906 | 1 извещатель | 2 | 4.2 | 0.43 | 1 | 1 | 0.86 | 3.61 | 10CYE20CB001 | 10UBS | 10UBS93R222
5773 | 10CYE20CB001-B53 | 3 | Извещатель пожарный комбинированный | 22051TE-64/IV ИП212/101-200-A1R | 22051ТЕ ИП212_101 ИУ | ТО (работы на высоте от 1,5 до 5 м) | фев.24 авг.24 | НВА 08180906 | 1 извещатель | 2 | 4.2 | 0.43 | 1 | 1 | 0.86 | 3.61 | 10CYE20CB001 | 10UBS | 10UBS93R222
5774 | 10CYE20CB001-B54 | 3 | Извещатель пожарный комбинированный | 22051TE-64/IV ИП212/101-200-A1R | 22051ТЕ ИП212_101 ИУ | ТО (работы на высоте от 1,5 до 5 м) | фев.24 авг.24 | НВА 08180906 | 1 извещатель | 2 | 4.2 | 0.43 | 1 | 1 | 0.86 | 3.61 | 10CYE20CB001 | 10UBS | 10UBS93R222
5775 | 10CYE20CB001-B55 | 3 | Извещатель пожарный комбинированный | 22051TE-64/IV ИП212/101-200-A1R | 22051ТЕ ИП212_101 ИУ | ТО (работы на высоте от 1,5 до 5 м) | фев.24 авг.24 | НВА 08180906 | 1 извещатель | 2 | 4.2 | 0.43 | 1 | 1 | 0.86 | 3.61 | 10CYE20CB001 | 10UBS | 10UBS93R222
5776 | 10CYE20CB001-B56 | 3 | Извещатель пожарный комбинированный | 22051TE-64/IV ИП212/101-200-A1R | 22051ТЕ ИП212_101 ИУ | ТО (работы на высоте от 1,5 до 5 м) | фев.24 авг.24 | НВА 08180906 | 1 извещатель | 2 | 4.2 | 0.43 | 1 | 1 | 0.86 | 3.61 | 10CYE20CB001 | 10UBS | 10UBS93R222
5777 | 10CYE20CB001-B57 | 3 | Извещатель пожарный комбинированный | 22051TE-64/IV ИП212/101-200-A1R | 22051ТЕ ИП212_101 ИУ | ТО (работы на высоте от 1,5 до 5 м) | фев.24 авг.24 | НВА 08180906 | 1 извещатель | 2 | 4.2 | 0.43 | 1 | 1 | 0.86 | 3.61 | 10CYE20CB001 | 10UBS | 10UBS93R222
5778 | 10CYE20CB001-B58 | 3 | Извещатель пожарный комбинированный | 22051TE-64/IV ИП212/101-200-A1R | 22051ТЕ ИП212_101 ИУ | ТО (работы на высоте от 1,5 до 5 м) | фев.24 авг.24 | НВА 08180906 | 1 извещатель | 2 | 4.2 | 0.43 | 1 | 1 | 0.86 | 3.61 | 10CYE20CB001 | 10UBS | 10UBS93R222
5779 | 10CYE20CB001-B59 | 3 | Извещатель пожарный комбинированный | 22051TE-64/IV ИП212/101-200-A1R | 22051ТЕ ИП212_101 ИУ | ТО (работы на высоте от 1,5 до 5 м) | фев.24 авг.24 | НВА 08180906 | 1 извещатель | 2 | 4.2 | 0.43 | 1 | 1 | 0.86 | 3.61 | 10CYE20CB001 | 10UBS | 10UBS93R222
5780 | 10CYE20CB001B-B01 | 4 | Извещатель пламени | ИП332-1/1М ТЦАФ.425241.010 | ТЦАФ.425241.001 РЭ | ТО (работы на высоте от 1,5 до 5 м) | фев.24 авг.24 | НВА 08181103 | 1 извещатель | 2 | 3.7 | 0.2 | 1 | 1 | 0.4 | 1.48 | 10CYE20CB001 | 10UBS | 10UBS96R243
5781 | 10CYE20CB001C-B01 | 4 | Извещатель пламени | ИП332-1/1М ТЦАФ.425241.010 | ТЦАФ.425241.001 РЭ | ТО (работы на высоте от 1,5 до 5 м) | фев.24 авг.24 | НВА 08181103 | 1 извещатель | 2 | 3.7 | 0.2 | 1 | 1 | 0.4 | 1.48 | 10CYE20CB001 | 10UBS | 10UBS96R243
5782 | 10CYE20CB001D-B01 | 4 | Извещатель пламени | ИП332-1/1М ТЦАФ.425241.010 | ТЦАФ.425241.001 РЭ | ТО (работы на высоте от 1,5 до 5 м) | фев.24 авг.24 | НВА 08181103 | 1 извещатель | 2 | 3.7 | 0.2 | 1 | 1 | 0.4 | 1.48 | 10CYE20CB001 | 10UBS | 10UBS96R243
5783 | 10CYE20CB001E-B01 | 4 | Извещатель пламени | ИП332-1/1М ТЦАФ.425241.010 | ТЦАФ.425241.001 РЭ | ТО (работы на высоте от 1,5 до 5 м) | фев.24 авг.24 | НВА 08181103 | 1 извещатель | 2 | 3.7 | 0.2 | 1 | 1 | 0.4 | 1.48 | 10CYE20CB001 | 10UBS | 10UBS96R244
5784 | 10CYE20CB001F-B01 | 4 | Извещатель пламени | ИП332-1/1М ТЦАФ.425241.010 | ТЦАФ.425241.001 РЭ | ТО (работы на высоте от 1,5 до 5 м) | фев.24 авг.24 | НВА 08181103 | 1 извещатель | 2 | 3.7 | 0.2 | 1 | 1 | 0.4 | 1.48 | 10CYE20CB001 | 10UBS | 10UBS96R244
5785 | 10CYE20CB001G-B01 | 4 | Извещатель пламени | ИП332-1/1М ТЦАФ.425241.010 | ТЦАФ.425241.001 РЭ | ТО (работы на высоте от 1,5 до 5 м) | фев.24 авг.24 | НВА 08181103 | 1 извещатель | 2 | 3.7 | 0.2 | 1 | 1 | 0.4 | 1.48 | 10CYE20CB001 | 10UBS | 10UBS96R244
5786 | 10CYE20CB001-H01 |  | Оповещатель звуковой адресный | WSO-PR-N00 с водонепроницаемой базой WPW |  | ТО (работы на высоте от 1,5 до 5 м) | 2024-02-01 | НВА08181801 | 1 извещатель | 1 | 3.8 | 0.23 | 1 | 1 | 0.23 | 0.87 | 10CYE20CB001 | 12UBZ | 12UBZ93R111
5787 | 10CYE20CB001-H02 |  | Оповещатель звуковой адресный | WSO-PR-N00 с водонепроницаемой базой WPW |  | ТО (работы на высоте от 1,5 до 5 м) | 2024-02-01 | НВА08181801 | 1 извещатель | 1 | 3.8 | 0.23 | 1 | 1 | 0.23 | 0.87 | 10CYE20CB001 | 12UBZ | 12UBZ93R111
5788 | 10CYE20CB001H-B01 | 4 | Извещатель пламени | ИП332-1/1М ТЦАФ.425241.010 | ТЦАФ.425241.001 РЭ | ТО (работы на высоте от 1,5 до 5 м) | фев.24 авг.24 | НВА 08181103 | 1 извещатель | 2 | 3.7 | 0.2 | 1 | 1 | 0.4 | 1.48 | 10CYE20CB001 | 10UBS | 10UBS96R244
5789 | 10CYE20CB001I-B01 | 4 | Извещатель пламени | ИП332-1/1М ТЦАФ.425241.010 | ТЦАФ.425241.001 РЭ | ТО (работы на высоте от 1,5 до 5 м) | фев.24 авг.24 | НВА 08181103 | 1 извещатель | 2 | 3.7 | 0.2 | 1 | 1 | 0.4 | 1.48 | 10CYE20CB001 | 10UBS | 10UBS93R242
5790 | 10CYE20CB001J-B01 | 4 | Извещатель пламени | ИП332-1/1М ТЦАФ.425241.010 | ТЦАФ.425241.001 РЭ | ТО (работы на высоте от 1,5 до 5 м) | фев.24 авг.24 | НВА 08181103 | 1 извещатель | 2 | 3.7 | 0.2 | 1 | 1 | 0.4 | 1.48 | 10CYE20CB001 | 10UBS | 10UBS93R242
5791 | 10CYE20CB002A-B01 | 4 | Извещатель пламени | ИП329/330-3-1 НАБАТ ИК/УФ |  | ТО (работы на высоте от 1,5 до 5 м) | фев.24 авг.24 | НВА 08181103 | 1 извещатель | 2 | 3.7 | 0.2 | 1 | 1 | 0.4 | 1.48 | 10CYE20CB002 | 10UBS | 10UBS00R221
5792 | 10CYE20CB002-B01 | 3 | Извещатель пожарный дымовой | 22051E-64/IV ИП212-200 | 22051E ИП212-200 ЭТ ИУ | ТО (работы на высоте от 1,5 до 5 м) | фев.24 авг.24 | НВА 08180906 | 1 извещатель | 2 | 4.2 | 0.43 | 1 | 1 | 0.86 | 3.61 | 10CYE20CB002 | 10UBS | 10UBS00R231
5793 | 10CYE20CB002-B02 | 3 | Извещатель пожарный дымовой | 22051E-64/IV ИП212-200 | 22051E ИП212-200 ЭТ ИУ | ТО (работы на высоте от 1,5 до 5 м) | фев.24 авг.24 | НВА 08180906 | 1 извещатель | 2 | 4.2 | 0.43 | 1 | 1 | 0.86 | 3.61 | 10CYE20CB002 | 10UBS | 10UBS00R231
5794 | 10CYE20CB002-B03 | 3 | Извещатель пожарный дымовой | 22051E-64/IV ИП212-200 | 22051E ИП212-200 ЭТ ИУ | ТО (работы на высоте от 1,5 до 5 м) | фев.24 авг.24 | НВА 08180906 | 1 извещатель | 2 | 4.2 | 0.43 | 1 | 1 | 0.86 | 3.61 | 10CYE20CB002 | 10UBS | 10UBS00R231
5795 | 10CYE20CB002-B04 | 3 | Извещатель пожарный дымовой | 22051E-64/IV ИП212-200 | 22051E ИП212-200 ЭТ ИУ | ТО (работы на высоте от 1,5 до 5 м) | фев.24 авг.24 | НВА 08180906 | 1 извещатель | 2 | 4.2 | 0.43 | 1 | 1 | 0.86 | 3.61 | 10CYE20CB002 | 10UBS | 10UBS00R211
5796 | 10CYE20CB002-B05 | 3 | Извещатель пожарный дымовой | 22051E-64/IV ИП212-200 | 22051E ИП212-200 ЭТ ИУ | ТО (работы на высоте от 1,5 до 5 м) | фев.24 авг.24 | НВА 08180906 | 1 извещатель | 2 | 4.2 | 0.43 | 1 | 1 | 0.86 | 3.61 | 10CYE20CB002 | 10UBS | 10UBS00R211
5797 | 10CYE20CB002-B06 | 3 | Извещатель пожарный дымовой | 22051E-64/IV ИП212-200 | 22051E ИП212-200 ЭТ ИУ | ТО (работы на высоте от 1,5 до 5 м) | фев.24 авг.24 | НВА 08180906 | 1 извещатель | 2 | 4.2 | 0.43 | 1 | 1 | 0.86 | 3.61 | 10CYE20CB002 | 10UBS | 10UBS00R211
5798 | 10CYE20CB002-B07 | 3 | Извещатель пожарный дымовой | 22051E-64/IV ИП212-200 | 22051E ИП212-200 ЭТ ИУ | ТО (работы на высоте от 1,5 до 5 м) | фев.24 авг.24 | НВА 08180906 | 1 извещатель | 2 | 4.2 | 0.43 | 1 | 1 | 0.86 | 3.61 | 10CYE20CB002 | 10UBS | 10UBS00R211
5799 | 10CYE20CB002-B08 | 3 | Извещатель пожарный дымовой | 22051E-64/IV ИП212-200 | 22051E ИП212-200 ЭТ ИУ | ТО (работы на высоте от 1,5 до 5 м) | фев.24 авг.24 | НВА 08180906 | 1 извещатель | 2 | 4.2 | 0.43 | 1 | 1 | 0.86 | 3.61 | 10CYE20CB002 | 10UBS | 10UBS00R211
5800 | 10CYE20CB002-B09 | 3 | Извещатель пожарный дымовой | 22051E-64/IV ИП212-200 | 22051E ИП212-200 ЭТ ИУ | ТО (работы на высоте от 1,5 до 5 м) | фев.24 авг.24 | НВА 08180906 | 1 извещатель | 2 | 4.2 | 0.43 | 1 | 1 | 0.86 | 3.61 | 10CYE20CB002 | 10UBS | 10UBS00R211
5801 | 10CYE20CB002-B10 | 3 | Извещатель пожарный дымовой | 22051E-64/IV ИП212-200 | 22051E ИП212-200 ЭТ ИУ | ТО (работы на высоте от 1,5 до 5 м) | фев.24 авг.24 | НВА 08180906 | 1 извещатель | 2 | 4.2 | 0.43 | 1 | 1 | 0.86 | 3.61 | 10CYE20CB002 | 10UBS | 10UBS04R221
5802 | 10CYE20CB002-B11 | 3 | Извещатель пожарный дымовой | 22051E-64/IV ИП212-200 | 22051E ИП212-200 ЭТ ИУ | ТО (работы на высоте от 1,5 до 5 м) | фев.24 авг.24 | НВА 08180906 | 1 извещатель | 2 | 4.2 | 0.43 | 1 | 1 | 0.86 | 3.61 | 10CYE20CB002 | 10UBS | 10UBS04R221
5803 | 10CYE20CB002-B12 | 3 | Извещатель пожарный дымовой | 22051E-64/IV ИП212-200 | 22051E ИП212-200 ЭТ ИУ | ТО (работы на высоте от 1,5 до 5 м) | фев.24 авг.24 | НВА 08180906 | 1 извещатель | 2 | 4.2 | 0.43 | 1 | 1 | 0.86 | 3.61 | 10CYE20CB002 | 10UBS | 10UBS04R221
5804 | 10CYE20CB002-B13 | 3 | Извещатель пожарный дымовой | 22051E-64/IV ИП212-200 | 22051E ИП212-200 ЭТ ИУ | ТО (работы на высоте от 1,5 до 5 м) | фев.24 авг.24 | НВА 08180906 | 1 извещатель | 2 | 4.2 | 0.43 | 1 | 1 | 0.86 | 3.61 | 10CYE20CB002 | 10UBS | 10UBS04R221
5805 | 10CYE20CB002-B14 | 3 | Извещатель пожарный дымовой | 22051E-64/IV ИП212-200 | 22051E ИП212-200 ЭТ ИУ | ТО (работы на высоте от 1,5 до 5 м) | фев.24 авг.24 | НВА 08180906 | 1 извещатель | 2 | 4.2 | 0.43 | 1 | 1 | 0.86 | 3.61 | 10CYE20CB002 | 10UBS | 10UBS04R221
5806 | 10CYE20CB002-B15 | 3 | Извещатель пожарный дымовой | 22051E-64/IV ИП212-200 | 22051E ИП212-200 ЭТ ИУ | ТО (работы на высоте от 1,5 до 5 м) | фев.24 авг.24 | НВА 08180906 | 1 извещатель | 2 | 4.2 | 0.43 | 1 | 1 | 0.86 | 3.61 | 10CYE20CB002 | 10UBS | 10UBS04R221
5807 | 10CYE20CB002-B16 | 3 | Извещатель пожарный дымовой | 22051E-64/IV ИП212-200 | 22051E ИП212-200 ЭТ ИУ | ТО (работы на высоте от 1,5 до 5 м) | фев.24 авг.24 | НВА 08180906 | 1 извещатель | 2 | 4.2 | 0.43 | 1 | 1 | 0.86 | 3.61 | 10CYE20CB002 | 10UBS | 10UBS04R221
5808 | 10CYE20CB002-B17 | 3 | Извещатель пожарный дымовой | 22051E-64/IV ИП212-200 | 22051E ИП212-200 ЭТ ИУ | ТО (работы на высоте от 1,5 до 5 м) | фев.24 авг.24 | НВА 08180906 | 1 извещатель | 2 | 4.2 | 0.43 | 1 | 1 | 0.86 | 3.61 | 10CYE20CB002 | 10UBS | 10UBS04R221
5809 | 10CYE20CB002-B20 | 3 | Извещатель пожарный дымовой | 22051E-64/IV ИП212-200 | 22051E ИП212-200 ЭТ ИУ | ТО (работы на высоте от 1,5 до 5 м) | фев.24 авг.24 | НВА 08180906 | 1 извещатель | 2 | 4.2 | 0.43 | 1 | 1 | 0.86 | 3.61 | 10CYE20CB002 | 10UBS | 10UBS00R211
5810 | 10CYE20CB002-B21 | 3 | Извещатель пожарный дымовой | 22051E-64/IV ИП212-200 | 22051E ИП212-200 ЭТ ИУ | ТО (работы на высоте от 1,5 до 5 м) | фев.24 авг.24 | НВА 08180906 | 1 извещатель | 2 | 4.2 | 0.43 | 1 | 1 | 0.86 | 3.61 | 10CYE20CB002 | 10UBS | 10UBS00R211
5811 | 10CYE20CB002-B22 | 3 | Извещатель пожарный дымовой | 22051E-64/IV ИП212-200 | 22051E ИП212-200 ЭТ ИУ | ТО (работы на высоте от 1,5 до 5 м) | фев.24 авг.24 | НВА 08180906 | 1 извещатель | 2 | 4.2 | 0.43 | 1 | 1 | 0.86 | 3.61 | 10CYE20CB002 | 10UBS | 10UBS00R211
5812 | 10CYE20CB002-B23 | 3 | Извещатель пожарный дымовой | 22051E-64/IV ИП212-200 | 22051E ИП212-200 ЭТ ИУ | ТО (работы на высоте от 1,5 до 5 м) | фев.24 авг.24 | НВА 08180906 | 1 извещатель | 2 | 4.2 | 0.43 | 1 | 1 | 0.86 | 3.61 | 10CYE20CB002 | 10UBS | 10UBS00R221
5813 | 10CYE20CB002-B24 | 3 | Извещатель пожарный дымовой | 22051E-64/IV ИП212-200 | 22051E ИП212-200 ЭТ ИУ | ТО (работы на высоте от 1,5 до 5 м) | фев.24 авг.24 | НВА 08180906 | 1 извещатель | 2 | 4.2 | 0.43 | 1 | 1 | 0.86 | 3.61 | 10CYE20CB002 | 10UBS | 10UBS00R221
5814 | 10CYE20CB002-B25 | 3 | Извещатель пожарный дымовой | 22051E-64/IV ИП212-200 | 22051E ИП212-200 ЭТ ИУ | ТО (работы на высоте от 1,5 до 5 м) | фев.24 авг.24 | НВА 08180906 | 1 извещатель | 2 | 4.2 | 0.43 | 1 | 1 | 0.86 | 3.61 | 10CYE20CB002 | 10UBS | 10UBS00R221
5815 | 10CYE20CB002-B26 | 3 | Извещатель пожарный дымовой | 22051E-64/IV ИП212-200 | 22051E ИП212-200 ЭТ ИУ | ТО (работы на высоте от 1,5 до 5 м) | фев.24 авг.24 | НВА 08180906 | 1 извещатель | 2 | 4.2 | 0.43 | 1 | 1 | 0.86 | 3.61 | 10CYE20CB002 | 10UBS | 10UBS00R221
5816 | 10CYE20CB002-B27 | 3 | Извещатель пожарный дымовой | 22051E-64/IV ИП212-200 | 22051E ИП212-200 ЭТ ИУ | ТО (работы на высоте от 1,5 до 5 м) | фев.24 авг.24 | НВА 08180906 | 1 извещатель | 2 | 4.2 | 0.43 | 1 | 1 | 0.86 | 3.61 | 10CYE20CB002 | 10UBS | 10UBS04R221
5817 | 10CYE20CB002-B28 | 3 | Извещатель пожарный дымовой | 22051E-64/IV ИП212-200 | 22051E ИП212-200 ЭТ ИУ | ТО (работы на высоте от 1,5 до 5 м) | фев.24 авг.24 | НВА 08180906 | 1 извещатель | 2 | 4.2 | 0.43 | 1 | 1 | 0.86 | 3.61 | 10CYE20CB002 | 10UBS | 10UBS04R221
5818 | 10CYE20CB002-B29 | 3 | Извещатель пожарный дымовой | 22051E-64/IV ИП212-200 | 22051E ИП212-200 ЭТ ИУ | ТО (работы на высоте от 1,5 до 5 м) | фев.24 авг.24 | НВА 08180906 | 1 извещатель | 2 | 4.2 | 0.43 | 1 | 1 | 0.86 | 3.61 | 10CYE20CB002 | 10UBS | 10UBS04R221
5819 | 10CYE20CB002-B30 | 3 | Извещатель пожарный дымовой | 22051E-64/IV ИП212-200 | 22051E ИП212-200 ЭТ ИУ | ТО (работы на высоте от 1,5 до 5 м) | фев.24 авг.24 | НВА 08180906 | 1 извещатель | 2 | 4.2 | 0.43 | 1 | 1 | 0.86 | 3.61 | 10CYE20CB002 | 10UBS | 10UBS04R221
5820 | 10CYE20CB002-B31 | 3 | Извещатель пожарный дымовой | 22051E-64/IV ИП212-200 | 22051E ИП212-200 ЭТ ИУ | ТО (работы на высоте от 1,5 до 5 м) | фев.24 авг.24 | НВА 08180906 | 1 извещатель | 2 | 4.2 | 0.43 | 1 | 1 | 0.86 | 3.61 | 10CYE20CB002 | 10UBS | 10UBS04R221
5821 | 10CYE20CB002-B32 | 3 | Извещатель пожарный дымовой | 22051E-64/IV ИП212-200 | 22051E ИП212-200 ЭТ ИУ | ТО (работы на высоте от 1,5 до 5 м) | фев.24 авг.24 | НВА 08180906 | 1 извещатель | 2 | 4.2 | 0.43 | 1 | 1 | 0.86 | 3.61 | 10CYE20CB002 | 10UBS | 10UBS04R221
5822 | 10CYE20CB002-B33 | 3 | Извещатель пожарный дымовой | 22051E-64/IV ИП212-200 | 22051E ИП212-200 ЭТ ИУ | ТО (работы на высоте от 1,5 до 5 м) | фев.24 авг.24 | НВА 08180906 | 1 извещатель | 2 | 4.2 | 0.43 | 1 | 1 | 0.86 | 3.61 | 10CYE20CB002 | 10UBS | 10UBS04R221
5823 | 10CYE20CB002B-B01 | 4 | Извещатель пламени | ИП329/330-3-1 НАБАТ ИК/УФ |  | ТО (работы на высоте от 1,5 до 5 м) | фев.24 авг.24 | НВА 08181103 | 1 извещатель | 2 | 3.7 | 0.2 | 1 | 1 | 0.4 | 1.48 | 10CYE20CB002 | 10UBS | 10UBS00R221
5824 | 10CYE20CB002C-B01 | 4 | Извещатель пламени | ИП329/330-3-1 НАБАТ ИК/УФ |  | ТО (работы на высоте от 1,5 до 5 м) | фев.24 авг.24 | НВА 08181103 | 1 извещатель | 2 | 3.7 | 0.2 | 1 | 1 | 0.4 | 1.48 | 10CYE20CB002 | 10UBS | 10UBS00R221
5825 | 10CYE20CB002D-B01 | 4 | Извещатель пламени | ИП329/330-3-1 НАБАТ ИК/УФ |  | ТО (работы на высоте от 1,5 до 5 м) | фев.24 авг.24 | НВА 08181103 | 1 извещатель | 2 | 3.7 | 0.2 | 1 | 1 | 0.4 | 1.48 | 10CYE20CB002 | 10UBS | 10UBS00R221
5826 | 10CYE20CB002E-B01 | 4 | Извещатель пламени | ИП332-1/1М ТЦАФ.425241.010 | ТЦАФ.425241.001 РЭ | ТО (работы на высоте от 1,5 до 5 м) | фев.24 авг.24 | НВА 08181103 | 1 извещатель | 2 | 3.7 | 0.2 | 1 | 1 | 0.4 | 1.48 | 10CYE20CB002 | 10UBS | 10UBS10R221
5827 | 10CYE20CB002F-B01 | 4 | Извещатель пламени | ИП332-1/1М ТЦАФ.425241.010 | ТЦАФ.425241.001 РЭ | ТО (работы на высоте от 1,5 до 5 м) | фев.24 авг.24 | НВА 08181103 | 1 извещатель | 2 | 3.7 | 0.2 | 1 | 1 | 0.4 | 1.48 | 10CYE20CB002 | 10UBS | 10UBS10R221
5828 | 10CYE20CB002G-B01 | 4 | Извещатель пламени | ИП332-1/1М ТЦАФ.425241.010 | ТЦАФ.425241.001 РЭ | ТО (работы на высоте от 1,5 до 5 м) | фев.24 авг.24 | НВА 08181103 | 1 извещатель | 2 | 3.7 | 0.2 | 1 | 1 | 0.4 | 1.48 | 10CYE20CB002 | 10UBS | 10UBS10R221
5829 | 10CYE20CB002H-B01 | 4 | Извещатель пламени | ИП332-1/1М ТЦАФ.425241.010 | ТЦАФ.425241.001 РЭ | ТО (работы на высоте от 1,5 до 5 м) | фев.24 авг.24 | НВА 08181103 | 1 извещатель | 2 | 3.7 | 0.2 | 1 | 1 | 0.4 | 1.48 | 10CYE20CB002 | 10UBS | 10UBS10R221
5830 | 10CYE20CB002I-B01 | 4 | Извещатель пламени | ИП332-1/1М ТЦАФ.425241.010 | ТЦАФ.425241.001 РЭ | ТО (работы на высоте от 1,5 до 5 м) | фев.24 авг.24 | НВА 08181103 | 1 извещатель | 2 | 3.7 | 0.2 | 1 | 1 | 0.4 | 1.48 | 10CYE20CB002 | 10UBS | 10UBS04R231
5831 | 10CYE20CB002J-B01 | 4 | Извещатель пламени | ИП332-1/1М ТЦАФ.425241.010 | ТЦАФ.425241.001 РЭ | ТО (работы на высоте от 1,5 до 5 м) | фев.24 авг.24 | НВА 08181103 | 1 извещатель | 2 | 3.7 | 0.2 | 1 | 1 | 0.4 | 1.48 | 10CYE20CB002 | 10UBS | 10UBS04R231
5832 | 10CYE20CB003-H31 |  | Оповещатель звуковой | CWSO | CWSO_CWSS ЭТ ИУ | ТО (работы на высоте от 1,5 до 5 м) | 2024-02-01 | НВА08181801 | 1 извещатель | 1 | 3.8 | 0.23 | 1 | 1 | 0.23 | 0.87 | 10CYE20CB003 | 10UBS
5833 | 10CYE20CB003-H32 |  | Оповещатель звуковой | CWSO | CWSO_CWSS ЭТ ИУ | ТО (работы на высоте от 1,5 до 5 м) | 2024-02-01 | НВА08181801 | 1 извещатель | 1 | 3.8 | 0.23 | 1 | 1 | 0.23 | 0.87 | 10CYE20CB003 | 10UBS
5834 | 10CYE20CB003-H33 |  | Оповещатель звуковой | CWSO | CWSO_CWSS ЭТ ИУ | ТО (работы на высоте от 1,5 до 5 м) | 2024-02-01 | НВА08181801 | 1 извещатель | 1 | 3.8 | 0.23 | 1 | 1 | 0.23 | 0.87 | 10CYE20CB003 | 10UBS
5835 | 10CYE20CB003-H34 |  | Оповещатель звуковой | CWSO | CWSO_CWSS ЭТ ИУ | ТО (работы на высоте от 1,5 до 5 м) | 2024-02-01 | НВА08181801 | 1 извещатель | 1 | 3.8 | 0.23 | 1 | 1 | 0.23 | 0.87 | 10CYE20CB003 | 10UBS
5836 | 10CYE20CB003-H35 |  | Оповещатель звуковой | CWSO | CWSO_CWSS ЭТ ИУ | ТО (работы на высоте от 1,5 до 5 м) | 2024-02-01 | НВА08181801 | 1 извещатель | 1 | 3.8 | 0.23 | 1 | 1 | 0.23 | 0.87 | 10CYE20CB003 | 10UBS
5837 | 10CYE20CB003-H36 |  | Оповещатель звуковой | CWSO | CWSO_CWSS ЭТ ИУ | ТО (работы на высоте от 1,5 до 5 м) | 2024-02-01 | НВА08181801 | 1 извещатель | 1 | 3.8 | 0.23 | 1 | 1 | 0.23 | 0.87 | 10CYE20CB003 | 10UBS
5838 | 10CYE20CB003-H37 |  | Оповещатель звуковой | CWSO | CWSO_CWSS ЭТ ИУ | ТО (работы на высоте от 1,5 до 5 м) | 2024-02-01 | НВА08181801 | 1 извещатель | 1 | 3.8 | 0.23 | 1 | 1 | 0.23 | 0.87 | 10CYE20CB003 | 10UBS
5839 | 10CYE20CB003-H38 |  | Оповещатель звуковой | CWSO | CWSO_CWSS ЭТ ИУ | ТО (работы на высоте от 1,5 до 5 м) | 2024-02-01 | НВА08181801 | 1 извещатель | 1 | 3.8 | 0.23 | 1 | 1 | 0.23 | 0.87 | 10CYE20CB003 | 10UBS
5840 | 10CYE20CB003-H39 |  | Оповещатель звуковой | CWSO | CWSO_CWSS ЭТ ИУ | ТО (работы на высоте от 1,5 до 5 м) | 2024-02-01 | НВА08181801 | 1 извещатель | 1 | 3.8 | 0.23 | 1 | 1 | 0.23 | 0.87 | 10CYE20CB003 | 10UBS
5841 | 10CYE20CB003-H40 |  | Оповещатель звуковой | CWSO | CWSO_CWSS ЭТ ИУ | ТО (работы на высоте от 1,5 до 5 м) | 2024-02-01 | НВА08181801 | 1 извещатель | 1 | 3.8 | 0.23 | 1 | 1 | 0.23 | 0.87 | 10CYE20CB003 | 10UBS
5842 | 10CYE20CB003-H41 |  | Оповещатель звуковой | CWSO | CWSO_CWSS ЭТ ИУ | ТО (работы на высоте от 1,5 до 5 м) | 2024-02-01 | НВА08181801 | 1 извещатель | 1 | 3.8 | 0.23 | 1 | 1 | 0.23 | 0.87 | 10CYE20CB003 | 10UBS
5843 | 10CYE20CB003-H42 |  | Оповещатель звуковой | CWSO | CWSO_CWSS ЭТ ИУ | ТО (работы на высоте от 1,5 до 5 м) | 2024-02-01 | НВА08181801 | 1 извещатель | 1 | 3.8 | 0.23 | 1 | 1 | 0.23 | 0.87 | 10CYE20CB003 | 10UBS
5844 | 10CYE20CB003-H43 |  | Оповещатель звуковой | CWSO | CWSO_CWSS ЭТ ИУ | ТО (работы на высоте от 1,5 до 5 м) | 2024-02-01 | НВА08181801 | 1 извещатель | 1 | 3.8 | 0.23 | 1 | 1 | 0.23 | 0.87 | 10CYE20CB003 | 10UBS
5845 | 10CYE20CB003-H44 |  | Оповещатель звуковой | CWSO | CWSO_CWSS ЭТ ИУ | ТО (работы на высоте от 1,5 до 5 м) | 2024-02-01 | НВА08181801 | 1 извещатель | 1 | 3.8 | 0.23 | 1 | 1 | 0.23 | 0.87 | 10CYE20CB003 | 10UBS
5846 | 10CYE20CB003-H45 |  | Оповещатель звуковой | CWSO | CWSO_CWSS ЭТ ИУ | ТО (работы на высоте от 1,5 до 5 м) | 2024-02-01 | НВА08181801 | 1 извещатель | 1 | 3.8 | 0.23 | 1 | 1 | 0.23 | 0.87 | 10CYE20CB003 | 10UBS
5847 | 10CYE20CB003-H46 |  | Оповещатель звуковой | CWSO | CWSO_CWSS ЭТ ИУ | ТО (работы на высоте от 1,5 до 5 м) | 2024-02-01 | НВА08181801 | 1 извещатель | 1 | 3.8 | 0.23 | 1 | 1 | 0.23 | 0.87 | 10CYE20CB003 | 10UBS
5848 | 10CYE20CB003-H47 |  | Оповещатель звуковой | CWSO | CWSO_CWSS ЭТ ИУ | ТО (работы на высоте от 1,5 до 5 м) | 2024-02-01 | НВА08181801 | 1 извещатель | 1 | 3.8 | 0.23 | 1 | 1 | 0.23 | 0.87 | 10CYE20CB003 | 10UBS
5849 | 10CYE20CB003-H48 |  | Оповещатель звуковой | CWSO | CWSO_CWSS ЭТ ИУ | ТО (работы на высоте от 1,5 до 5 м) | 2024-02-01 | НВА08181801 | 1 извещатель | 1 | 3.8 | 0.23 | 1 | 1 | 0.23 | 0.87 | 10CYE20CB003 | 10UBS
5850 | 10CYE20CB003-H49 |  | Оповещатель звуковой | CWSO | CWSO_CWSS ЭТ ИУ | ТО (работы на высоте от 1,5 до 5 м) | 2024-02-01 | НВА08181801 | 1 извещатель | 1 | 3.8 | 0.23 | 1 | 1 | 0.23 | 0.87 | 10CYE20CB003 | 10UBS
5851 | 10CYE20CB003-H50 |  | Оповещатель звуковой | CWSO | CWSO_CWSS ЭТ ИУ | ТО (работы на высоте от 1,5 до 5 м) | 2024-02-01 | НВА08181801 | 1 извещатель | 1 | 3.8 | 0.23 | 1 | 1 | 0.23 | 0.87 | 10CYE20CB003 | 10UBS
5852 | 10CYE20CB003-H51 |  | Оповещатель звуковой | CWSO | CWSO_CWSS ЭТ ИУ | ТО (работы на высоте от 1,5 до 5 м) | 2024-02-01 | НВА08181801 | 1 извещатель | 1 | 3.8 | 0.23 | 1 | 1 | 0.23 | 0.87 | 10CYE20CB003 | 10UBS
5853 | 10CYE20CB003-H52 |  | Оповещатель звуковой | CWSO | CWSO_CWSS ЭТ ИУ | ТО (работы на высоте от 1,5 до 5 м) | 2024-02-01 | НВА08181801 | 1 извещатель | 1 | 3.8 | 0.23 | 1 | 1 | 0.23 | 0.87 | 10CYE20CB003 | 10UBS
5854 | 10CYE20CB003-H53 |  | Оповещатель звуковой | CWSO | CWSO_CWSS ЭТ ИУ | ТО (работы на высоте от 1,5 до 5 м) | 2024-02-01 | НВА08181801 | 1 извещатель | 1 | 3.8 | 0.23 | 1 | 1 | 0.23 | 0.87 | 10CYE20CB003 | 10UBS
5855 | 10CYE20CB003-H54 |  | Оповещатель звуковой | CWSO | CWSO_CWSS ЭТ ИУ | ТО (работы на высоте от 1,5 до 5 м) | 2024-02-01 | НВА08181801 | 1 извещатель | 1 | 3.8 | 0.23 | 1 | 1 | 0.23 | 0.87 | 10CYE20CB003 | 10UBS
5856 | 10CYE20CB003-H55 |  | Оповещатель звуковой | CWSO | CWSO_CWSS ЭТ ИУ | ТО (работы на высоте от 1,5 до 5 м) | 2024-02-01 | НВА08181801 | 1 извещатель | 1 | 3.8 | 0.23 | 1 | 1 | 0.23 | 0.87 | 10CYE20CB003 | 10UBS
5857 | 10CYE20CB003-H56 |  | Оповещатель звуковой | CWSO | CWSO_CWSS ЭТ ИУ | ТО (работы на высоте от 1,5 до 5 м) | 2024-02-01 | НВА08181801 | 1 извещатель | 1 | 3.8 | 0.23 | 1 | 1 | 0.23 | 0.87 | 10CYE20CB003 | 10UBS
5858 | 10CYE20CB003-H57 |  | Оповещатель звуковой | CWSO | CWSO_CWSS ЭТ ИУ | ТО (работы на высоте от 1,5 до 5 м) | 2024-02-01 | НВА08181801 | 1 извещатель | 1 | 3.8 | 0.23 | 1 | 1 | 0.23 | 0.87 | 10CYE20CB003 | 10UBS
5859 | 10CYE20CB003-H58 |  | Оповещатель звуковой | CWSO | CWSO_CWSS ЭТ ИУ | ТО (работы на высоте от 1,5 до 5 м) | 2024-02-01 | НВА08181801 | 1 извещатель | 1 | 3.8 | 0.23 | 1 | 1 | 0.23 | 0.87 | 10CYE20CB003 | 10UBS
5860 | 10CYE20CB003-H59 |  | Оповещатель звуковой | CWSO | CWSO_CWSS ЭТ ИУ | ТО (работы на высоте от 1,5 до 5 м) | 2024-02-01 | НВА08181801 | 1 извещатель | 1 | 3.8 | 0.23 | 1 | 1 | 0.23 | 0.87 | 10CYE20CB003 | 10UBS
5861 | 10CYE20CB003-H60 |  | Оповещатель звуковой | CWSO | CWSO_CWSS ЭТ ИУ | ТО (работы на высоте от 1,5 до 5 м) | 2024-02-01 | НВА08181801 | 1 извещатель | 1 | 3.8 | 0.23 | 1 | 1 | 0.23 | 0.87 | 10CYE20CB003 | 10UBS
5862 | 10CYE20CB003-H61 |  | Оповещатель звуковой | CWSO | CWSO_CWSS ЭТ ИУ | ТО (работы на высоте от 1,5 до 5 м) | 2024-02-01 | НВА08181801 | 1 извещатель | 1 | 3.8 | 0.23 | 1 | 1 | 0.23 | 0.87 | 10CYE20CB003 | 10UBS
5863 | 10CYE20CB003-H62 |  | Оповещатель звуковой | CWSO | CWSO_CWSS ЭТ ИУ | ТО (работы на высоте от 1,5 до 5 м) | 2024-02-01 | НВА08181801 | 1 извещатель | 1 | 3.8 | 0.23 | 1 | 1 | 0.23 | 0.87 | 10CYE20CB003 | 10UBS
5864 | 10CYE20CB004-B01 | 3 | Извещатель пожарный дымовой | 22051E-64/IV ИП212-200 | 22051E ИП212-200 ЭТ ИУ | ТО (работы на высоте от 1,5 до 5 м) | фев.24 авг.24 | НВА 08180906 | 1 извещатель | 2 | 4.2 | 0.43 | 1 | 1 | 0.86 | 3.61 | 10CYE20CB004 | 10UBS | 10UBS97R212
5865 | 10CYE20CB004-B02 | 3 | Извещатель пожарный дымовой | 22051E-64/IV ИП212-200 | 22051E ИП212-200 ЭТ ИУ | ТО (работы на высоте от 1,5 до 5 м) | фев.24 авг.24 | НВА 08180906 | 1 извещатель | 2 | 4.2 | 0.43 | 1 | 1 | 0.86 | 3.61 | 10CYE20CB004 | 10UBS | 10UBS97R212
5866 | 10CYE20CB004-B03 | 3 | Извещатель пожарный дымовой | 22051E-64/IV ИП212-200 | 22051E ИП212-200 ЭТ ИУ | ТО (работы на высоте от 1,5 до 5 м) | фев.24 авг.24 | НВА 08180906 | 1 извещатель | 2 | 4.2 | 0.43 | 1 | 1 | 0.86 | 3.61 | 10CYE20CB004 | 10UBS | 10UBS97R212
5867 | 10CYE20CB004-B04 | 3 | Извещатель пожарный дымовой | 22051E-64/IV ИП212-200 | 22051E ИП212-200 ЭТ ИУ | ТО (работы на высоте от 1,5 до 5 м) | фев.24 авг.24 | НВА 08180906 | 1 извещатель | 2 | 4.2 | 0.43 | 1 | 1 | 0.86 | 3.61 | 10CYE20CB004 | 10UBS | 10UBS97R212
5868 | 10CYE20CB004-B05 | 3 | Извещатель пожарный дымовой | 22051E-64/IV ИП212-200 | 22051E ИП212-200 ЭТ ИУ | ТО (работы на высоте от 1,5 до 5 м) | фев.24 авг.24 | НВА 08180906 | 1 извещатель | 2 | 4.2 | 0.43 | 1 | 1 | 0.86 | 3.61 | 10CYE20CB004 | 10UBS | 10UBS97R212
5869 | 10CYE20CB004-B06 | 3 | Извещатель пожарный дымовой | 22051E-64/IV ИП212-200 | 22051E ИП212-200 ЭТ ИУ | ТО (работы на высоте от 1,5 до 5 м) | фев.24 авг.24 | НВА 08180906 | 1 извещатель | 2 | 4.2 | 0.43 | 1 | 1 | 0.86 | 3.61 | 10CYE20CB004 | 10UBS | 10UBS97R212
5870 | 10CYE20CB004-B07 | 3 | Извещатель пожарный дымовой | 22051E-64/IV ИП212-200 | 22051E ИП212-200 ЭТ ИУ | ТО (работы на высоте от 1,5 до 5 м) | фев.24 авг.24 | НВА 08180906 | 1 извещатель | 2 | 4.2 | 0.43 | 1 | 1 | 0.86 | 3.61 | 10CYE20CB004 | 10UBS | 10UBS97R221
5871 | 10CYE20CB004-B08 | 3 | Извещатель пожарный дымовой | 22051E-64/IV ИП212-200 | 22051E ИП212-200 ЭТ ИУ | ТО (работы на высоте от 1,5 до 5 м) | фев.24 авг.24 | НВА 08180906 | 1 извещатель | 2 | 4.2 | 0.43 | 1 | 1 | 0.86 | 3.61 | 10CYE20CB004 | 10UBS | 10UBS97R221
5872 | 10CYE20CB004-B09 | 3 | Извещатель пожарный дымовой | 22051E-64/IV ИП212-200 | 22051E ИП212-200 ЭТ ИУ | ТО (работы на высоте от 1,5 до 5 м) | фев.24 авг.24 | НВА 08180906 | 1 извещатель | 2 | 4.2 | 0.43 | 1 | 1 | 0.86 | 3.61 | 10CYE20CB004 | 10UBS | 10UBS97R222
5873 | 10CYE20CB004-B10 | 3 | Извещатель пожарный дымовой | 22051E-64/IV ИП212-200 | 22051E ИП212-200 ЭТ ИУ | ТО (работы на высоте от 1,5 до 5 м) | фев.24 авг.24 | НВА 08180906 | 1 извещатель | 2 | 4.2 | 0.43 | 1 | 1 | 0.86 | 3.61 | 10CYE20CB004 | 10UBS | 10UBS97R222
5874 | 10CYE20CB004-B11 | 3 | Извещатель пожарный дымовой | 22051E-64/IV ИП212-200 | 22051E ИП212-200 ЭТ ИУ | ТО (работы на высоте от 1,5 до 5 м) | фев.24 авг.24 | НВА 08180906 | 1 извещатель | 2 | 4.2 | 0.43 | 1 | 1 | 0.86 | 3.61 | 10CYE20CB004 | 10UBS | 10UBS97R214
5875 | 10CYE20CB004-B12 | 3 | Извещатель пожарный дымовой | 22051E-64/IV ИП212-200 | 22051E ИП212-200 ЭТ ИУ | ТО (работы на высоте от 1,5 до 5 м) | фев.24 авг.24 | НВА 08180906 | 1 извещатель | 2 | 4.2 | 0.43 | 1 | 1 | 0.86 | 3.61 | 10CYE20CB004 | 10UBS | 10UBS97R214
5876 | 10CYE20CB008-B01 | 3 | Извещатель пожарный дымовой | 22051E-64/IV ИП212-200 | 22051E ИП212-200 ЭТ ИУ | ТО (работы на высоте от 1,5 до 5 м) | фев.24 авг.24 | НВА 08180906 | 1 извещатель | 2 | 4.2 | 0.43 | 1 | 1 | 0.86 | 3.61 | 10CYE20CB008 | 11URS | 11URS
5877 | 10CYE20CB008-B02 | 3 | Извещатель пожарный дымовой | 22051E-64/IV ИП212-200 | 22051E ИП212-200 ЭТ ИУ | ТО (работы на высоте от 1,5 до 5 м) | фев.24 авг.24 | НВА 08180906 | 1 извещатель | 2 | 4.2 | 0.43 | 1 | 1 | 0.86 | 3.61 | 10CYE20CB008 | 11URS | 11URS
5878 | 10CYE20CB008-B03 | 3 | Извещатель пожарный дымовой | 22051E-64/IV ИП212-200 | 22051E ИП212-200 ЭТ ИУ | ТО (работы на высоте от 1,5 до 5 м) | фев.24 авг.24 | НВА 08180906 | 1 извещатель | 2 | 4.2 | 0.43 | 1 | 1 | 0.86 | 3.61 | 10CYE20CB008 | 11URS | 11URS
5879 | 10CYE20CB008-B04 | 3 | Извещатель пожарный дымовой | 22051E-64/IV ИП212-200 | 22051E ИП212-200 ЭТ ИУ | ТО (работы на высоте от 1,5 до 5 м) | фев.24 авг.24 | НВА 08180906 | 1 извещатель | 2 | 4.2 | 0.43 | 1 | 1 | 0.86 | 3.61 | 10CYE20CB008 | 11URS | 11URS
5880 | 10CYE20CB008-B05 | 3 | Извещатель пожарный дымовой | 22051E-64/IV ИП212-200 | 22051E ИП212-200 ЭТ ИУ | ТО (работы на высоте от 1,5 до 5 м) | фев.24 авг.24 | НВА 08180906 | 1 извещатель | 2 | 4.2 | 0.43 | 1 | 1 | 0.86 | 3.61 | 10CYE20CB008 | 11URS | 11URS
5881 | 10CYE20CB008-B06 | 3 | Извещатель пожарный дымовой | 22051E-64/IV ИП212-200 | 22051E ИП212-200 ЭТ ИУ | ТО (работы на высоте от 1,5 до 5 м) | фев.24 авг.24 | НВА 08180906 | 1 извещатель | 2 | 4.2 | 0.43 | 1 | 1 | 0.86 | 3.61 | 10CYE20CB008 | 11URS | 11URS
5882 | 10CYE20CB008-B07 | 3 | Извещатель пожарный дымовой | 22051E-64/IV ИП212-200 | 22051E ИП212-200 ЭТ ИУ | ТО (работы на высоте от 1,5 до 5 м) | фев.24 авг.24 | НВА 08180906 | 1 извещатель | 2 | 4.2 | 0.43 | 1 | 1 | 0.86 | 3.61 | 10CYE20CB008 | 11URS | 11URS
5883 | 10CYE20CB008-B08 | 3 | Извещатель пожарный дымовой | 22051E-64/IV ИП212-200 | 22051E ИП212-200 ЭТ ИУ | ТО (работы на высоте от 1,5 до 5 м) | фев.24 авг.24 | НВА 08180906 | 1 извещатель | 2 | 4.2 | 0.43 | 1 | 1 | 0.86 | 3.61 | 10CYE20CB008 | 11URS | 11URS
5884 | 10CYE20CB008-B09 | 3 | Извещатель пожарный дымовой | 22051E-64/IV ИП212-200 | 22051E ИП212-200 ЭТ ИУ | ТО (работы на высоте от 1,5 до 5 м) | фев.24 авг.24 | НВА 08180906 | 1 извещатель | 2 | 4.2 | 0.43 | 1 | 1 | 0.86 | 3.61 | 10CYE20CB008 | 11URS | 11URS
5885 | 10CYE20CB008-B10 | 3 | Извещатель пожарный дымовой | 22051EI-64/IV ИП212-200/1 | 22051E ИП212-200 ЭТ ИУ | ТО (работы на высоте от 1,5 до 5 м) | фев.24 авг.24 | НВА 08180906 | 1 извещатель | 2 | 4.2 | 0.43 | 1 | 1 | 0.86 | 3.61 | 10CYE20CB008 | 11URS | 11URS
5886 | 10CYE20CB008-B11 | 3 | Извещатель пожарный дымовой | 22051E-64/IV ИП212-200 | 22051E ИП212-200 ЭТ ИУ | ТО (работы на высоте от 1,5 до 5 м) | фев.24 авг.24 | НВА 08180906 | 1 извещатель | 2 | 4.2 | 0.43 | 1 | 1 | 0.86 | 3.61 | 10CYE20CB008 | 11URS | 11URS
5887 | 10CYE20CB008-B12 | 3 | Извещатель пожарный дымовой | 22051E-64/IV ИП212-200 | 22051E ИП212-200 ЭТ ИУ | ТО (работы на высоте от 1,5 до 5 м) | фев.24 авг.24 | НВА 08180906 | 1 извещатель | 2 | 4.2 | 0.43 | 1 | 1 | 0.86 | 3.61 | 10CYE20CB008 | 11URS | 11URS
5888 | 10CYE20CB008-B13 | 3 | Извещатель пожарный дымовой | 22051E-64/IV ИП212-200 | 22051E ИП212-200 ЭТ ИУ | ТО (работы на высоте от 1,5 до 5 м) | фев.24 авг.24 | НВА 08180906 | 1 извещатель | 2 | 4.2 | 0.43 | 1 | 1 | 0.86 | 3.61 | 10CYE20CB008 | 11URS | 11URS
5889 | 10CYE20CB008-B14 | 3 | Извещатель пожарный дымовой | 22051E-64/IV ИП212-200 | 22051E ИП212-200 ЭТ ИУ | ТО (работы на высоте от 1,5 до 5 м) | фев.24 авг.24 | НВА 08180906 | 1 извещатель | 2 | 4.2 | 0.43 | 1 | 1 | 0.86 | 3.61 | 10CYE20CB008 | 11URS | 11URS
5890 | 10CYE20CB008-B15 | 3 | Извещатель пожарный дымовой | 22051E-64/IV ИП212-200 | 22051E ИП212-200 ЭТ ИУ | ТО (работы на высоте от 1,5 до 5 м) | фев.24 авг.24 | НВА 08180906 | 1 извещатель | 2 | 4.2 | 0.43 | 1 | 1 | 0.86 | 3.61 | 10CYE20CB008 | 11URS | 11URS
5891 | 10CYE20CB008-B16 | 3 | Извещатель пожарный дымовой | 22051E-64/IV ИП212-200 | 22051E ИП212-200 ЭТ ИУ | ТО (работы на высоте от 1,5 до 5 м) | фев.24 авг.24 | НВА 08180906 | 1 извещатель | 2 | 4.2 | 0.43 | 1 | 1 | 0.86 | 3.61 | 10CYE20CB008 | 11URS | 11URS
5892 | 10CYE20CB008-B17 | 3 | Извещатель пожарный дымовой | 22051E-64/IV ИП212-200 | 22051E ИП212-200 ЭТ ИУ | ТО (работы на высоте от 1,5 до 5 м) | фев.24 авг.24 | НВА 08180906 | 1 извещатель | 2 | 4.2 | 0.43 | 1 | 1 | 0.86 | 3.61 | 10CYE20CB008 | 11URS | 11URS
5893 | 10CYE20CB008-B18 | 3 | Извещатель пожарный дымовой | 22051E-64/IV ИП212-200 | 22051E ИП212-200 ЭТ ИУ | ТО (работы на высоте от 1,5 до 5 м) | фев.24 авг.24 | НВА 08180906 | 1 извещатель | 2 | 4.2 | 0.43 | 1 | 1 | 0.86 | 3.61 | 10CYE20CB008 | 11URS | 11URS
5894 | 10CYE20CB008-B19 | 3 | Извещатель пожарный дымовой | 22051E-64/IV ИП212-200 | 22051E ИП212-200 ЭТ ИУ | ТО (работы на высоте от 1,5 до 5 м) | фев.24 авг.24 | НВА 08180906 | 1 извещатель | 2 | 4.2 | 0.43 | 1 | 1 | 0.86 | 3.61 | 10CYE20CB008 | 11URS | 11URS
5895 | 10CYE20CB008-B20 | 3 | Извещатель пожарный дымовой | 22051EI-64/IV ИП212-200/1 | 22051E ИП212-200 ЭТ ИУ | ТО (работы на высоте от 1,5 до 5 м) | фев.24 авг.24 | НВА 08180906 | 1 извещатель | 2 | 4.2 | 0.43 | 1 | 1 | 0.86 | 3.61 | 10CYE20CB008 | 11URS | 11URS
5896 | 10CYE20CB008-B21 | 3 | Извещатель пожарный дымовой | 22051E-64/IV ИП212-200 | 22051E ИП212-200 ЭТ ИУ | ТО (работы на высоте от 1,5 до 5 м) | фев.24 авг.24 | НВА 08180906 | 1 извещатель | 2 | 4.2 | 0.43 | 1 | 1 | 0.86 | 3.61 | 10CYE20CB008 | 11URS | 11URS
5897 | 10CYE20CB008-B22 | 3 | Извещатель пожарный дымовой | 22051E-64/IV ИП212-200 | 22051E ИП212-200 ЭТ ИУ | ТО (работы на высоте от 1,5 до 5 м) | фев.24 авг.24 | НВА 08180906 | 1 извещатель | 2 | 4.2 | 0.43 | 1 | 1 | 0.86 | 3.61 | 10CYE20CB008 | 11URS | 11URS
5898 | 10CYE20CB008-B23 | 3 | Извещатель пожарный дымовой | 22051E-64/IV ИП212-200 | 22051E ИП212-200 ЭТ ИУ | ТО (работы на высоте от 1,5 до 5 м) | фев.24 авг.24 | НВА 08180906 | 1 извещатель | 2 | 4.2 | 0.43 | 1 | 1 | 0.86 | 3.61 | 10CYE20CB008 | 11URS | 11URS
5899 | 10CYE20CB008-B24 | 3 | Извещатель пожарный дымовой | 22051E-64/IV ИП212-200 | 22051E ИП212-200 ЭТ ИУ | ТО (работы на высоте от 1,5 до 5 м) | фев.24 авг.24 | НВА 08180906 | 1 извещатель | 2 | 4.2 | 0.43 | 1 | 1 | 0.86 | 3.61 | 10CYE20CB008 | 11URS | 11URS
5900 | 10CYE20CB008-B25 | 3 | Извещатель пожарный дымовой | 22051E-64/IV ИП212-200 | 22051E ИП212-200 ЭТ ИУ | ТО (работы на высоте от 1,5 до 5 м) | фев.24 авг.24 | НВА 08180906 | 1 извещатель | 2 | 4.2 | 0.43 | 1 | 1 | 0.86 | 3.61 | 10CYE20CB008 | 11URS | 11URS
5901 | 10CYE20CB008-B26 | 3 | Извещатель пожарный дымовой | 22051E-64/IV ИП212-200 | 22051E ИП212-200 ЭТ ИУ | ТО (работы на высоте от 1,5 до 5 м) | фев.24 авг.24 | НВА 08180906 | 1 извещатель | 2 | 4.2 | 0.43 | 1 | 1 | 0.86 | 3.61 | 10CYE20CB008 | 11URS | 11URS
5902 | 10CYE20CB008-B27 | 3 | Извещатель пожарный дымовой | 22051E-64/IV ИП212-200 | 22051E ИП212-200 ЭТ ИУ | ТО (работы на высоте от 1,5 до 5 м) | фев.24 авг.24 | НВА 08180906 | 1 извещатель | 2 | 4.2 | 0.43 | 1 | 1 | 0.86 | 3.61 | 10CYE20CB008 | 11URS | 11URS
5903 | 10CYE20CB008-B28 | 3 | Извещатель пожарный дымовой | 22051E-64/IV ИП212-200 | 22051E ИП212-200 ЭТ ИУ | ТО (работы на высоте от 1,5 до 5 м) | фев.24 авг.24 | НВА 08180906 | 1 извещатель | 2 | 4.2 | 0.43 | 1 | 1 | 0.86 | 3.61 | 10CYE20CB008 | 11URS | 11URS
5904 | 10CYE20CB008-B29 | 3 | Извещатель пожарный дымовой | 22051E-64/IV ИП212-200 | 22051E ИП212-200 ЭТ ИУ | ТО (работы на высоте от 1,5 до 5 м) | фев.24 авг.24 | НВА 08180906 | 1 извещатель | 2 | 4.2 | 0.43 | 1 | 1 | 0.86 | 3.61 | 10CYE20CB008 | 11URS | 11URS
5905 | 10CYE20CB008-B30 | 3 | Извещатель пожарный дымовой | 22051EI-64/IV ИП212-200/1 | 22051E ИП212-200 ЭТ ИУ | ТО (работы на высоте от 1,5 до 5 м) | фев.24 авг.24 | НВА 08180906 | 1 извещатель | 2 | 4.2 | 0.43 | 1 | 1 | 0.86 | 3.61 | 10CYE20CB008 | 11URS | 11URS
5906 | 10CYE20CB008-B31 | 3 | Извещатель пожарный дымовой | 22051E-64/IV ИП212-200 | 22051E ИП212-200 ЭТ ИУ | ТО (работы на высоте от 1,5 до 5 м) | фев.24 авг.24 | НВА 08180906 | 1 извещатель | 2 | 4.2 | 0.43 | 1 | 1 | 0.86 | 3.61 | 10CYE20CB008 | 11URS | 11URS
5907 | 10CYE20CB008-B32 | 3 | Извещатель пожарный дымовой | 22051E-64/IV ИП212-200 | 22051E ИП212-200 ЭТ ИУ | ТО (работы на высоте от 1,5 до 5 м) | фев.24 авг.24 | НВА 08180906 | 1 извещатель | 2 | 4.2 | 0.43 | 1 | 1 | 0.86 | 3.61 | 10CYE20CB008 | 11URS | 11URS
5908 | 10CYE20CB008-B33 | 3 | Извещатель пожарный дымовой | 22051E-64/IV ИП212-200 | 22051E ИП212-200 ЭТ ИУ | ТО (работы на высоте от 1,5 до 5 м) | фев.24 авг.24 | НВА 08180906 | 1 извещатель | 2 | 4.2 | 0.43 | 1 | 1 | 0.86 | 3.61 | 10CYE20CB008 | 11URS | 11URS
5909 | 10CYE20CB008-B34 | 3 | Извещатель пожарный дымовой | 22051E-64/IV ИП212-200 | 22051E ИП212-200 ЭТ ИУ | ТО (работы на высоте от 1,5 до 5 м) | фев.24 авг.24 | НВА 08180906 | 1 извещатель | 2 | 4.2 | 0.43 | 1 | 1 | 0.86 | 3.61 | 10CYE20CB008 | 11URS | 11URS
5910 | 10CYE20CB008-B35 | 3 | Извещатель пожарный дымовой | 22051E-64/IV ИП212-200 | 22051E ИП212-200 ЭТ ИУ | ТО (работы на высоте от 1,5 до 5 м) | фев.24 авг.24 | НВА 08180906 | 1 извещатель | 2 | 4.2 | 0.43 | 1 | 1 | 0.86 | 3.61 | 10CYE20CB008 | 11URS | 11URS
5911 | 10CYE20CB008-B36 | 3 | Извещатель пожарный дымовой | 22051E-64/IV ИП212-200 | 22051E ИП212-200 ЭТ ИУ | ТО (работы на высоте от 1,5 до 5 м) | фев.24 авг.24 | НВА 08180906 | 1 извещатель | 2 | 4.2 | 0.43 | 1 | 1 | 0.86 | 3.61 | 10CYE20CB008 | 11URS | 11URS
5912 | 10CYE20CB008-B37 | 3 | Извещатель пожарный дымовой | 22051E-64/IV ИП212-200 | 22051E ИП212-200 ЭТ ИУ | ТО (работы на высоте от 1,5 до 5 м) | фев.24 авг.24 | НВА 08180906 | 1 извещатель | 2 | 4.2 | 0.43 | 1 | 1 | 0.86 | 3.61 | 10CYE20CB008 | 11URS | 11URS
5913 | 10CYE20CB008-B38 | 3 | Извещатель пожарный дымовой | 22051E-64/IV ИП212-200 | 22051E ИП212-200 ЭТ ИУ | ТО (работы на высоте от 1,5 до 5 м) | фев.24 авг.24 | НВА 08180906 | 1 извещатель | 2 | 4.2 | 0.43 | 1 | 1 | 0.86 | 3.61 | 10CYE20CB008 | 11URS | 11URS
5914 | 10CYE20CB008-B39 | 3 | Извещатель пожарный дымовой | 22051E-64/IV ИП212-200 | 22051E ИП212-200 ЭТ ИУ | ТО (работы на высоте от 1,5 до 5 м) | фев.24 авг.24 | НВА 08180906 | 1 извещатель | 2 | 4.2 | 0.43 | 1 | 1 | 0.86 | 3.61 | 10CYE20CB008 | 11URS | 11URS
5915 | 10CYE20CB008-B40 | 3 | Извещатель пожарный дымовой | 22051E-64/IV ИП212-200 | 22051E ИП212-200 ЭТ ИУ | ТО (работы на высоте от 1,5 до 5 м) | фев.24 авг.24 | НВА 08180906 | 1 извещатель | 2 | 4.2 | 0.43 | 1 | 1 | 0.86 | 3.61 | 10CYE20CB008 | 11URS | 11URS
5916 | 10CYE20CB008-H31 |  | Оповещатель комбинированный | CWSO-RR-W3 | CWSO_CWSS ЭТ ИУ | ТО (работы на высоте от 1,5 до 5 м) | 2024-02-01 | НВА08181801 | 1 извещатель | 1 | 3.8 | 0.23 | 1 | 1 | 0.23 | 0.87 | 10CYE20CB008 | 11URS
5917 | 10CYE20CB008-H32 |  | Оповещатель комбинированный | CWSO-RR-W3 | CWSO_CWSS ЭТ ИУ | ТО (работы на высоте от 1,5 до 5 м) | 2024-02-01 | НВА08181801 | 1 извещатель | 1 | 3.8 | 0.23 | 1 | 1 | 0.23 | 0.87 | 10CYE20CB008 | 11URS
5918 | 10CYE20CB008-H33 |  | Оповещатель комбинированный | CWSO-RR-W3 | CWSO_CWSS ЭТ ИУ | ТО (работы на высоте от 1,5 до 5 м) | 2024-02-01 | НВА08181801 | 1 извещатель | 1 | 3.8 | 0.23 | 1 | 1 | 0.23 | 0.87 | 10CYE20CB008 | 11URS
5919 | 10CYE20CB008-H34 |  | Оповещатель комбинированный | CWSO-RR-W3 | CWSO_CWSS ЭТ ИУ | ТО (работы на высоте от 1,5 до 5 м) | 2024-02-01 | НВА08181801 | 1 извещатель | 1 | 3.8 | 0.23 | 1 | 1 | 0.23 | 0.87 | 10CYE20CB008 | 11URS
5920 | 10CYE20CB009-B01 | 3 | Извещатель пожарный дымовой | 22051E-64/IV ИП212-200 | 22051E ИП212-200 ЭТ ИУ | ТО (работы на высоте от 1,5 до 5 м) | фев.24 авг.24 | НВА 08180906 | 1 извещатель | 2 | 4.2 | 0.43 | 1 | 1 | 0.86 | 3.61 | 10CYE20CB009 | 12UQZ | 12UQZ
5921 | 10CYE20CB009-B02 | 3 | Извещатель пожарный дымовой | 22051E-64/IV ИП212-200 | 22051E ИП212-200 ЭТ ИУ | ТО (работы на высоте от 1,5 до 5 м) | фев.24 авг.24 | НВА 08180906 | 1 извещатель | 2 | 4.2 | 0.43 | 1 | 1 | 0.86 | 3.61 | 10CYE20CB009 | 12UQZ | 12UQZ
5922 | 10CYE20CB009-B03 | 3 | Извещатель пожарный дымовой | 22051E-64/IV ИП212-200 | 22051E ИП212-200 ЭТ ИУ | ТО (работы на высоте от 1,5 до 5 м) | фев.24 авг.24 | НВА 08180906 | 1 извещатель | 2 | 4.2 | 0.43 | 1 | 1 | 0.86 | 3.61 | 10CYE20CB009 | 12UQZ | 12UQZ
5923 | 10CYE20CB009-B04 | 3 | Извещатель пожарный дымовой | 22051E-64/IV ИП212-200 | 22051E ИП212-200 ЭТ ИУ | ТО (работы на высоте от 1,5 до 5 м) | фев.24 авг.24 | НВА 08180906 | 1 извещатель | 2 | 4.2 | 0.43 | 1 | 1 | 0.86 | 3.61 | 10CYE20CB009 | 12UQZ | 12UQZ
5924 | 10CYE20CB009-B05 | 3 | Извещатель пожарный дымовой | 22051E-64/IV ИП212-200 | 22051E ИП212-200 ЭТ ИУ | ТО (работы на высоте от 1,5 до 5 м) | фев.24 авг.24 | НВА 08180906 | 1 извещатель | 2 | 4.2 | 0.43 | 1 | 1 | 0.86 | 3.61 | 10CYE20CB009 | 12UQZ | 12UQZ
5925 | 10CYE20CB009-B06 | 3 | Извещатель пожарный дымовой | 22051E-64/IV ИП212-200 | 22051E ИП212-200 ЭТ ИУ | ТО (работы на высоте от 1,5 до 5 м) | фев.24 авг.24 | НВА 08180906 | 1 извещатель | 2 | 4.2 | 0.43 | 1 | 1 | 0.86 | 3.61 | 10CYE20CB009 | 12UQZ | 12UQZ
5926 | 10CYE20CB009-B07 | 3 | Извещатель пожарный дымовой | 22051E-64/IV ИП212-200 | 22051E ИП212-200 ЭТ ИУ | ТО (работы на высоте от 1,5 до 5 м) | фев.24 авг.24 | НВА 08180906 | 1 извещатель | 2 | 4.2 | 0.43 | 1 | 1 | 0.86 | 3.61 | 10CYE20CB009 | 12UQZ | 12UQZ
5927 | 10CYE20CB009-B08 | 3 | Извещатель пожарный дымовой | 22051E-64/IV ИП212-200 | 22051E ИП212-200 ЭТ ИУ | ТО (работы на высоте от 1,5 до 5 м) | фев.24 авг.24 | НВА 08180906 | 1 извещатель | 2 | 4.2 | 0.43 | 1 | 1 | 0.86 | 3.61 | 10CYE20CB009 | 12UQZ | 12UQZ
5928 | 10CYE20CB009-B09 | 3 | Извещатель пожарный дымовой | 22051E-64/IV ИП212-200 | 22051E ИП212-200 ЭТ ИУ | ТО (работы на высоте от 1,5 до 5 м) | фев.24 авг.24 | НВА 08180906 | 1 извещатель | 2 | 4.2 | 0.43 | 1 | 1 | 0.86 | 3.61 | 10CYE20CB009 | 12UQZ | 12UQZ
5929 | 10CYE20CB009-B10 | 3 | Извещатель пожарный дымовой | 22051E-64/IV ИП212-200 | 22051E ИП212-200 ЭТ ИУ | ТО (работы на высоте от 1,5 до 5 м) | фев.24 авг.24 | НВА 08180906 | 1 извещатель | 2 | 4.2 | 0.43 | 1 | 1 | 0.86 | 3.61 | 10CYE20CB009 | 12UQZ | 12UQZ
5930 | 10CYE20CB009-B11 | 3 | Извещатель пожарный дымовой | 22051E-64/IV ИП212-200 | 22051E ИП212-200 ЭТ ИУ | ТО (работы на высоте от 1,5 до 5 м) | фев.24 авг.24 | НВА 08180906 | 1 извещатель | 2 | 4.2 | 0.43 | 1 | 1 | 0.86 | 3.61 | 10CYE20CB009 | 12UQZ | 12UQZ
5931 | 10CYE20CB009-B12 | 3 | Извещатель пожарный дымовой | 22051E-64/IV ИП212-200 | 22051E ИП212-200 ЭТ ИУ | ТО (работы на высоте от 1,5 до 5 м) | фев.24 авг.24 | НВА 08180906 | 1 извещатель | 2 | 4.2 | 0.43 | 1 | 1 | 0.86 | 3.61 | 10CYE20CB009 | 12UQZ | 12UQZ
5932 | 10CYE20CB009-B13 | 3 | Извещатель пожарный дымовой | 22051E-64/IV ИП212-200 | 22051E ИП212-200 ЭТ ИУ | ТО (работы на высоте от 1,5 до 5 м) | фев.24 авг.24 | НВА 08180906 | 1 извещатель | 2 | 4.2 | 0.43 | 1 | 1 | 0.86 | 3.61 | 10CYE20CB009 | 12UQZ | 12UQZ
5933 | 10CYE20CB009-B14 | 3 | Извещатель пожарный дымовой | 22051E-64/IV ИП212-200 | 22051E ИП212-200 ЭТ ИУ | ТО (работы на высоте от 1,5 до 5 м) | фев.24 авг.24 | НВА 08180906 | 1 извещатель | 2 | 4.2 | 0.43 | 1 | 1 | 0.86 | 3.61 | 10CYE20CB009 | 12UQZ | 12UQZ
5934 | 10CYE20CB009-B15 | 3 | Извещатель пожарный дымовой | 22051E-64/IV ИП212-200 | 22051E ИП212-200 ЭТ ИУ | ТО (работы на высоте от 1,5 до 5 м) | фев.24 авг.24 | НВА 08180906 | 1 извещатель | 2 | 4.2 | 0.43 | 1 | 1 | 0.86 | 3.61 | 10CYE20CB009 | 12UQZ | 12UQZ
5935 | 10CYE20CB009-B16 | 3 | Извещатель пожарный дымовой | 22051E-64/IV ИП212-200 | 22051E ИП212-200 ЭТ ИУ | ТО (работы на высоте от 1,5 до 5 м) | фев.24 авг.24 | НВА 08180906 | 1 извещатель | 2 | 4.2 | 0.43 | 1 | 1 | 0.86 | 3.61 | 10CYE20CB009 | 12UQZ | 12UQZ
5936 | 10CYE20CB009-B17 | 3 | Извещатель пожарный дымовой | 22051E-64/IV ИП212-200 | 22051E ИП212-200 ЭТ ИУ | ТО (работы на высоте от 1,5 до 5 м) | фев.24 авг.24 | НВА 08180906 | 1 извещатель | 2 | 4.2 | 0.43 | 1 | 1 | 0.86 | 3.61 | 10CYE20CB009 | 12UQZ | 12UQZ
5937 | 10CYE20CB009-B18 | 3 | Извещатель пожарный дымовой | 22051E-64/IV ИП212-200 | 22051E ИП212-200 ЭТ ИУ | ТО (работы на высоте от 1,5 до 5 м) | фев.24 авг.24 | НВА 08180906 | 1 извещатель | 2 | 4.2 | 0.43 | 1 | 1 | 0.86 | 3.61 | 10CYE20CB009 | 12UQZ | 12UQZ
5938 | 10CYE20CB009-B19 | 3 | Извещатель пожарный дымовой | 22051E-64/IV ИП212-200 | 22051E ИП212-200 ЭТ ИУ | ТО (работы на высоте от 1,5 до 5 м) | фев.24 авг.24 | НВА 08180906 | 1 извещатель | 2 | 4.2 | 0.43 | 1 | 1 | 0.86 | 3.61 | 10CYE20CB009 | 12UQZ | 12UQZ
5939 | 10CYE20CB009-B20 | 3 | Извещатель пожарный дымовой | 22051E-64/IV ИП212-200 | 22051E ИП212-200 ЭТ ИУ | ТО (работы на высоте от 1,5 до 5 м) | фев.24 авг.24 | НВА 08180906 | 1 извещатель | 2 | 4.2 | 0.43 | 1 | 1 | 0.86 | 3.61 | 10CYE20CB009 | 12UQZ | 12UQZ
5940 | 10CYE20CB009-B21 | 3 | Извещатель пожарный дымовой | 22051E-64/IV ИП212-200 | 22051E ИП212-200 ЭТ ИУ | ТО (работы на высоте от 1,5 до 5 м) | фев.24 авг.24 | НВА 08180906 | 1 извещатель | 2 | 4.2 | 0.43 | 1 | 1 | 0.86 | 3.61 | 10CYE20CB009 | 12UQZ | 12UQZ
5941 | 10CYE20CB009-B22 | 3 | Извещатель пожарный дымовой | 22051E-64/IV ИП212-200 | 22051E ИП212-200 ЭТ ИУ | ТО (работы на высоте от 1,5 до 5 м) | фев.24 авг.24 | НВА 08180906 | 1 извещатель | 2 | 4.2 | 0.43 | 1 | 1 | 0.86 | 3.61 | 10CYE20CB009 | 12UQZ | 12UQZ
5942 | 10CYE20CB009-B23 | 3 | Извещатель пожарный дымовой | 22051E-64/IV ИП212-200 | 22051E ИП212-200 ЭТ ИУ | ТО (работы на высоте от 1,5 до 5 м) | фев.24 авг.24 | НВА 08180906 | 1 извещатель | 2 | 4.2 | 0.43 | 1 | 1 | 0.86 | 3.61 | 10CYE20CB009 | 12UQZ | 12UQZ
5943 | 10CYE20CB009-B24 | 3 | Извещатель пожарный дымовой | 22051E-64/IV ИП212-200 | 22051E ИП212-200 ЭТ ИУ | ТО (работы на высоте от 1,5 до 5 м) | фев.24 авг.24 | НВА 08180906 | 1 извещатель | 2 | 4.2 | 0.43 | 1 | 1 | 0.86 | 3.61 | 10CYE20CB009 | 12UQZ | 12UQZ
5944 | 10CYE20CB009-B25 | 3 | Извещатель пожарный дымовой | 22051E-64/IV ИП212-200 | 22051E ИП212-200 ЭТ ИУ | ТО (работы на высоте от 1,5 до 5 м) | фев.24 авг.24 | НВА 08180906 | 1 извещатель | 2 | 4.2 | 0.43 | 1 | 1 | 0.86 | 3.61 | 10CYE20CB009 | 12UQZ | 12UQZ
5945 | 10CYE20CB009-B26 | 3 | Извещатель пожарный дымовой | 22051E-64/IV ИП212-200 | 22051E ИП212-200 ЭТ ИУ | ТО (работы на высоте от 1,5 до 5 м) | фев.24 авг.24 | НВА 08180906 | 1 извещатель | 2 | 4.2 | 0.43 | 1 | 1 | 0.86 | 3.61 | 10CYE20CB009 | 12UQZ | 12UQZ
5946 | 10CYE20CB009-B27 | 3 | Извещатель пожарный дымовой | 22051E-64/IV ИП212-200 | 22051E ИП212-200 ЭТ ИУ | ТО (работы на высоте от 1,5 до 5 м) | фев.24 авг.24 | НВА 08180906 | 1 извещатель | 2 | 4.2 | 0.43 | 1 | 1 | 0.86 | 3.61 | 10CYE20CB009 | 12UQZ | 12UQZ
5947 | 10CYE20CB009-B28 | 3 | Извещатель пожарный дымовой | 22051E-64/IV ИП212-200 | 22051E ИП212-200 ЭТ ИУ | ТО (работы на высоте от 1,5 до 5 м) | фев.24 авг.24 | НВА 08180906 | 1 извещатель | 2 | 4.2 | 0.43 | 1 | 1 | 0.86 | 3.61 | 10CYE20CB009 | 12UQZ | 12UQZ
5948 | 10CYE20CB009-B29 | 0 | Извещатель пожарный дымовой | 22051E-64/IV ИП212-200 | 22051E ИП212-200 ЭТ ИУ | ТО (работы на высоте от 1,5 до 5 м) | фев.24 авг.24 | НВА 08180906 | 1 извещатель | 2 | 4.2 | 0.43 | 1 | 1 | 0.86 | 3.61 | 10CYE20CB009 | 12UQZ | 12UQZ
5949 | 10CYE20CB009-B30 | 0 | Извещатель пожарный дымовой | 22051E-64/IV ИП212-200 | 22051E ИП212-200 ЭТ ИУ | ТО (работы на высоте от 1,5 до 5 м) | фев.24 авг.24 | НВА 08180906 | 1 извещатель | 2 | 4.2 | 0.43 | 1 | 1 | 0.86 | 3.61 | 10CYE20CB009 | 12UQZ | 12UQZ
5950 | 10CYE20CB009-H31 |  | Оповещатель звуковой | CWSO | CWSO_CWSS ЭТ ИУ | ТО (работы на высоте от 1,5 до 5 м) | 2024-02-01 | НВА08181801 | 1 извещатель | 1 | 3.8 | 0.23 | 1 | 1 | 0.23 | 0.87 | 10CYE20CB009 | 12UQZ | 12UQZ
5951 | 10CYE20CB009-H32 |  | Оповещатель звуковой | CWSO | CWSO_CWSS ЭТ ИУ | ТО (работы на высоте от 1,5 до 5 м) | 2024-02-01 | НВА08181801 | 1 извещатель | 1 | 3.8 | 0.23 | 1 | 1 | 0.23 | 0.87 | 10CYE20CB009 | 12UQZ | 12UQZ
5952 | 10CYE20CB009-H33 |  | Оповещатель звуковой | CWSO | CWSO_CWSS ЭТ ИУ | ТО (работы на высоте от 1,5 до 5 м) | 2024-02-01 | НВА08181801 | 1 извещатель | 1 | 3.8 | 0.23 | 1 | 1 | 0.23 | 0.87 | 10CYE20CB009 | 12UQZ | 12UQZ
5953 | 10CYE20CB009-H34 |  | Оповещатель звуковой | CWSO | CWSO_CWSS ЭТ ИУ | ТО (работы на высоте от 1,5 до 5 м) | 2024-02-01 | НВА08181801 | 1 извещатель | 1 | 3.8 | 0.23 | 1 | 1 | 0.23 | 0.87 | 10CYE20CB009 | 12UQZ | 12UQZ
5954 | 10CYE20CB009-H35 |  | Оповещатель звуковой | CWSO | CWSO_CWSS ЭТ ИУ | ТО (работы на высоте от 1,5 до 5 м) | 2024-02-01 | НВА08181801 | 1 извещатель | 1 | 3.8 | 0.23 | 1 | 1 | 0.23 | 0.87 | 10CYE20CB009 | 12UQZ | 12UQZ
5955 | 10CYE20CB009-H36 |  | Оповещатель звуковой | CWSO | CWSO_CWSS ЭТ ИУ | ТО (работы на высоте от 1,5 до 5 м) | 2024-02-01 | НВА08181801 | 1 извещатель | 1 | 3.8 | 0.23 | 1 | 1 | 0.23 | 0.87 | 10CYE20CB009 | 12UQZ | 12UQZ
5956 | 10CYE20CB009-H37 |  | Оповещатель звуковой | CWSO | CWSO_CWSS ЭТ ИУ | ТО (работы на высоте от 1,5 до 5 м) | 2024-02-01 | НВА08181801 | 1 извещатель | 1 | 3.8 | 0.23 | 1 | 1 | 0.23 | 0.87 | 10CYE20CB009 | 12UQZ | 12UQZ
5957 | 10CYE20CB009-H38 |  | Оповещатель звуковой | CWSO | CWSO_CWSS ЭТ ИУ | ТО (работы на высоте от 1,5 до 5 м) | 2024-02-01 | НВА08181801 | 1 извещатель | 1 | 3.8 | 0.23 | 1 | 1 | 0.23 | 0.87 | 10CYE20CB009 | 12UQZ | 12UQZ
5958 | 10CYE20CB010-B01 | 3 | Извещатель пожарный дымовой | 22051E-64/IV ИП212-200 | 22051E ИП212-200 ЭТ ИУ | ТО (работы на высоте от 1,5 до 5 м) | фев.24 авг.24 | НВА 08180906 | 1 извещатель | 2 | 4.2 | 0.43 | 1 | 1 | 0.86 | 3.61 | 10CYE20CB010 | 12URZ | 12URZ
5959 | 10CYE20CB010-B02 | 3 | Извещатель пожарный дымовой | 22051E-64/IV ИП212-200 | 22051E ИП212-200 ЭТ ИУ | ТО (работы на высоте от 1,5 до 5 м) | фев.24 авг.24 | НВА 08180906 | 1 извещатель | 2 | 4.2 | 0.43 | 1 | 1 | 0.86 | 3.61 | 10CYE20CB010 | 12URZ | 12URZ
5960 | 10CYE20CB010-B03 | 3 | Извещатель пожарный дымовой | 22051E-64/IV ИП212-200 | 22051E ИП212-200 ЭТ ИУ | ТО (работы на высоте от 1,5 до 5 м) | фев.24 авг.24 | НВА 08180906 | 1 извещатель | 2 | 4.2 | 0.43 | 1 | 1 | 0.86 | 3.61 | 10CYE20CB010 | 12URZ | 12URZ
5961 | 10CYE20CB010-B04 | 3 | Извещатель пожарный дымовой | 22051E-64/IV ИП212-200 | 22051E ИП212-200 ЭТ ИУ | ТО (работы на высоте от 1,5 до 5 м) | фев.24 авг.24 | НВА 08180906 | 1 извещатель | 2 | 4.2 | 0.43 | 1 | 1 | 0.86 | 3.61 | 10CYE20CB010 | 12URZ | 12URZ
5962 | 10CYE20CB010-B05 | 3 | Извещатель пожарный дымовой | 22051E-64/IV ИП212-200 | 22051E ИП212-200 ЭТ ИУ | ТО (работы на высоте от 1,5 до 5 м) | фев.24 авг.24 | НВА 08180906 | 1 извещатель | 2 | 4.2 | 0.43 | 1 | 1 | 0.86 | 3.61 | 10CYE20CB010 | 12URZ | 12URZ
5963 | 10CYE20CB010-B06 | 3 | Извещатель пожарный дымовой | 22051E-64/IV ИП212-200 | 22051E ИП212-200 ЭТ ИУ | ТО (работы на высоте от 1,5 до 5 м) | фев.24 авг.24 | НВА 08180906 | 1 извещатель | 2 | 4.2 | 0.43 | 1 | 1 | 0.86 | 3.61 | 10CYE20CB010 | 12URZ | 12URZ
5964 | 10CYE20CB010-B07 | 3 | Извещатель пожарный дымовой | 22051E-64/IV ИП212-200 | 22051E ИП212-200 ЭТ ИУ | ТО (работы на высоте от 1,5 до 5 м) | фев.24 авг.24 | НВА 08180906 | 1 извещатель | 2 | 4.2 | 0.43 | 1 | 1 | 0.86 | 3.61 | 10CYE20CB010 | 12URZ | 12URZ
5965 | 10CYE20CB010-B08 | 3 | Извещатель пожарный дымовой | 22051E-64/IV ИП212-200 | 22051E ИП212-200 ЭТ ИУ | ТО (работы на высоте от 1,5 до 5 м) | фев.24 авг.24 | НВА 08180906 | 1 извещатель | 2 | 4.2 | 0.43 | 1 | 1 | 0.86 | 3.61 | 10CYE20CB010 | 12URZ | 12URZ
5966 | 10CYE20CB010-B09 | 3 | Извещатель пожарный дымовой | 22051E-64/IV ИП212-200 | 22051E ИП212-200 ЭТ ИУ | ТО (работы на высоте от 1,5 до 5 м) | фев.24 авг.24 | НВА 08180906 | 1 извещатель | 2 | 4.2 | 0.43 | 1 | 1 | 0.86 | 3.61 | 10CYE20CB010 | 12URZ | 12URZ
5967 | 10CYE20CB010-B10 | 3 | Извещатель пожарный дымовой | 22051EI-64/IV ИП212-200/1 | 22051E ИП212-200 ЭТ ИУ | ТО (работы на высоте от 1,5 до 5 м) | фев.24 авг.24 | НВА 08180906 | 1 извещатель | 2 | 4.2 | 0.43 | 1 | 1 | 0.86 | 3.61 | 10CYE20CB010 | 12URZ | 12URZ
5968 | 10CYE20CB010-B11 | 3 | Извещатель пожарный дымовой | 22051E-64/IV ИП212-200 | 22051E ИП212-200 ЭТ ИУ | ТО (работы на высоте от 1,5 до 5 м) | фев.24 авг.24 | НВА 08180906 | 1 извещатель | 2 | 4.2 | 0.43 | 1 | 1 | 0.86 | 3.61 | 10CYE20CB010 | 12URZ | 12URZ
5969 | 10CYE20CB010-B12 | 3 | Извещатель пожарный дымовой | 22051E-64/IV ИП212-200 | 22051E ИП212-200 ЭТ ИУ | ТО (работы на высоте от 1,5 до 5 м) | фев.24 авг.24 | НВА 08180906 | 1 извещатель | 2 | 4.2 | 0.43 | 1 | 1 | 0.86 | 3.61 | 10CYE20CB010 | 12URZ | 12URZ
5970 | 10CYE20CB010-B13 | 3 | Извещатель пожарный дымовой | 22051E-64/IV ИП212-200 | 22051E ИП212-200 ЭТ ИУ | ТО (работы на высоте от 1,5 до 5 м) | фев.24 авг.24 | НВА 08180906 | 1 извещатель | 2 | 4.2 | 0.43 | 1 | 1 | 0.86 | 3.61 | 10CYE20CB010 | 12URZ | 12URZ
5971 | 10CYE20CB010-B14 | 3 | Извещатель пожарный дымовой | 22051E-64/IV ИП212-200 | 22051E ИП212-200 ЭТ ИУ | ТО (работы на высоте от 1,5 до 5 м) | фев.24 авг.24 | НВА 08180906 | 1 извещатель | 2 | 4.2 | 0.43 | 1 | 1 | 0.86 | 3.61 | 10CYE20CB010 | 14URZ | 14URZ
5972 | 10CYE20CB010-B15 | 3 | Извещатель пожарный дымовой | 22051E-64/IV ИП212-200 | 22051E ИП212-200 ЭТ ИУ | ТО (работы на высоте от 1,5 до 5 м) | фев.24 авг.24 | НВА 08180906 | 1 извещатель | 2 | 4.2 | 0.43 | 1 | 1 | 0.86 | 3.61 | 10CYE20CB010 | 14URZ | 14URZ
5973 | 10CYE20CB010-B16 | 3 | Извещатель пожарный дымовой | 22051E-64/IV ИП212-200 | 22051E ИП212-200 ЭТ ИУ | ТО (работы на высоте от 1,5 до 5 м) | фев.24 авг.24 | НВА 08180906 | 1 извещатель | 2 | 4.2 | 0.43 | 1 | 1 | 0.86 | 3.61 | 10CYE20CB010 | 14URZ | 14URZ
5974 | 10CYE20CB010-B17 | 3 | Извещатель пожарный дымовой | 22051E-64/IV ИП212-200 | 22051E ИП212-200 ЭТ ИУ | ТО (работы на высоте от 1,5 до 5 м) | фев.24 авг.24 | НВА 08180906 | 1 извещатель | 2 | 4.2 | 0.43 | 1 | 1 | 0.86 | 3.61 | 10CYE20CB010 | 14URZ | 14URZ
5975 | 10CYE20CB010-B18 | 3 | Извещатель пожарный дымовой | 22051E-64/IV ИП212-200 | 22051E ИП212-200 ЭТ ИУ | ТО (работы на высоте от 1,5 до 5 м) | фев.24 авг.24 | НВА 08180906 | 1 извещатель | 2 | 4.2 | 0.43 | 1 | 1 | 0.86 | 3.61 | 10CYE20CB010 | 14URZ | 14URZ
5976 | 10CYE20CB010-B19 | 3 | Извещатель пожарный дымовой | 22051E-64/IV ИП212-200 | 22051E ИП212-200 ЭТ ИУ | ТО (работы на высоте от 1,5 до 5 м) | фев.24 авг.24 | НВА 08180906 | 1 извещатель | 2 | 4.2 | 0.43 | 1 | 1 | 0.86 | 3.61 | 10CYE20CB010 | 14URZ | 14URZ
5977 | 10CYE20CB010-B20 | 3 | Извещатель пожарный дымовой | 22051EI-64/IV ИП212-200/1 | 22051E ИП212-200 ЭТ ИУ | ТО (работы на высоте от 1,5 до 5 м) | фев.24 авг.24 | НВА 08180906 | 1 извещатель | 2 | 4.2 | 0.43 | 1 | 1 | 0.86 | 3.61 | 10CYE20CB010 | 14URZ | 14URZ
5978 | 10CYE20CB010-B21 | 3 | Извещатель пожарный дымовой | 22051E-64/IV ИП212-200 | 22051E ИП212-200 ЭТ ИУ | ТО (работы на высоте от 1,5 до 5 м) | фев.24 авг.24 | НВА 08180906 | 1 извещатель | 2 | 4.2 | 0.43 | 1 | 1 | 0.86 | 3.61 | 10CYE20CB010 | 14URZ | 14URZ
5979 | 10CYE20CB010-B22 | 3 | Извещатель пожарный дымовой | 22051E-64/IV ИП212-200 | 22051E ИП212-200 ЭТ ИУ | ТО (работы на высоте от 1,5 до 5 м) | фев.24 авг.24 | НВА 08180906 | 1 извещатель | 2 | 4.2 | 0.43 | 1 | 1 | 0.86 | 3.61 | 10CYE20CB010 | 14URZ | 14URZ
5980 | 10CYE20CB010-B23 | 3 | Извещатель пожарный дымовой | 22051E-64/IV ИП212-200 | 22051E ИП212-200 ЭТ ИУ | ТО (работы на высоте от 1,5 до 5 м) | фев.24 авг.24 | НВА 08180906 | 1 извещатель | 2 | 4.2 | 0.43 | 1 | 1 | 0.86 | 3.61 | 10CYE20CB010 | 14URZ | 14URZ
5981 | 10CYE20CB010-B24 | 3 | Извещатель пожарный дымовой | 22051E-64/IV ИП212-200 | 22051E ИП212-200 ЭТ ИУ | ТО (работы на высоте от 1,5 до 5 м) | фев.24 авг.24 | НВА 08180906 | 1 извещатель | 2 | 4.2 | 0.43 | 1 | 1 | 0.86 | 3.61 | 10CYE20CB010 | 14URZ | 14URZ
5982 | 10CYE20CB010-H31 |  | Оповещатель звуковой | CWSO | CWSO_CWSS ЭТ ИУ | ТО (работы на высоте от 1,5 до 5 м) | 2024-02-01 | НВА08181801 | 1 извещатель | 1 | 3.8 | 0.23 | 1 | 1 | 0.23 | 0.87 | 10CYE20CB010 | 14URZ
5983 | 10CYE20CB010-H32 |  | Оповещатель звуковой | CWSO | CWSO_CWSS ЭТ ИУ | ТО (работы на высоте от 1,5 до 5 м) | 2024-02-01 | НВА08181801 | 1 извещатель | 1 | 3.8 | 0.23 | 1 | 1 | 0.23 | 0.87 | 10CYE20CB010 | 14URZ
5984 | 10CYE20CB010-H33 |  | Оповещатель звуковой | CWSO | CWSO_CWSS ЭТ ИУ | ТО (работы на высоте от 1,5 до 5 м) | 2024-02-01 | НВА08181801 | 1 извещатель | 1 | 3.8 | 0.23 | 1 | 1 | 0.23 | 0.87 | 10CYE20CB010 | 14URZ
5985 | 10CYE20CB010-H34 |  | Оповещатель звуковой | CWSO | CWSO_CWSS ЭТ ИУ | ТО (работы на высоте от 1,5 до 5 м) | 2024-02-01 | НВА08181801 | 1 извещатель | 1 | 3.8 | 0.23 | 1 | 1 | 0.23 | 0.87 | 10CYE20CB010 | 14URZ
5986 | 10CYE20CB010-H35 |  | Оповещатель звуковой | CWSO | CWSO_CWSS ЭТ ИУ | ТО (работы на высоте от 1,5 до 5 м) | 2024-02-01 | НВА08181801 | 1 извещатель | 1 | 3.8 | 0.23 | 1 | 1 | 0.23 | 0.87 | 10CYE20CB010 | 14URZ
5987 | 10CYE20CB010-H36 |  | Оповещатель звуковой | CWSO | CWSO_CWSS ЭТ ИУ | ТО (работы на высоте от 1,5 до 5 м) | 2024-02-01 | НВА08181801 | 1 извещатель | 1 | 3.8 | 0.23 | 1 | 1 | 0.23 | 0.87 | 10CYE20CB010 | 14URZ
5988 | 10CYE20CB011-B01 | 3 | Извещатель пожарный дымовой | 22051E-64/IV ИП212-200 | 22051E ИП212-200 ЭТ ИУ | ТО (работы на высоте от 1,5 до 5 м) | фев.24 авг.24 | НВА 08180906 | 1 извещатель | 2 | 4.2 | 0.43 | 1 | 1 | 0.86 | 3.61 | 10CYE20CB011 | 11UQC | 11UQC95R220
5989 | 10CYE20CB011-B02 | 3 | Извещатель пожарный дымовой | 22051E-64/IV ИП212-200 | 22051E ИП212-200 ЭТ ИУ | ТО (работы на высоте от 1,5 до 5 м) | фев.24 авг.24 | НВА 08180906 | 1 извещатель | 2 | 4.2 | 0.43 | 1 | 1 | 0.86 | 3.61 | 10CYE20CB011 | 11UQC | 11UQC95R220
5990 | 10CYE20CB011-B03 | 3 | Извещатель пожарный дымовой | 22051E-64/IV ИП212-200 | 22051E ИП212-200 ЭТ ИУ | ТО (работы на высоте от 1,5 до 5 м) | фев.24 авг.24 | НВА 08180906 | 1 извещатель | 2 | 4.2 | 0.43 | 1 | 1 | 0.86 | 3.61 | 10CYE20CB011 | 11UQC | 11UQC95R220
5991 | 10CYE20CB011-B04 | 3 | Извещатель пожарный дымовой | 22051E-64/IV ИП212-200 | 22051E ИП212-200 ЭТ ИУ | ТО (работы на высоте от 1,5 до 5 м) | фев.24 авг.24 | НВА 08180906 | 1 извещатель | 2 | 4.2 | 0.43 | 1 | 1 | 0.86 | 3.61 | 10CYE20CB011 | 11UQC | 11UQC95R220
5992 | 10CYE20CB011-B05 | 3 | Извещатель пожарный дымовой | 22051E-64/IV ИП212-200 | 22051E ИП212-200 ЭТ ИУ | ТО (работы на высоте от 1,5 до 5 м) | фев.24 авг.24 | НВА 08180906 | 1 извещатель | 2 | 4.2 | 0.43 | 1 | 1 | 0.86 | 3.61 | 10CYE20CB011 | 11UQC | 11UQC95R220
5993 | 10CYE20CB011-B06 | 3 | Извещатель пожарный дымовой | 22051EI-64/IV ИП212-200/1 | 22051E ИП212-200 ЭТ ИУ | ТО (работы на высоте от 1,5 до 5 м) | фев.24 авг.24 | НВА 08180906 | 1 извещатель | 2 | 4.2 | 0.43 | 1 | 1 | 0.86 | 3.61 | 10CYE20CB011 | 11UQC | 11UQC95R220
5994 | 10CYE20CB011-B07 | 3 | Извещатель пожарный дымовой | 22051E-64/IV ИП212-200 | 22051E ИП212-200 ЭТ ИУ | ТО (работы на высоте от 1,5 до 5 м) | фев.24 авг.24 | НВА 08180906 | 1 извещатель | 2 | 4.2 | 0.43 | 1 | 1 | 0.86 | 3.61 | 10CYE20CB011 | 11UQC | 11UQC00R122
5995 | 10CYE20CB011-B08 | 3 | Извещатель пожарный дымовой | 22051E-64/IV ИП212-200 | 22051E ИП212-200 ЭТ ИУ | ТО (работы на высоте от 1,5 до 5 м) | фев.24 авг.24 | НВА 08180906 | 1 извещатель | 2 | 4.2 | 0.43 | 1 | 1 | 0.86 | 3.61 | 10CYE20CB011 | 11UQC | 11UQC00R122
5996 | 10CYE20CB011-B09 | 3 | Извещатель пожарный дымовой | 22051E-64/IV ИП212-200 | 22051E ИП212-200 ЭТ ИУ | ТО (работы на высоте от 1,5 до 5 м) | фев.24 авг.24 | НВА 08180906 | 1 извещатель | 2 | 4.2 | 0.43 | 1 | 1 | 0.86 | 3.61 | 10CYE20CB011 | 11UQC | 11UQC00R121
5997 | 10CYE20CB011-B10 | 3 | Извещатель пожарный дымовой | 22051E-64/IV ИП212-200 | 22051E ИП212-200 ЭТ ИУ | ТО (работы на высоте от 1,5 до 5 м) | фев.24 авг.24 | НВА 08180906 | 1 извещатель | 2 | 4.2 | 0.43 | 1 | 1 | 0.86 | 3.61 | 10CYE20CB011 | 11UQC | 11UQC00R121
5998 | 10CYE20CB011-B11 | 3 | Извещатель пожарный дымовой | 22051E-64/IV ИП212-200 | 22051E ИП212-200 ЭТ ИУ | ТО (работы на высоте от 1,5 до 5 м) | фев.24 авг.24 | НВА 08180906 | 1 извещатель | 2 | 4.2 | 0.43 | 1 | 1 | 0.86 | 3.61 | 10CYE20CB011 | 11UQC | 11UQC00R120
5999 | 10CYE20CB011-B12 | 3 | Извещатель пожарный дымовой | 22051E-64/IV ИП212-200 | 22051E ИП212-200 ЭТ ИУ | ТО (работы на высоте от 1,5 до 5 м) | фев.24 авг.24 | НВА 08180906 | 1 извещатель | 2 | 4.2 | 0.43 | 1 | 1 | 0.86 | 3.61 | 10CYE20CB011 | 11UQC | 11UQC00R120
6000 | 10CYE20CB011-B13 |  | Извещатель пожарный дымовой | 22051E-64/IV ИП212-200 | 22051E ИП212-200 ЭТ ИУ | ТО (работы на высоте от 1,5 до 5 м) | фев.24 авг.24 | НВА 08180906 | 1 извещатель | 2 | 4.2 | 0.43 | 1 | 1 | 0.86 | 3.61 | 10CYE20CB011 | 11UQC | 11UQC00R120
6001 | 10CYE20CB011-B14 |  | Извещатель пожарный дымовой | 22051E-64/IV ИП212-200 | 22051E ИП212-200 ЭТ ИУ | ТО (работы на высоте от 1,5 до 5 м) | фев.24 авг.24 | НВА 08180906 | 1 извещатель | 2 | 4.2 | 0.43 | 1 | 1 | 0.86 | 3.61 | 10CYE20CB011 | 11UQC | 11UQC00R120
6002 | 10CYE20CB011-B15 |  | Извещатель пожарный дымовой | 22051E-64/IV ИП212-200 | 22051E ИП212-200 ЭТ ИУ | ТО (работы на высоте от 1,5 до 5 м) | фев.24 авг.24 | НВА 08180906 | 1 извещатель | 2 | 4.2 | 0.43 | 1 | 1 | 0.86 | 3.61 | 10CYE20CB011 | 11UQC | 11UQC00R120
6003 | 10CYE20CB011-B16 |  | Извещатель пожарный дымовой | 22051E-64/IV ИП212-200 | 22051E ИП212-200 ЭТ ИУ | ТО (работы на высоте от 1,5 до 5 м) | фев.24 авг.24 | НВА 08180906 | 1 извещатель | 2 | 4.2 | 0.43 | 1 | 1 | 0.86 | 3.61 | 10CYE20CB011 | 11UQC | 11UQC00R120
6004 | 10CYE20CB011-B17 |  | Извещатель пожарный дымовой | 22051E-64/IV ИП212-200 | 22051E ИП212-200 ЭТ ИУ | ТО (работы на высоте от 1,5 до 5 м) | фев.24 авг.24 | НВА 08180906 | 1 извещатель | 2 | 4.2 | 0.43 | 1 | 1 | 0.86 | 3.61 | 10CYE20CB011 | 11UQC | 11UQC00R120
6005 | 10CYE20CB011-B18 |  | Извещатель пожарный дымовой | 22051E-64/IV ИП212-200 | 22051E ИП212-200 ЭТ ИУ | ТО (работы на высоте от 1,5 до 5 м) | фев.24 авг.24 | НВА 08180906 | 1 извещатель | 2 | 4.2 | 0.43 | 1 | 1 | 0.86 | 3.61 | 10CYE20CB011 | 11UQC | 11UQC00R120
6006 | 10CYE20CB011-B19 |  | Извещатель пожарный дымовой | 22051E-64/IV ИП212-200 | 22051E ИП212-200 ЭТ ИУ | ТО (работы на высоте от 1,5 до 5 м) | фев.24 авг.24 | НВА 08180906 | 1 извещатель | 2 | 4.2 | 0.43 | 1 | 1 | 0.86 | 3.61 | 10CYE20CB011 | 11UQC | 11UQC00R120
6007 | 10CYE20CB011-B20 |  | Извещатель пожарный дымовой | 22051E-64/IV ИП212-200 | 22051E ИП212-200 ЭТ ИУ | ТО (работы на высоте от 1,5 до 5 м) | фев.24 авг.24 | НВА 08180906 | 1 извещатель | 2 | 4.2 | 0.43 | 1 | 1 | 0.86 | 3.61 | 10CYE20CB011 | 11UQC | 11UQC00R120
6008 | 10CYE20CB011-B21 |  | Извещатель пожарный дымовой | 22051E-64/IV ИП212-200 | 22051E ИП212-200 ЭТ ИУ | ТО (работы на высоте от 1,5 до 5 м) | фев.24 авг.24 | НВА 08180906 | 1 извещатель | 2 | 4.2 | 0.43 | 1 | 1 | 0.86 | 3.61 | 10CYE20CB011 | 11UQC | 11UQC00R120
6009 | 10CYE20CB011-B22 |  | Извещатель пожарный дымовой | 22051E-64/IV ИП212-200 | 22051E ИП212-200 ЭТ ИУ | ТО (работы на высоте от 1,5 до 5 м) | фев.24 авг.24 | НВА 08180906 | 1 извещатель | 2 | 4.2 | 0.43 | 1 | 1 | 0.86 | 3.61 | 10CYE20CB011 | 11UQC | 11UQC00R120
6010 | 10CYE20CB011-B23 |  | Извещатель пожарный дымовой | 22051E-64/IV ИП212-200 | 22051E ИП212-200 ЭТ ИУ | ТО (работы на высоте от 1,5 до 5 м) | фев.24 авг.24 | НВА 08180906 | 1 извещатель | 2 | 4.2 | 0.43 | 1 | 1 | 0.86 | 3.61 | 10CYE20CB011 | 11UQC | 11UQC00R120
6011 | 10CYE20CB011-B24 |  | Извещатель пожарный дымовой | 22051E-64/IV ИП212-200 | 22051E ИП212-200 ЭТ ИУ | ТО (работы на высоте от 1,5 до 5 м) | фев.24 авг.24 | НВА 08180906 | 1 извещатель | 2 | 4.2 | 0.43 | 1 | 1 | 0.86 | 3.61 | 10CYE20CB011 | 11UQC | 11UQC95R220
6012 | 10CYE20CB011-B25 |  | Извещатель пожарный дымовой | 22051E-64/IV ИП212-200 | 22051E ИП212-200 ЭТ ИУ | ТО (работы на высоте от 1,5 до 5 м) | фев.24 авг.24 | НВА 08180906 | 1 извещатель | 2 | 4.2 | 0.43 | 1 | 1 | 0.86 | 3.61 | 10CYE20CB011 | 11UQC | 11UQC95R220
6013 | 10CYE20CB011-B26 |  | Извещатель пожарный дымовой | 22051E-64/IV ИП212-200 | 22051E ИП212-200 ЭТ ИУ | ТО (работы на высоте от 1,5 до 5 м) | фев.24 авг.24 | НВА 08180906 | 1 извещатель | 2 | 4.2 | 0.43 | 1 | 1 | 0.86 | 3.61 | 10CYE20CB011 | 11UQC | 11UQC95R220
6014 | 10CYE20CB011-B27 |  | Извещатель пожарный дымовой | 22051E-64/IV ИП212-200 | 22051E ИП212-200 ЭТ ИУ | ТО (работы на высоте от 1,5 до 5 м) | фев.24 авг.24 | НВА 08180906 | 1 извещатель | 2 | 4.2 | 0.43 | 1 | 1 | 0.86 | 3.61 | 10CYE20CB011 | 11UQC | 11UQC95R220
6015 | 10CYE20CB011-B28 |  | Извещатель пожарный дымовой | 22051E-64/IV ИП212-200 | 22051E ИП212-200 ЭТ ИУ | ТО (работы на высоте от 1,5 до 5 м) | фев.24 авг.24 | НВА 08180906 | 1 извещатель | 2 | 4.2 | 0.43 | 1 | 1 | 0.86 | 3.61 | 10CYE20CB011 | 11UQC | 11UQC95R220
6016 | 10CYE20CB011-B29 |  | Извещатель пожарный дымовой | 22051E-64/IV ИП212-200 | 22051E ИП212-200 ЭТ ИУ | ТО (работы на высоте от 1,5 до 5 м) | фев.24 авг.24 | НВА 08180906 | 1 извещатель | 2 | 4.2 | 0.43 | 1 | 1 | 0.86 | 3.61 | 10CYE20CB011 | 11UQC | 11UQC95R220
6017 | 10CYE20CB011-B30 |  | Извещатель пожарный дымовой | 22051E-64/IV ИП212-200 | 22051E ИП212-200 ЭТ ИУ | ТО (работы на высоте от 1,5 до 5 м) | фев.24 авг.24 | НВА 08180906 | 1 извещатель | 2 | 4.2 | 0.43 | 1 | 1 | 0.86 | 3.61 | 10CYE20CB011 | 11UQC | 11UQC95R220
6018 | 10CYE20CB011-B31 |  | Извещатель пожарный дымовой | 22051E-64/IV ИП212-200 | 22051E ИП212-200 ЭТ ИУ | ТО (работы на высоте от 1,5 до 5 м) | фев.24 авг.24 | НВА 08180906 | 1 извещатель | 2 | 4.2 | 0.43 | 1 | 1 | 0.86 | 3.61 | 10CYE20CB011 | 11UQC | 11UQC95R220
6019 | 10CYE20CB011-B32 |  | Извещатель пожарный дымовой | 22051E-64/IV ИП212-200 | 22051E ИП212-200 ЭТ ИУ | ТО (работы на высоте от 1,5 до 5 м) | фев.24 авг.24 | НВА 08180906 | 1 извещатель | 2 | 4.2 | 0.43 | 1 | 1 | 0.86 | 3.61 | 10CYE20CB011 | 11UQC | 11UQC95R220
6020 | 10CYE20CB011-B33 |  | Извещатель пожарный дымовой | 22051E-64/IV ИП212-200 | 22051E ИП212-200 ЭТ ИУ | ТО (работы на высоте от 1,5 до 5 м) | фев.24 авг.24 | НВА 08180906 | 1 извещатель | 2 | 4.2 | 0.43 | 1 | 1 | 0.86 | 3.61 | 10CYE20CB011 | 11UQC | 11UQC95R220
6021 | 10CYE20CB011-B34 |  | Извещатель пожарный дымовой | 22051E-64/IV ИП212-200 | 22051E ИП212-200 ЭТ ИУ | ТО (работы на высоте от 1,5 до 5 м) | фев.24 авг.24 | НВА 08180906 | 1 извещатель | 2 | 4.2 | 0.43 | 1 | 1 | 0.86 | 3.61 | 10CYE20CB011 | 11UQC | 11UQC00R122
6022 | 10CYE20CB011-H31 |  | Оповещатель звуковой | CWSO-RR-W1 | CWSO_CWSS ЭТ ИУ | ТО (работы на высоте от 1,5 до 5 м) | 2024-02-01 | НВА08181801 | 1 извещатель | 1 | 3.8 | 0.23 | 1 | 1 | 0.23 | 0.87 | 10CYE20CB011 | 11UQC | 11UQC95R220
6023 | 10CYE20CB011-H32 |  | Оповещатель звуковой | CWSO-RR-W1 | CWSO_CWSS ЭТ ИУ | ТО (работы на высоте от 1,5 до 5 м) | 2024-02-01 | НВА08181801 | 1 извещатель | 1 | 3.8 | 0.23 | 1 | 1 | 0.23 | 0.87 | 10CYE20CB011 | 11UQC | 11UQC95R220
6024 | 10CYE20CB011-H33 |  | Оповещатель звуковой | CWSO-RR-W1 | CWSO_CWSS ЭТ ИУ | ТО (работы на высоте от 1,5 до 5 м) | 2024-02-01 | НВА08181801 | 1 извещатель | 1 | 3.8 | 0.23 | 1 | 1 | 0.23 | 0.87 | 10CYE20CB011 | 11UQC | 11UQC95R220
6025 | 10CYE20CB011-H34 |  | Оповещатель звуковой | CWSO-RR-W1 | CWSO_CWSS ЭТ ИУ | ТО (работы на высоте от 1,5 до 5 м) | 2024-02-01 | НВА08181801 | 1 извещатель | 1 | 3.8 | 0.23 | 1 | 1 | 0.23 | 0.87 | 10CYE20CB011 | 11UQC | 11UQC95R220
6026 | 10CYE20CB011-H35 |  | Оповещатель комбинированный | CWSO-RR-W3 | CWSO_CWSS ЭТ ИУ | ТО (работы на высоте от 1,5 до 5 м) | 2024-02-01 | НВА08181801 | 1 извещатель | 1 | 3.8 | 0.23 | 1 | 1 | 0.23 | 0.87 | 10CYE20CB011 | 11UQC | 11UQC00R120
6027 | 10CYE20CB011-H36 |  | Оповещатель комбинированный | CWSO-RR-W3 | CWSO_CWSS ЭТ ИУ | ТО (работы на высоте от 1,5 до 5 м) | 2024-02-01 | НВА08181801 | 1 извещатель | 1 | 3.8 | 0.23 | 1 | 1 | 0.23 | 0.87 | 10CYE20CB011 | 11UQC | 11UQC00R120
6028 | 10CYE20CB011-H37 |  | Оповещатель комбинированный | CWSO-RR-W3 | CWSO_CWSS ЭТ ИУ | ТО (работы на высоте от 1,5 до 5 м) | 2024-02-01 | НВА08181801 | 1 извещатель | 1 | 3.8 | 0.23 | 1 | 1 | 0.23 | 0.87 | 10CYE20CB011 | 11UQC | 11UQC00R120
6029 | 10CYE20CB011-H38 |  | Оповещатель комбинированный | CWSO-RR-W3 | CWSO_CWSS ЭТ ИУ | ТО (работы на высоте от 1,5 до 5 м) | 2024-02-01 | НВА08181801 | 1 извещатель | 1 | 3.8 | 0.23 | 1 | 1 | 0.23 | 0.87 | 10CYE20CB011 | 11UQC | 11UQC00R120
6030 | 10CYE20CB011-H39 |  | Оповещатель комбинированный | CWSO-RR-W3 | CWSO_CWSS ЭТ ИУ | ТО (работы на высоте от 1,5 до 5 м) | 2024-02-01 | НВА08181801 | 1 извещатель | 1 | 3.8 | 0.23 | 1 | 1 | 0.23 | 0.87 | 10CYE20CB011 | 11UQC | 11UQC00R120
6031 | 10CYE20CB011-H40 |  | Оповещатель комбинированный | CWSO-RR-W3 | CWSO_CWSS ЭТ ИУ | ТО (работы на высоте от 1,5 до 5 м) | 2024-02-01 | НВА08181801 | 1 извещатель | 1 | 3.8 | 0.23 | 1 | 1 | 0.23 | 0.87 | 10CYE20CB011 | 11UQC | 11UQC00R120
6032 | 10CYE20CB012-B01 | 3 | Извещатель тепловой | PHSC | PHSC ИУ | ТО (работы на высоте от 1,5 до 5 м) | фев.24 авг.24 | НВА 08181002 | 1 извещатель | 2 | 2.3 | 0.15 | 1 | 1 | 0.3 | 0.69 | 10CYE20CB012 | 12UQZ | 12UQZ
6033 | 10CYE20GH201-H31 |  | Блок оповещения «ГАЗ! УХОДИ!» | БОП-03Ф3 |  | ТО (работы на высоте от 1,5 до 5 м) | 2024-02-01 | НВА08181905 | 1 извещатель | 1 | 3 | 0.7 | 1 | 1 | 0.7 | 2.1 | 10CYE20GH201 | 10UBS
6034 | 10CYE20GH201-H32 |  | Блок оповещения «ГАЗ! УХОДИ!» | БОП-03Ф3 |  | ТО (работы на высоте от 1,5 до 5 м) | 2024-02-01 | НВА08181905 | 1 извещатель | 1 | 3 | 0.7 | 1 | 1 | 0.7 | 2.1 | 10CYE20GH201 | 10UBS | 10UBS00R211
6035 | 10CYE20GH201-H33 |  | Блок оповещения «ГАЗ! УХОДИ!» | БОП-03Ф3 |  | ТО (работы на высоте от 1,5 до 5 м) | 2024-02-01 | НВА08181905 | 1 извещатель | 1 | 3 | 0.7 | 1 | 1 | 0.7 | 2.1 | 10CYE20GH201 | 10UBS | 10UBS00R231
6036 | 10CYE20GH201-H34 |  | Блок оповещения «ГАЗ! НЕ ВХОДИТЬ!» | БОП-03Ф4 |  | ТО (работы на высоте от 1,5 до 5 м) | 2024-02-01 | НВА08181905 | 1 извещатель | 1 | 3 | 0.7 | 1 | 1 | 0.7 | 2.1 | 10CYE20GH201 | 10UBS
6037 | 10CYE20GH201-H35 |  | Блок оповещения «ГАЗ! НЕ ВХОДИТЬ!» | БОП-03Ф4 |  | ТО (работы на высоте от 1,5 до 5 м) | 2024-02-01 | НВА08181905 | 1 извещатель | 1 | 3 | 0.7 | 1 | 1 | 0.7 | 2.1 | 10CYE20GH201 | 10UBS
6038 | 10CYE20GH201-H36 |  | Блок оповещения «ГАЗ! НЕ ВХОДИТЬ!» | БОП-03Ф4 |  | ТО (работы на высоте от 1,5 до 5 м) | 2024-02-01 | НВА08181905 | 1 извещатель | 1 | 3 | 0.7 | 1 | 1 | 0.7 | 2.1 | 10CYE20GH201 | 10UBS
6039 | 10CYE20GH201-H37 |  | Табло пожарное светозвуковое взрывозащищённое | ФИЛИН-Т-12-Н-К-К/Ч Автоматика отключена |  | ТО (работы на высоте от 1,5 до 5 м) | 2024-02-01 | НВА08181905 | 1 извещатель | 1 | 3 | 0.7 | 1 | 1 | 0.7 | 2.1 | 10CYE20GH201 | 10UBS | 10UBS00R211
6040 | 10CYE20GH201-H37 |  | Блок оповещения «АВТОМАТИКА ОТКЛЮЧЕНА!» | БОП-03Ф2 |  | ТО (работы на высоте от 1,5 до 5 м) | 2024-02-01 | НВА08181905 | 1 извещатель | 1 | 3 | 0.7 | 1 | 1 | 0.7 | 2.1 | 10CYE20GH201 | 10UBS | 10UBS00R211
6041 | 10CYE20GH201-H38 |  | Блок оповещения "Автоматика отключена" | БОП-03ФМ2 |  | ТО (работы на высоте от 1,5 до 5 м) | 2024-02-01 | НВА08181905 | 1 извещатель | 1 | 3 | 0.7 | 1 | 1 | 0.7 | 2.1 | 10CYE20GH201 | 10UBS | 10UBS00R211
6042 | 10CYE20GH201-H38 |  | Блок оповещения «АВТОМАТИКА ОТКЛЮЧЕНА!» | БОП-03Ф2 |  | ТО (работы на высоте от 1,5 до 5 м) | 2024-02-01 | НВА08181905 | 1 извещатель | 1 | 3 | 0.7 | 1 | 1 | 0.7 | 2.1 | 10CYE20GH201 | 10UBS | 10UBS00R211
6043 | 10CYE20GH201-H39 |  | Блок оповещения "Автоматика отключена" | БОП-03ФМ2 |  | ТО (работы на высоте от 1,5 до 5 м) | 2024-02-01 | НВА08181905 | 1 извещатель | 1 | 3 | 0.7 | 1 | 1 | 0.7 | 2.1 | 10CYE20GH201 | 10UBS | 10UBS00R231
6044 | 10CYE20GH201-H39 |  | Блок оповещения «АВТОМАТИКА ОТКЛЮЧЕНА!» | БОП-03Ф2 |  | ТО (работы на высоте от 1,5 до 5 м) | 2024-02-01 | НВА08181905 | 1 извещатель | 1 | 3 | 0.7 | 1 | 1 | 0.7 | 2.1 | 10CYE20GH201 | 10UBS | 10UBS00R231
6045 | 10CYE20GH201-H40 |  | Блок оповещения | БОП-03Ф |  | ТО (работы на высоте от 1,5 до 5 м) | 2024-02-01 | НВА08181905 | 1 извещатель | 1 | 3 | 0.7 | 1 | 1 | 0.7 | 2.1 | 10CYE20GH201 | 10UBS
6046 | 10CYE20GH201-H41 |  | Блок оповещения «ГАЗ! УХОДИ!» | БОП-03Ф3 |  | ТО (работы на высоте от 1,5 до 5 м) | 2024-02-01 | НВА08181905 | 1 извещатель | 1 | 3 | 0.7 | 1 | 1 | 0.7 | 2.1 | 10CYE20GH201 | 10UBS | 10UBS00R211
6047 | 10CYE20GH201-H42 |  | Блок оповещения | БОП-03Ф |  | ТО (работы на высоте от 1,5 до 5 м) | 2024-02-01 | НВА08181905 | 1 извещатель | 1 | 3 | 0.7 | 1 | 1 | 0.7 | 2.1 | 10CYE20GH201 | 10UBS
6048 | 10CYE20GH201-H43 |  | Блок оповещения | БОП-03Ф |  | ТО (работы на высоте от 1,5 до 5 м) | 2024-02-01 | НВА08181905 | 1 извещатель | 1 | 3 | 0.7 | 1 | 1 | 0.7 | 2.1 | 10CYE20GH201 | 10UBS
6049 | 10CYE20GH201-H44 |  | Блок оповещения «ГАЗ! УХОДИ!» | БОП-03Ф3 |  | ТО (работы на высоте от 1,5 до 5 м) | 2024-02-01 | НВА08181905 | 1 извещатель | 1 | 3 | 0.7 | 1 | 1 | 0.7 | 2.1 | 10CYE20GH201 | 10UBS | 10UBS00R211
6050 | 10CYE20GH201-H45 |  | Блок оповещения | БОП-03Ф |  | ТО (работы на высоте от 1,5 до 5 м) | 2024-02-01 | НВА08181905 | 1 извещатель | 1 | 3 | 0.7 | 1 | 1 | 0.7 | 2.1 | 10CYE20GH201 | 10UBS
6051 | 10CYE20GH202-H31 |  | Блок оповещения «ГАЗ! УХОДИ!» | БОП-03Ф3 |  | ТО (работы на высоте от 1,5 до 5 м) | 2024-02-01 | НВА08181905 | 1 извещатель | 1 | 3 | 0.7 | 1 | 1 | 0.7 | 2.1 | 10CYE20GH202 | 10UBS | 10UBS00R233
6052 | 10CYE20GH202-H32 |  | Блок оповещения «ГАЗ! УХОДИ!» | БОП-03ФМ3 |  | ТО (работы на высоте от 1,5 до 5 м) | 2024-02-01 | НВА08181905 | 1 извещатель | 1 | 3 | 0.7 | 1 | 1 | 0.7 | 2.1 | 10CYE20GH202 | 10UBS | 10UBS00R221
6053 | 10CYE20GH202-H33 |  | Блок оповещения «ГАЗ! УХОДИ!» | БОП-03Ф3 |  | ТО (работы на высоте от 1,5 до 5 м) | 2024-02-01 | НВА08181905 | 1 извещатель | 1 | 3 | 0.7 | 1 | 1 | 0.7 | 2.1 | 10CYE20GH202 | 10UBS | 10UBS00R222
6054 | 10CYE20GH202-H34 |  | Блок оповещения «ГАЗ! УХОДИ!» | БОП-03Ф3 |  | ТО (работы на высоте от 1,5 до 5 м) | 2024-02-01 | НВА08181905 | 1 извещатель | 1 | 3 | 0.7 | 1 | 1 | 0.7 | 2.1 | 10CYE20GH202 | 10UBS | 10UBS00R221
6055 | 10CYE20GH202-H35 |  | Блок оповещения «ГАЗ! УХОДИ!» | БОП-03Ф3 |  | ТО (работы на высоте от 1,5 до 5 м) | 2024-02-01 | НВА08181905 | 1 извещатель | 1 | 3 | 0.7 | 1 | 1 | 0.7 | 2.1 | 10CYE20GH202 | 10UBS | 10UBS00R221
6056 | 10CYE20GH202-H36 |  | Блок оповещения «ГАЗ! УХОДИ!» | БОП-03Ф3 |  | ТО (работы на высоте от 1,5 до 5 м) | 2024-02-01 | НВА08181905 | 1 извещатель | 1 | 3 | 0.7 | 1 | 1 | 0.7 | 2.1 | 10CYE20GH202 | 10UBS | 10UBS93R222
6057 | 10CYE20GH202-H37 |  | Блок оповещения «ГАЗ! УХОДИ!» | БОП-03Ф3 |  | ТО (работы на высоте от 1,5 до 5 м) | 2024-02-01 | НВА08181905 | 1 извещатель | 1 | 3 | 0.7 | 1 | 1 | 0.7 | 2.1 | 10CYE20GH202 | 10UBS | 10UBS93R222
6058 | 10CYE20GH202-H38 |  | Блок оповещения «ГАЗ! УХОДИ!» | БОП-03Ф3 |  | ТО (работы на высоте от 1,5 до 5 м) | 2024-02-01 | НВА08181905 | 1 извещатель | 1 | 3 | 0.7 | 1 | 1 | 0.7 | 2.1 | 10CYE20GH202 | 10UBS | 10UBS93R222
6059 | 10CYE20GH202-H39 |  | Блок оповещения «ГАЗ! НЕ ВХОДИТЬ!» | БОП-03Ф4 |  | ТО (работы на высоте от 1,5 до 5 м) | 2024-02-01 | НВА08181905 | 1 извещатель | 1 | 3 | 0.7 | 1 | 1 | 0.7 | 2.1 | 10CYE20GH202 | 10UBS | 10UBS00R221
6060 | 10CYE20GH202-H40 |  | Блок оповещения «ГАЗ! НЕ ВХОДИТЬ!» | БОП-03Ф4 |  | ТО (работы на высоте от 1,5 до 5 м) | 2024-02-01 | НВА08181905 | 1 извещатель | 1 | 3 | 0.7 | 1 | 1 | 0.7 | 2.1 | 10CYE20GH202 | 10UBS
6061 | 10CYE20GH202-H41 |  | Блок оповещения «ГАЗ! НЕ ВХОДИТЬ!» | БОП-03Ф4 |  | ТО (работы на высоте от 1,5 до 5 м) | 2024-02-01 | НВА08181905 | 1 извещатель | 1 | 3 | 0.7 | 1 | 1 | 0.7 | 2.1 | 10CYE20GH202 | 10UBS | 10UBS00R221
6062 | 10CYE20GH202-H42 |  | Блок оповещения «ГАЗ! НЕ ВХОДИТЬ!» | БОП-03Ф4 |  | ТО (работы на высоте от 1,5 до 5 м) | 2024-02-01 | НВА08181905 | 1 извещатель | 1 | 3 | 0.7 | 1 | 1 | 0.7 | 2.1 | 10CYE20GH202 | 10UBS | 10UBS00R212
6063 | 10CYE20GH202-H43 |  | Блок оповещения «ГАЗ! НЕ ВХОДИТЬ!» | БОП-03Ф4 |  | ТО (работы на высоте от 1,5 до 5 м) | 2024-02-01 | НВА08181905 | 1 извещатель | 1 | 3 | 0.7 | 1 | 1 | 0.7 | 2.1 | 10CYE20GH202 | 10UBS | 10UBS00R211
6064 | 10CYE20GH202-H44 |  | Блок оповещения «ГАЗ! НЕ ВХОДИТЬ!» | БОП-03Ф4 |  | ТО (работы на высоте от 1,5 до 5 м) | 2024-02-01 | НВА08181905 | 1 извещатель | 1 | 3 | 0.7 | 1 | 1 | 0.7 | 2.1 | 10CYE20GH202 | 10UBS | 10UBS93R212
6065 | 10CYE20GH202-H45 |  | Блок оповещения «ГАЗ! НЕ ВХОДИТЬ!» | БОП-03Ф4 |  | ТО (работы на высоте от 1,5 до 5 м) | 2024-02-01 | НВА08181905 | 1 извещатель | 1 | 3 | 0.7 | 1 | 1 | 0.7 | 2.1 | 10CYE20GH202 | 10UBS | 10UBS93R231
6066 | 10CYE20GH202-H46 |  | Блок оповещения «ГАЗ! НЕ ВХОДИТЬ!» | БОП-03Ф4 |  | ТО (работы на высоте от 1,5 до 5 м) | 2024-02-01 | НВА08181905 | 1 извещатель | 1 | 3 | 0.7 | 1 | 1 | 0.7 | 2.1 | 10CYE20GH202 | 10UBS | 10UBS93R234
6067 | 10CYE20GH202-H47 |  | Блок оповещения | БОП-03Ф |  | ТО (работы на высоте от 1,5 до 5 м) | 2024-02-01 | НВА08181905 | 1 извещатель | 1 | 3 | 0.7 | 1 | 1 | 0.7 | 2.1 | 10CYE20GH202 | 10UBS
6068 | 10CYE20GH501-H31 |  | Блок оповещения «АВТОМАТИКА ОТКЛЮЧЕНА!» | БОП-03Ф2 |  | ТО (работы на высоте от 1,5 до 5 м) | 2024-02-01 | НВА08181905 | 1 извещатель | 1 | 3 | 0.7 | 1 | 1 | 0.7 | 2.1 | 10CYE20GH501 | 10UBS | 10UBS93R212
6069 | 10CYE20GH501-H31 |  | Блок оповещения «АВТОМАТИКА ОТКЛЮЧЕНА!» | БОП-03Ф2 |  | ТО (работы на высоте от 1,5 до 5 м) | 2024-02-01 | НВА08181905 | 1 извещатель | 1 | 3 | 0.7 | 1 | 1 | 0.7 | 2.1 | 10CYE20GH501 | 10UBS | 10UBS93R212
6070 | 10CYE20GH501-H32 |  | Блок оповещения "Автоматика отключена" | БОП-03ФМ2 |  | ТО (работы на высоте от 1,5 до 5 м) | 2024-02-01 | НВА08181905 | 1 извещатель | 1 | 3 | 0.7 | 1 | 1 | 0.7 | 2.1 | 10CYE20GH501 | 10UBS | 10UBS93R231
6071 | 10CYE20GH501-H32 |  | Блок оповещения «АВТОМАТИКА ОТКЛЮЧЕНА!» | БОП-03Ф2 |  | ТО (работы на высоте от 1,5 до 5 м) | 2024-02-01 | НВА08181905 | 1 извещатель | 1 | 3 | 0.7 | 1 | 1 | 0.7 | 2.1 | 10CYE20GH501 | 10UBS | 10UBS93R231
6072 | 10CYE20GH501-H33 |  | Блок оповещения «АВТОМАТИКА ОТКЛЮЧЕНА!» | БОП-03Ф2 |  | ТО (работы на высоте от 1,5 до 5 м) | 2024-02-01 | НВА08181905 | 1 извещатель | 1 | 3 | 0.7 | 1 | 1 | 0.7 | 2.1 | 10CYE20GH501 | 10UBS | 10UBS93R234
6073 | 10CYE20GH501-H33 |  | Блок оповещения «АВТОМАТИКА ОТКЛЮЧЕНА!» | БОП-03Ф2 |  | ТО (работы на высоте от 1,5 до 5 м) | 2024-02-01 | НВА08181905 | 1 извещатель | 1 | 3 | 0.7 | 1 | 1 | 0.7 | 2.1 | 10CYE20GH501 | 10UBS | 10UBS93R234
6074 | 10CYE20GH501-H34 |  | Блок оповещения «АВТОМАТИКА ОТКЛЮЧЕНА!» | БОП-03Ф2 |  | ТО (работы на высоте от 1,5 до 5 м) | 2024-02-01 | НВА08181905 | 1 извещатель | 1 | 3 | 0.7 | 1 | 1 | 0.7 | 2.1 | 10CYE20GH501 | 10UBS
6075 | 10CYE20GH501-H35 |  | Блок оповещения «АВТОМАТИКА ОТКЛЮЧЕНА!» | БОП-03Ф2 |  | ТО (работы на высоте от 1,5 до 5 м) | 2024-02-01 | НВА08181905 | 1 извещатель | 1 | 3 | 0.7 | 1 | 1 | 0.7 | 2.1 | 10CYE20GH501 | 10UBS
6076 | 10CYE20GH501-H36 |  | Блок оповещения «АВТОМАТИКА ОТКЛЮЧЕНА!» | БОП-03Ф2 |  | ТО (работы на высоте от 1,5 до 5 м) | 2024-02-01 | НВА08181905 | 1 извещатель | 1 | 3 | 0.7 | 1 | 1 | 0.7 | 2.1 | 10CYE20GH501 | 10UBS
6077 | 10CYE20GH502-H31 |  | Блок оповещения «АВТОМАТИКА ОТКЛЮЧЕНА!» | БОП-03Ф2 |  | ТО (работы на высоте от 1,5 до 5 м) | 2024-02-01 | НВА08181905 | 1 извещатель | 1 | 3 | 0.7 | 1 | 1 | 0.7 | 2.1 | 10CYE20GH502 | 10UBS | 10UBS00R212
6078 | 10CYE20GH502-H31 |  | Блок оповещения «АВТОМАТИКА ОТКЛЮЧЕНА!» | БОП-03Ф2 |  | ТО (работы на высоте от 1,5 до 5 м) | 2024-02-01 | НВА08181905 | 1 извещатель | 1 | 3 | 0.7 | 1 | 1 | 0.7 | 2.1 | 10CYE20GH502 | 10UBS | 10UBS00R212
6079 | 10CYE20GH502-H32 |  | Блок оповещения «АВТОМАТИКА ОТКЛЮЧЕНА!» | БОП-03Ф2 |  | ТО (работы на высоте от 1,5 до 5 м) | 2024-02-01 | НВА08181905 | 1 извещатель | 1 | 3 | 0.7 | 1 | 1 | 0.7 | 2.1 | 10CYE20GH502 | 10UBS | 10UBS00R222
6080 | 10CYE20GH502-H32 |  | Блок оповещения «АВТОМАТИКА ОТКЛЮЧЕНА!» | БОП-03Ф2 |  | ТО (работы на высоте от 1,5 до 5 м) | 2024-02-01 | НВА08181905 | 1 извещатель | 1 | 3 | 0.7 | 1 | 1 | 0.7 | 2.1 | 10CYE20GH502 | 10UBS | 10UBS00R222
6081 | 10CYE20GH502-H33 |  | Блок оповещения «АВТОМАТИКА ОТКЛЮЧЕНА!» | БОП-03Ф2 |  | ТО (работы на высоте от 1,5 до 5 м) | 2024-02-01 | НВА08181905 | 1 извещатель | 1 | 3 | 0.7 | 1 | 1 | 0.7 | 2.1 | 10CYE20GH502 | 10UBS | 10UBS00R211
6082 | 10CYE20GH502-H33 |  | Блок оповещения «АВТОМАТИКА ОТКЛЮЧЕНА!» | БОП-03Ф2 |  | ТО (работы на высоте от 1,5 до 5 м) | 2024-02-01 | НВА08181905 | 1 извещатель | 1 | 3 | 0.7 | 1 | 1 | 0.7 | 2.1 | 10CYE20GH502 | 10UBS | 10UBS00R211
6083 | 10CYE20GH502-H34 |  | Блок оповещения «АВТОМАТИКА ОТКЛЮЧЕНА!» | БОП-03Ф2 |  | ТО (работы на высоте от 1,5 до 5 м) | 2024-02-01 | НВА08181905 | 1 извещатель | 1 | 3 | 0.7 | 1 | 1 | 0.7 | 2.1 | 10CYE20GH502 | 10UBS | 10UBS00R231
6084 | 10CYE20GH502-H34 |  | Блок оповещения «АВТОМАТИКА ОТКЛЮЧЕНА!» | БОП-03Ф2 |  | ТО (работы на высоте от 1,5 до 5 м) | 2024-02-01 | НВА08181905 | 1 извещатель | 1 | 3 | 0.7 | 1 | 1 | 0.7 | 2.1 | 10CYE20GH502 | 10UBS | 10UBS00R231
6085 | 10CYE20GH502-H35 |  | Блок оповещения «АВТОМАТИКА ОТКЛЮЧЕНА!» | БОП-03Ф2 |  | ТО (работы на высоте от 1,5 до 5 м) | 2024-02-01 | НВА08181905 | 1 извещатель | 1 | 3 | 0.7 | 1 | 1 | 0.7 | 2.1 | 10CYE20GH502 | 10UBS | 10UBS00R233
6086 | 10CYE20GH502-H35 |  | Блок оповещения «АВТОМАТИКА ОТКЛЮЧЕНА!» | БОП-03Ф2 |  | ТО (работы на высоте от 1,5 до 5 м) | 2024-02-01 | НВА08181905 | 1 извещатель | 1 | 3 | 0.7 | 1 | 1 | 0.7 | 2.1 | 10CYE20GH502 | 10UBS | 10UBS00R233
6087 | 10CYE20GH502-H36 |  | Блок оповещения «АВТОМАТИКА ОТКЛЮЧЕНА!» | БОП-03Ф2 |  | ТО (работы на высоте от 1,5 до 5 м) | 2024-02-01 | НВА08181905 | 1 извещатель | 1 | 3 | 0.7 | 1 | 1 | 0.7 | 2.1 | 10CYE20GH502 | 10UBS | 10UBS00R234
6088 | 10CYE20GH502-H36 |  | Блок оповещения «АВТОМАТИКА ОТКЛЮЧЕНА!» | БОП-03Ф2 |  | ТО (работы на высоте от 1,5 до 5 м) | 2024-02-01 | НВА08181905 | 1 извещатель | 1 | 3 | 0.7 | 1 | 1 | 0.7 | 2.1 | 10CYE20GH502 | 10UBS | 10UBS00R234
6089 | 10CYE20GH502-H37 |  | Табло пожарное светозвуковое взрывозащищённое | ФИЛИН-Т-12-Н-К-К/Ч Автоматика отключена |  | ТО (работы на высоте от 1,5 до 5 м) | 2024-02-01 | НВА08181905 | 1 извещатель | 1 | 3 | 0.7 | 1 | 1 | 0.7 | 2.1 | 10CYE20GH502 | 10UBS | 10UBS00R221
6090 | 10CYE20GH502-H37 |  | Блок оповещения «АВТОМАТИКА ОТКЛЮЧЕНА!» | БОП-03Ф2 |  | ТО (работы на высоте от 1,5 до 5 м) | 2024-02-01 | НВА08181905 | 1 извещатель | 1 | 3 | 0.7 | 1 | 1 | 0.7 | 2.1 | 10CYE20GH502 | 10UBS | 10UBS00R221
6091 | 10CYE20GH502-H38 |  | Табло пожарное светозвуковое взрывозащищённое | Плазма-Exme-H-C3-12-24 "Порошок! Уходи!" |  | ТО (работы на высоте от 1,5 до 5 м) | 2024-02-01 | НВА08181905 | 1 извещатель | 1 | 3 | 0.7 | 1 | 1 | 0.7 | 2.1 | 10CYE20GH502 | 10UBS | 10UBS97R212
6092 | 10CYE20GH502-H38 |  | Блок оповещения «АВТОМАТИКА ОТКЛЮЧЕНА!» | БОП-03Ф2 |  | ТО (работы на высоте от 1,5 до 5 м) | 2024-02-01 | НВА08181905 | 1 извещатель | 1 | 3 | 0.7 | 1 | 1 | 0.7 | 2.1 | 10CYE20GH502 | 10UBS | 10UBS97R212
6093 | 10CYE20GH502-H39 |  | Блок оповещения АО | БОП-03Ф |  | ТО (работы на высоте от 1,5 до 5 м) | 2024-02-01 | НВА08181905 | 1 извещатель | 1 | 3 | 0.7 | 1 | 1 | 0.7 | 2.1 | 10CYE20GH502 | 10UBS | 10UBS97R213
6094 | 10CYE20GH502-H40 |  | Блок оповещения | БОП-03Ф |  | ТО (работы на высоте от 1,5 до 5 м) | 2024-02-01 | НВА08181905 | 1 извещатель | 1 | 3 | 0.7 | 1 | 1 | 0.7 | 2.1 | 10CYE20GH502 | 10UBS | 10UBS97R213
6095 | 10CYE20GH601-H37 |  | Блок оповещения «АВТОМАТИКА ОТКЛЮЧЕНА!» | БОП-03ФМ2 |  | ТО (работы на высоте от 1,5 до 5 м) | 2024-02-01 | НВА08181905 | 1 извещатель | 1 | 3 | 0.7 | 1 | 1 | 0.7 | 2.1 | 10CYE20GH601 | 10UBS | 10UBS96R242
6096 | 10CYE20GH601-H38 |  | Табло пожарное светозвуковое «ПЕНА! УХОДИ!» | Филин-Т-12-Н-К-К/Ч |  | ТО (работы на высоте от 1,5 до 5 м) | 2024-02-01 | НВА08181905 | 1 извещатель | 1 | 3 | 0.7 | 1 | 1 | 0.7 | 2.1 | 10CYE20GH601 | 10UBS | 10UBS96R244
6097 | 10CYE20GH601-H39 |  | Блок оповещения «ПЕНА! НЕ ВХОДИТЬ!» | БОП-03ФМ13 |  | ТО (работы на высоте от 1,5 до 5 м) | 2024-02-01 | НВА08181905 | 1 извещатель | 1 | 3 | 0.7 | 1 | 1 | 0.7 | 2.1 | 10CYE20GH601 | 10UBS | 10UBS96R242
6098 | 10CYE20GH601-H40 |  | Блок оповещения «АВТОМАТИКА ОТКЛЮЧЕНА!» | БОП-03ФМ2 |  | ТО (работы на высоте от 1,5 до 5 м) | 2024-02-01 | НВА08181905 | 1 извещатель | 1 | 3 | 0.7 | 1 | 1 | 0.7 | 2.1 | 10CYE20GH601 | 10UBS | 10UBS93R240
6099 | 10CYE20GH601-H41 |  | Блок оповещения «АВТОМАТИКА ОТКЛЮЧЕНА!» | БОП-03ФМ2 |  | ТО (работы на высоте от 1,5 до 5 м) | 2024-02-01 | НВА08181905 | 1 извещатель | 1 | 3 | 0.7 | 1 | 1 | 0.7 | 2.1 | 10CYE20GH601 | 10UBS | 10UBS94R241
6100 | 10CYE20GH601-H42 |  | Табло пожарное светозвуковое «ПЕНА! УХОДИ!» | Филин-Т-12-Н-К-К/Ч |  | ТО (работы на высоте от 1,5 до 5 м) | 2024-02-01 | НВА08181905 | 1 извещатель | 1 | 3 | 0.7 | 1 | 1 | 0.7 | 2.1 | 10CYE20GH601 | 10UBS | 10UBS96R243
6101 | 10CYE20GH601-H43 |  | Табло пожарное светозвуковое «ПЕНА! УХОДИ!» | Филин-Т-12-Н-К-К/Ч |  | ТО (работы на высоте от 1,5 до 5 м) | 2024-02-01 | НВА08181905 | 1 извещатель | 1 | 3 | 0.7 | 1 | 1 | 0.7 | 2.1 | 10CYE20GH601 | 10UBS | 10UBS96R243
6102 | 10CYE20GH601-H44 |  | Блок оповещения «ПЕНА! НЕ ВХОДИТЬ!» | БОП-03ФМ13 |  | ТО (работы на высоте от 1,5 до 5 м) | 2024-02-01 | НВА08181905 | 1 извещатель | 1 | 3 | 0.7 | 1 | 1 | 0.7 | 2.1 | 10CYE20GH601 | 10UBS | 10UBS93R240
6103 | 10CYE20GH601-H45 |  | Блок оповещения «ПЕНА! НЕ ВХОДИТЬ!» | БОП-03ФМ13 |  | ТО (работы на высоте от 1,5 до 5 м) | 2024-02-01 | НВА08181905 | 1 извещатель | 1 | 3 | 0.7 | 1 | 1 | 0.7 | 2.1 | 10CYE20GH601 | 10UBS | 10UBS94R241
6104 | 10CYE20GH601-H46 |  | Блок оповещения «АВТОМАТИКА ОТКЛЮЧЕНА!» | БОП-03ФМ2 |  | ТО (работы на высоте от 1,5 до 5 м) | 2024-02-01 | НВА08181905 | 1 извещатель | 1 | 3 | 0.7 | 1 | 1 | 0.7 | 2.1 | 10CYE20GH601 | 10UBS | 10UBS10R222
6105 | 10CYE20GH601-H47 |  | Табло пожарное светозвуковое «ПЕНА! УХОДИ!» | Филин-Т-12-Н-К-К/Ч |  | ТО (работы на высоте от 1,5 до 5 м) | 2024-02-01 | НВА08181905 | 1 извещатель | 1 | 3 | 0.7 | 1 | 1 | 0.7 | 2.1 | 10CYE20GH601 | 10UBS | 10UBS10R221
6106 | 10CYE20GH601-H48 |  | Блок оповещения «ПЕНА! НЕ ВХОДИТЬ!» | БОП-03ФМ13 |  | ТО (работы на высоте от 1,5 до 5 м) | 2024-02-01 | НВА08181905 | 1 извещатель | 1 | 3 | 0.7 | 1 | 1 | 0.7 | 2.1 | 10CYE20GH601 | 10UBS | 10UBS10R222
6107 | 10CYE21CB003-B01 | 3 | Извещатель пожарный дымовой | 22051E-64/IV ИП212-200 | 22051E ИП212-200 ЭТ ИУ | ТО (работы на высоте от 1,5 до 5 м) | фев.24 авг.24 | НВА 08180906 | 1 извещатель | 2 | 4.2 | 0.43 | 1 | 1 | 0.86 | 3.61 | 10CYE21CB003 | 10UJE | 10UJE00R221
6108 | 10CYE21CB003-B02 | 3 | Извещатель пожарный дымовой | 22051E-64/IV ИП212-200 | 22051E ИП212-200 ЭТ ИУ | ТО (работы на высоте от 1,5 до 5 м) | фев.24 авг.24 | НВА 08180906 | 1 извещатель | 2 | 4.2 | 0.43 | 1 | 1 | 0.86 | 3.61 | 10CYE21CB003 | 10UJE | 10UJE00R221
6109 | 10CYE21CB003-B03 | 3 | Извещатель пожарный дымовой | 22051E-64/IV ИП212-200 | 22051E ИП212-200 ЭТ ИУ | ТО (работы на высоте от 1,5 до 5 м) | фев.24 авг.24 | НВА 08180906 | 1 извещатель | 2 | 4.2 | 0.43 | 1 | 1 | 0.86 | 3.61 | 10CYE21CB003 | 10UJE | 10UJE97R221
6110 | 10CYE21CB003-B04 | 3 | Извещатель пожарный дымовой | 22051E-64/IV ИП212-200 | 22051E ИП212-200 ЭТ ИУ | ТО (работы на высоте от 1,5 до 5 м) | фев.24 авг.24 | НВА 08180906 | 1 извещатель | 2 | 4.2 | 0.43 | 1 | 1 | 0.86 | 3.61 | 10CYE21CB003 | 10UJE | 10UJE97R221
6111 | 10CYE21CB003-B05 | 3 | Извещатель пожарный дымовой | 22051E-64/IV ИП212-200 | 22051E ИП212-200 ЭТ ИУ | ТО (работы на высоте от 1,5 до 5 м) | фев.24 авг.24 | НВА 08180906 | 1 извещатель | 2 | 4.2 | 0.43 | 1 | 1 | 0.86 | 3.61 | 10CYE21CB003 | 10UJE | 10UJE97R221
6112 | 10CYE21CB004-B01 | 3 | Извещатель пожарный дымовой | 22051E-64/IV ИП212-200 | 22051E ИП212-200 ЭТ ИУ | ТО (работы на высоте от 1,5 до 5 м) | фев.24 авг.24 | НВА 08180906 | 1 извещатель | 2 | 4.2 | 0.43 | 1 | 1 | 0.86 | 3.61 | 10CYE21CB004 | 10UJE | 10UJE22R221
6113 | 10CYE21CB004-B02 | 3 | Извещатель пожарный дымовой | 22051E-64/IV ИП212-200 | 22051E ИП212-200 ЭТ ИУ | ТО (работы на высоте от 1,5 до 5 м) | фев.24 авг.24 | НВА 08180906 | 1 извещатель | 2 | 4.2 | 0.43 | 1 | 1 | 0.86 | 3.61 | 10CYE21CB004 | 10UJE | 10UJE22R221
6114 | 10CYE21CB006Y-H31 |  | Оповещатель комбинированный | CWSS-RR-W3 | CWSO_CWSS ЭТ ИУ | ТО (работы на высоте от 1,5 до 5 м) | 2024-02-01 | НВА08181905 | 1 извещатель | 1 | 3 | 0.7 | 1 | 1 | 0.7 | 2.1 | 10CYE21CB006 | 10UJE
6115 | 10CYE21CB006Y-H32 |  | Оповещатель комбинированный | CWSS-RR-W3 | CWSO_CWSS ЭТ ИУ | ТО (работы на высоте от 1,5 до 5 м) | 2024-02-01 | НВА08181905 | 1 извещатель | 1 | 3 | 0.7 | 1 | 1 | 0.7 | 2.1 | 10CYE21CB006 | 10UJE
6116 | 10CYE21CB006Z-H31 |  | Оповещатель комбинированный | CWSS-RR-W3 | CWSO_CWSS ЭТ ИУ | ТО (работы на высоте от 1,5 до 5 м) | 2024-02-01 | НВА08181905 | 1 извещатель | 1 | 3 | 0.7 | 1 | 1 | 0.7 | 2.1 | 10CYE21CB006 | 10UJE
6117 | 10CYE21CB006Z-H32 |  | Оповещатель комбинированный | CWSS-RR-W3 | CWSO_CWSS ЭТ ИУ | ТО (работы на высоте от 1,5 до 5 м) | 2024-02-01 | НВА08181905 | 1 извещатель | 1 | 3 | 0.7 | 1 | 1 | 0.7 | 2.1 | 10CYE21CB006 | 10UJE
6118 | 10CYE21CB006Z-H33 |  | Оповещатель звуковой | CWSO-RR-W1 | CWSO_CWSS ЭТ ИУ | ТО (работы на высоте от 1,5 до 5 м) | 2024-02-01 | НВА08181801 | 1 извещатель | 1 | 3.8 | 0.23 | 1 | 1 | 0.23 | 0.87 | 10CYE21CB006 | 10UJE
6119 | 10CYE21CB006Z-H34 |  | Оповещатель звуковой | CWSO-RR-W1 | CWSO_CWSS ЭТ ИУ | ТО (работы на высоте от 1,5 до 5 м) | 2024-02-01 | НВА08181801 | 1 извещатель | 1 | 3.8 | 0.23 | 1 | 1 | 0.23 | 0.87 | 10CYE21CB006 | 10UJE
6120 | 10CYE21CB006Z-H35 |  | Оповещатель звуковой | CWSO-RR-W1 | CWSO_CWSS ЭТ ИУ | ТО (работы на высоте от 1,5 до 5 м) | 2024-02-01 | НВА08181801 | 1 извещатель | 1 | 3.8 | 0.23 | 1 | 1 | 0.23 | 0.87 | 10CYE21CB006 | 10UJE
6121 | 10CYE21CB006Z-H36 |  | Оповещатель звуковой | CWSO-RR-W1 | CWSO_CWSS ЭТ ИУ | ТО (работы на высоте от 1,5 до 5 м) | 2024-02-01 | НВА08181801 | 1 извещатель | 1 | 3.8 | 0.23 | 1 | 1 | 0.23 | 0.87 | 10CYE21CB006 | 10UJE
6122 | 10CYE21CB006Z-H37 |  | Оповещатель | ЗОВ |  | ТО (работы на высоте от 1,5 до 5 м) | 2024-02-01 | НВА08181801 | 1 извещатель | 1 | 3.8 | 0.23 | 1 | 1 | 0.23 | 0.87 | 10CYE21CB006 | 10UJE
6123 | 10CYE21CB006Z-H38 |  | Оповещатель | ЗОВ |  | ТО (работы на высоте от 1,5 до 5 м) | 2024-02-01 | НВА08181801 | 1 извещатель | 1 | 3.8 | 0.23 | 1 | 1 | 0.23 | 0.87 | 10CYE21CB006 | 10UJE
6124 | 10CYE22CB001-B31 | 3 | Извещатель пожарный дымовой | 22051E-64/IV ИП212-200 | 22051E ИП212-200 ЭТ ИУ | ТО (работы на высоте от 1,5 до 5 м) | мар.24 сен.24 | НВА 08180906 | 1 извещатель | 2 | 4.2 | 0.43 | 1 | 1 | 0.86 | 3.61 | 10CYE22CB001 | 10UKD | 10UKD93R211
6125 | 10CYE22CB001-B32 | 3 | Извещатель пожарный дымовой | 22051E-64/IV ИП212-200 | 22051E ИП212-200 ЭТ ИУ | ТО (работы на высоте от 1,5 до 5 м) | мар.24 сен.24 | НВА 08180906 | 1 извещатель | 2 | 4.2 | 0.43 | 1 | 1 | 0.86 | 3.61 | 10CYE22CB001 | 10UKD | 10UKD97R211
6126 | 10CYE22CB001-B33 | 3 | Извещатель пожарный дымовой | 22051E-64/IV ИП212-200 | 22051E ИП212-200 ЭТ ИУ | ТО (работы на высоте от 1,5 до 5 м) | мар.24 сен.24 | НВА 08180906 | 1 извещатель | 2 | 4.2 | 0.43 | 1 | 1 | 0.86 | 3.61 | 10CYE22CB001 | 10UKD | 10UKD97R211
6127 | 10CYE22CB001-B34 | 3 | Извещатель пожарный дымовой | 22051E-64/IV ИП212-200 | 22051E ИП212-200 ЭТ ИУ | ТО (работы на высоте от 1,5 до 5 м) | мар.24 сен.24 | НВА 08180906 | 1 извещатель | 2 | 4.2 | 0.43 | 1 | 1 | 0.86 | 3.61 | 10CYE22CB001 | 10UKD | 10UKD97R211
6128 | 10CYE22CB001-B35 | 3 | Извещатель пожарный дымовой | 22051E-64/IV ИП212-200 | 22051E ИП212-200 ЭТ ИУ | ТО (работы на высоте от 1,5 до 5 м) | мар.24 сен.24 | НВА 08180906 | 1 извещатель | 2 | 4.2 | 0.43 | 1 | 1 | 0.86 | 3.61 | 10CYE22CB001 | 10UKD | 10UKD93R210
6129 | 10CYE22CB001-B36 | 3 | Извещатель пожарный дымовой | 22051E-64/IV ИП212-200 | 22051E ИП212-200 ЭТ ИУ | ТО (работы на высоте от 1,5 до 5 м) | мар.24 сен.24 | НВА 08180906 | 1 извещатель | 2 | 4.2 | 0.43 | 1 | 1 | 0.86 | 3.61 | 10CYE22CB001 | 10UKD | 10UKD93R210
6130 | 10CYE22CB001-B37 | 3 | Извещатель пожарный дымовой | 22051E-64/IV ИП212-200 | 22051E ИП212-200 ЭТ ИУ | ТО (работы на высоте от 1,5 до 5 м) | мар.24 сен.24 | НВА 08180906 | 1 извещатель | 2 | 4.2 | 0.43 | 1 | 1 | 0.86 | 3.61 | 10CYE22CB001 | 10UKD | 10UKD93R210
6131 | 10CYE22CB001-B38 | 3 | Извещатель пожарный дымовой | 22051E-64/IV ИП212-200 | 22051E ИП212-200 ЭТ ИУ | ТО (работы на высоте от 1,5 до 5 м) | мар.24 сен.24 | НВА 08180906 | 1 извещатель | 2 | 4.2 | 0.43 | 1 | 1 | 0.86 | 3.61 | 10CYE22CB001 | 10UKD | 10UKD93R210
6132 | 10CYE22CB001-B39 | 3 | Извещатель пожарный дымовой | 22051E-64/IV ИП212-200 | 22051E ИП212-200 ЭТ ИУ | ТО (работы на высоте от 1,5 до 5 м) | мар.24 сен.24 | НВА 08180906 | 1 извещатель | 2 | 4.2 | 0.43 | 1 | 1 | 0.86 | 3.61 | 10CYE22CB001 | 10UKD | 10UKD93R210
6133 | 10CYE22CB001-B40 | 3 | Извещатель пожарный дымовой | 22051E-64/IV ИП212-200 | 22051E ИП212-200 ЭТ ИУ | ТО (работы на высоте от 1,5 до 5 м) | мар.24 сен.24 | НВА 08180906 | 1 извещатель | 2 | 4.2 | 0.43 | 1 | 1 | 0.86 | 3.61 | 10CYE22CB001 | 10UKD | 10UKD93R210
6134 | 10CYE22CB001-B41 | 3 | Извещатель пожарный дымовой | 22051E-64/IV ИП212-200 | 22051E ИП212-200 ЭТ ИУ | ТО (работы на высоте от 1,5 до 5 м) | мар.24 сен.24 | НВА 08180906 | 1 извещатель | 2 | 4.2 | 0.43 | 1 | 1 | 0.86 | 3.61 | 10CYE22CB001 | 10UKD | 10UKD93R210
6135 | 10CYE22CB001-B42 | 3 | Извещатель пожарный дымовой | 22051E-64/IV ИП212-200 | 22051E ИП212-200 ЭТ ИУ | ТО (работы на высоте от 1,5 до 5 м) | мар.24 сен.24 | НВА 08180906 | 1 извещатель | 2 | 4.2 | 0.43 | 1 | 1 | 0.86 | 3.61 | 10CYE22CB001 | 10UKD | 10UKD97R211
6136 | 10CYE22CB001-B43 | 3 | Извещатель пожарный дымовой | 22051E-64/IV ИП212-200 | 22051E ИП212-200 ЭТ ИУ | ТО (работы на высоте от 1,5 до 5 м) | мар.24 сен.24 | НВА 08180906 | 1 извещатель | 2 | 4.2 | 0.43 | 1 | 1 | 0.86 | 3.61 | 10CYE22CB001 | 10UKD | 10UKD97R211
6137 | 10CYE22CB001-B44 | 3 | Извещатель пожарный дымовой | 22051E-64/IV ИП212-200 | 22051E ИП212-200 ЭТ ИУ | ТО (работы на высоте от 1,5 до 5 м) | мар.24 сен.24 | НВА 08180906 | 1 извещатель | 2 | 4.2 | 0.43 | 1 | 1 | 0.86 | 3.61 | 10CYE22CB001 | 10UKD | 10UKD97R211
6138 | 10CYE22CB001-B45 | 3 | Извещатель пожарный дымовой | 22051E-64/IV ИП212-200 | 22051E ИП212-200 ЭТ ИУ | ТО (работы на высоте от 1,5 до 5 м) | мар.24 сен.24 | НВА 08180906 | 1 извещатель | 2 | 4.2 | 0.43 | 1 | 1 | 0.86 | 3.61 | 10CYE22CB001 | 10UKD | 10UKD97R211
6139 | 10CYE22CB001-B46 | 3 | Извещатель пожарный дымовой | 22051E-64/IV ИП212-200 | 22051E ИП212-200 ЭТ ИУ | ТО (работы на высоте от 1,5 до 5 м) | мар.24 сен.24 | НВА 08180906 | 1 извещатель | 2 | 4.2 | 0.43 | 1 | 1 | 0.86 | 3.61 | 10CYE22CB001 | 10UKD | 10UKD97R211
6140 | 10CYE22CB001-H31 |  | Оповещатель звуковой | CWSO | CWSO_CWSS ЭТ ИУ | ТО (работы на высоте от 1,5 до 5 м) | 2024-03-01 | НВА08181801 | 1 извещатель | 1 | 3.8 | 0.23 | 1 | 1 | 0.23 | 0.87 | 10CYE22CB001 | 10UKD | 10UKD97R211
6141 | 10CYE22CB002-B01 | 3 | Извещатель пожарный дымовой | 22051E-64/IV ИП212-200 | 22051E ИП212-200 ЭТ ИУ | ТО (работы на высоте от 1,5 до 5 м) | мар.24 сен.24 | НВА 08180906 | 1 извещатель | 2 | 4.2 | 0.43 | 1 | 1 | 0.86 | 3.61 | 10CYE22CB002 | 10UKD | 10UKD00R230
6142 | 10CYE22CB002-B02 | 3 | Извещатель пожарный дымовой | 22051E-64/IV ИП212-200 | 22051E ИП212-200 ЭТ ИУ | ТО (работы на высоте от 1,5 до 5 м) | мар.24 сен.24 | НВА 08180906 | 1 извещатель | 2 | 4.2 | 0.43 | 1 | 1 | 0.86 | 3.61 | 10CYE22CB002 | 10UKD | 10UKD00R230
6143 | 10CYE22CB002-B03 | 3 | Извещатель пожарный дымовой | 22051E-64/IV ИП212-200 | 22051E ИП212-200 ЭТ ИУ | ТО (работы на высоте от 1,5 до 5 м) | мар.24 сен.24 | НВА 08180906 | 1 извещатель | 2 | 4.2 | 0.43 | 1 | 1 | 0.86 | 3.61 | 10CYE22CB002 | 10UKD | 10UKD00R230
6144 | 10CYE22CB002-B04 | 3 | Извещатель пожарный дымовой | 22051E-64/IV ИП212-200 | 22051E ИП212-200 ЭТ ИУ | ТО (работы на высоте от 1,5 до 5 м) | мар.24 сен.24 | НВА 08180906 | 1 извещатель | 2 | 4.2 | 0.43 | 1 | 1 | 0.86 | 3.61 | 10CYE22CB002 | 10UKD | 10UKD00R230
6145 | 10CYE22CB002-B05 | 3 | Извещатель пожарный дымовой | 22051E-64/IV ИП212-200 | 22051E ИП212-200 ЭТ ИУ | ТО (работы на высоте от 1,5 до 5 м) | мар.24 сен.24 | НВА 08180906 | 1 извещатель | 2 | 4.2 | 0.43 | 1 | 1 | 0.86 | 3.61 | 10CYE22CB002 | 10UKD | 10UKD00R231
6146 | 10CYE22CB002-B06 | 3 | Извещатель пожарный дымовой | 22051E-64/IV ИП212-200 | 22051E ИП212-200 ЭТ ИУ | ТО (работы на высоте от 1,5 до 5 м) | мар.24 сен.24 | НВА 08180906 | 1 извещатель | 2 | 4.2 | 0.43 | 1 | 1 | 0.86 | 3.61 | 10CYE22CB002 | 10UKD | 10UKD00R231
6147 | 10CYE22CB002-B07 | 3 | Извещатель пожарный дымовой | 22051E-64/IV ИП212-200 | 22051E ИП212-200 ЭТ ИУ | ТО (работы на высоте от 1,5 до 5 м) | мар.24 сен.24 | НВА 08180906 | 1 извещатель | 2 | 4.2 | 0.43 | 1 | 1 | 0.86 | 3.61 | 10CYE22CB002 | 10UKD | 10UKD00R220
6148 | 10CYE22CB002-B08 | 3 | Извещатель пожарный дымовой | 22051E-64/IV ИП212-200 | 22051E ИП212-200 ЭТ ИУ | ТО (работы на высоте от 1,5 до 5 м) | мар.24 сен.24 | НВА 08180906 | 1 извещатель | 2 | 4.2 | 0.43 | 1 | 1 | 0.86 | 3.61 | 10CYE22CB002 | 10UKD | 10UKD00R220
6149 | 10CYE22CB002-B09 | 3 | Извещатель пожарный дымовой | 22051E-64/IV ИП212-200 | 22051E ИП212-200 ЭТ ИУ | ТО (работы на высоте от 1,5 до 5 м) | мар.24 сен.24 | НВА 08180906 | 1 извещатель | 2 | 4.2 | 0.43 | 1 | 1 | 0.86 | 3.61 | 10CYE22CB002 | 10UKD | 10UKD00R211
6150 | 10CYE22CB002-B10 | 3 | Извещатель пожарный дымовой | 22051E-64/IV ИП212-200 | 22051E ИП212-200 ЭТ ИУ | ТО (работы на высоте от 1,5 до 5 м) | мар.24 сен.24 | НВА 08180906 | 1 извещатель | 2 | 4.2 | 0.43 | 1 | 1 | 0.86 | 3.61 | 10CYE22CB002 | 10UKD | 10UKD00R211
6151 | 10CYE22CB002-B11 | 3 | Извещатель пожарный дымовой | 22051E-64/IV ИП212-200 | 22051E ИП212-200 ЭТ ИУ | ТО (работы на высоте от 1,5 до 5 м) | мар.24 сен.24 | НВА 08180906 | 1 извещатель | 2 | 4.2 | 0.43 | 1 | 1 | 0.86 | 3.61 | 10CYE22CB002 | 10UKD | 10UKD00R221
6152 | 10CYE22CB002-B12 | 3 | Извещатель пожарный дымовой | 22051E-64/IV ИП212-200 | 22051E ИП212-200 ЭТ ИУ | ТО (работы на высоте от 1,5 до 5 м) | мар.24 сен.24 | НВА 08180906 | 1 извещатель | 2 | 4.2 | 0.43 | 1 | 1 | 0.86 | 3.61 | 10CYE22CB002 | 10UKD | 10UKD00R221
6153 | 10CYE22CB002-B13 | 3 | Извещатель пожарный дымовой | 22051E-64/IV ИП212-200 | 22051E ИП212-200 ЭТ ИУ | ТО (работы на высоте от 1,5 до 5 м) | мар.24 сен.24 | НВА 08180906 | 1 извещатель | 2 | 4.2 | 0.43 | 1 | 1 | 0.86 | 3.61 | 10CYE22CB002 | 10UKD | 10UKD00R222
6154 | 10CYE22CB002-B14 | 3 | Извещатель пожарный дымовой | 22051E-64/IV ИП212-200 | 22051E ИП212-200 ЭТ ИУ | ТО (работы на высоте от 1,5 до 5 м) | мар.24 сен.24 | НВА 08180906 | 1 извещатель | 2 | 4.2 | 0.43 | 1 | 1 | 0.86 | 3.61 | 10CYE22CB002 | 10UKD | 10UKD00R222
6155 | 10CYE22CB002-B15 | 3 | Извещатель пожарный дымовой | 22051E-64/IV ИП212-200 | 22051E ИП212-200 ЭТ ИУ | ТО (работы на высоте от 1,5 до 5 м) | мар.24 сен.24 | НВА 08180906 | 1 извещатель | 2 | 4.2 | 0.43 | 1 | 1 | 0.86 | 3.61 | 10CYE22CB002 | 10UKD | 10UKD00R211
6156 | 10CYE22CB003-B01 | 3 | Извещатель пожарный дымовой | 22051E-64/IV ИП212-200 | 22051E ИП212-200 ЭТ ИУ | ТО (работы на высоте от 1,5 до 5 м) | мар.24 сен.24 | НВА 08180906 | 1 извещатель | 2 | 4.2 | 0.43 | 1 | 1 | 0.86 | 3.61 | 10CYE22CB003 | 10UKD | 10UKD12R211
6157 | 10CYE22CB003-B02 | 3 | Извещатель пожарный дымовой | 22051E-64/IV ИП212-200 | 22051E ИП212-200 ЭТ ИУ | ТО (работы на высоте от 1,5 до 5 м) | мар.24 сен.24 | НВА 08180906 | 1 извещатель | 2 | 4.2 | 0.43 | 1 | 1 | 0.86 | 3.61 | 10CYE22CB003 | 10UKD | 10UKD12R211
6158 | 10CYE22CB003-B03 | 3 | Извещатель пожарный дымовой | 22051E-64/IV ИП212-200 | 22051E ИП212-200 ЭТ ИУ | ТО (работы на высоте от 1,5 до 5 м) | мар.24 сен.24 | НВА 08180906 | 1 извещатель | 2 | 4.2 | 0.43 | 1 | 1 | 0.86 | 3.61 | 10CYE22CB003 | 10UKD | 10UKD16R210
6159 | 10CYE22CB003-B04 | 3 | Извещатель пожарный дымовой | 22051E-64/IV ИП212-200 | 22051E ИП212-200 ЭТ ИУ | ТО (работы на высоте от 1,5 до 5 м) | мар.24 сен.24 | НВА 08180906 | 1 извещатель | 2 | 4.2 | 0.43 | 1 | 1 | 0.86 | 3.61 | 10CYE22CB003 | 10UKD | 10UKD16R210
6160 | 10CYE22CB003-B05 | 3 | Извещатель пожарный дымовой | 22051E-64/IV ИП212-200 | 22051E ИП212-200 ЭТ ИУ | ТО (работы на высоте от 1,5 до 5 м) | мар.24 сен.24 | НВА 08180906 | 1 извещатель | 2 | 4.2 | 0.43 | 1 | 1 | 0.86 | 3.61 | 10CYE22CB003 | 10UKD | 10UKD16R210
6161 | 10CYE22CB003-B06 | 3 | Извещатель пожарный дымовой | 22051E-64/IV ИП212-200 | 22051E ИП212-200 ЭТ ИУ | ТО (работы на высоте от 1,5 до 5 м) | мар.24 сен.24 | НВА 08180906 | 1 извещатель | 2 | 4.2 | 0.43 | 1 | 1 | 0.86 | 3.61 | 10CYE22CB003 | 10UKD | 10UKD16R210
6162 | 10CYE22CB003-B07 | 3 | Извещатель пожарный дымовой | 22051E-64/IV ИП212-200 | 22051E ИП212-200 ЭТ ИУ | ТО (работы на высоте от 1,5 до 5 м) | мар.24 сен.24 | НВА 08180906 | 1 извещатель | 2 | 4.2 | 0.43 | 1 | 1 | 0.86 | 3.61 | 10CYE22CB003 | 10UKD | 10UKD19R210
6163 | 10CYE22CB003-B08 | 3 | Извещатель пожарный дымовой | 22051E-64/IV ИП212-200 | 22051E ИП212-200 ЭТ ИУ | ТО (работы на высоте от 1,5 до 5 м) | мар.24 сен.24 | НВА 08180906 | 1 извещатель | 2 | 4.2 | 0.43 | 1 | 1 | 0.86 | 3.61 | 10CYE22CB003 | 10UKD | 10UKD19R210
6164 | 10CYE22CB003-B09 | 3 | Извещатель пожарный дымовой | 22051E-64/IV ИП212-200 | 22051E ИП212-200 ЭТ ИУ | ТО (работы на высоте от 1,5 до 5 м) | мар.24 сен.24 | НВА 08180906 | 1 извещатель | 2 | 4.2 | 0.43 | 1 | 1 | 0.86 | 3.61 | 10CYE22CB003 | 10UKD | 10UKD19R210
6165 | 10CYE22CB003-B10 | 3 | Извещатель пожарный дымовой | 22051E-64/IV ИП212-200 | 22051E ИП212-200 ЭТ ИУ | ТО (работы на высоте от 1,5 до 5 м) | мар.24 сен.24 | НВА 08180906 | 1 извещатель | 2 | 4.2 | 0.43 | 1 | 1 | 0.86 | 3.61 | 10CYE22CB003 | 10UKD | 10UKD23R210
6166 | 10CYE22CB003-B11 | 3 | Извещатель пожарный дымовой | 22051E-64/IV ИП212-200 | 22051E ИП212-200 ЭТ ИУ | ТО (работы на высоте от 1,5 до 5 м) | мар.24 сен.24 | НВА 08180906 | 1 извещатель | 2 | 4.2 | 0.43 | 1 | 1 | 0.86 | 3.61 | 10CYE22CB003 | 10UKD | 10UKD23R210
6167 | 10CYE22CB003-B12 | 3 | Извещатель пожарный дымовой | 22051E-64/IV ИП212-200 | 22051E ИП212-200 ЭТ ИУ | ТО (работы на высоте от 1,5 до 5 м) | мар.24 сен.24 | НВА 08180906 | 1 извещатель | 2 | 4.2 | 0.43 | 1 | 1 | 0.86 | 3.61 | 10CYE22CB003 | 10UKD | 10UKD23R210
6168 | 10CYE22CB003-B13 | 3 | Извещатель пожарный дымовой | 22051E-64/IV ИП212-200 | 22051E ИП212-200 ЭТ ИУ | ТО (работы на высоте от 1,5 до 5 м) | мар.24 сен.24 | НВА 08180906 | 1 извещатель | 2 | 4.2 | 0.43 | 1 | 1 | 0.86 | 3.61 | 10CYE22CB003 | 10UKD | 10UKD23R210
6169 | 10CYE22CB003-B14 | 3 | Извещатель пожарный дымовой | 22051E-64/IV ИП212-200 | 22051E ИП212-200 ЭТ ИУ | ТО (работы на высоте от 1,5 до 5 м) | мар.24 сен.24 | НВА 08180906 | 1 извещатель | 2 | 4.2 | 0.43 | 1 | 1 | 0.86 | 3.61 | 10CYE22CB003 | 10UKD | 10UKD34R210
6170 | 10CYE22CB003-B15 | 3 | Извещатель пожарный дымовой | 22051E-64/IV ИП212-200 | 22051E ИП212-200 ЭТ ИУ | ТО (работы на высоте от 1,5 до 5 м) | мар.24 сен.24 | НВА 08180906 | 1 извещатель | 2 | 4.2 | 0.43 | 1 | 1 | 0.86 | 3.61 | 10CYE22CB003 | 10UKD | 10UKD34R210
6171 | 10CYE22CB003-B16 | 3 | Извещатель пожарный дымовой | 22051E-64/IV ИП212-200 | 22051E ИП212-200 ЭТ ИУ | ТО (работы на высоте от 1,5 до 5 м) | мар.24 сен.24 | НВА 08180906 | 1 извещатель | 2 | 4.2 | 0.43 | 1 | 1 | 0.86 | 3.61 | 10CYE22CB003 | 10UKD | 10UKD34R210
6172 | 10CYE22CB003-B17 | 3 | Извещатель пожарный дымовой | 22051E-64/IV ИП212-200 | 22051E ИП212-200 ЭТ ИУ | ТО (работы на высоте от 1,5 до 5 м) | мар.24 сен.24 | НВА 08180906 | 1 извещатель | 2 | 4.2 | 0.43 | 1 | 1 | 0.86 | 3.61 | 10CYE22CB003 | 10UKD | 10UKD27R121
6173 | 10CYE22CB003-B18 | 3 | Извещатель пожарный дымовой | 22051E-64/IV ИП212-200 | 22051E ИП212-200 ЭТ ИУ | ТО (работы на высоте от 1,5 до 5 м) | мар.24 сен.24 | НВА 08180906 | 1 извещатель | 2 | 4.2 | 0.43 | 1 | 1 | 0.86 | 3.61 | 10CYE22CB003 | 10UKD | 10UKD27R121
6174 | 10CYE22CB003-B19 | 3 | Извещатель пожарный дымовой | 22051E-64/IV ИП212-200 | 22051E ИП212-200 ЭТ ИУ | ТО (работы на высоте от 1,5 до 5 м) | мар.24 сен.24 | НВА 08180906 | 1 извещатель | 2 | 4.2 | 0.43 | 1 | 1 | 0.86 | 3.61 | 10CYE22CB003 | 10UKD | 10UKD27R121
6175 | 10CYE22CB003-B20 | 3 | Извещатель пожарный дымовой | 22051E-64/IV ИП212-200 | 22051E ИП212-200 ЭТ ИУ | ТО (работы на высоте от 1,5 до 5 м) | мар.24 сен.24 | НВА 08180906 | 1 извещатель | 2 | 4.2 | 0.43 | 1 | 1 | 0.86 | 3.61 | 10CYE22CB003 | 10UKD | 10UKD27R121
6176 | 10CYE22CB003-B21 | 3 | Извещатель пожарный дымовой | 22051E-64/IV ИП212-200 | 22051E ИП212-200 ЭТ ИУ | ТО (работы на высоте от 1,5 до 5 м) | мар.24 сен.24 | НВА 08180906 | 1 извещатель | 2 | 4.2 | 0.43 | 1 | 1 | 0.86 | 3.61 | 10CYE22CB003 | 10UKD | 10UKD27R121
6177 | 10CYE22CB003-B22 | 3 | Извещатель пожарный дымовой | 22051E-64/IV ИП212-200 | 22051E ИП212-200 ЭТ ИУ | ТО (работы на высоте от 1,5 до 5 м) | мар.24 сен.24 | НВА 08180906 | 1 извещатель | 2 | 4.2 | 0.43 | 1 | 1 | 0.86 | 3.61 | 10CYE22CB003 | 10UKD | 10UKD27R121
6178 | 10CYE22CB003-B23 | 3 | Извещатель пожарный дымовой | 22051E-64/IV ИП212-200 | 22051E ИП212-200 ЭТ ИУ | ТО (работы на высоте от 1,5 до 5 м) | мар.24 сен.24 | НВА 08180906 | 1 извещатель | 2 | 4.2 | 0.43 | 1 | 1 | 0.86 | 3.61 | 10CYE22CB003 | 10UKD | 10UKD27R121
6179 | 10CYE22CB003-B24 | 3 | Извещатель пожарный дымовой | 22051E-64/IV ИП212-200 | 22051E ИП212-200 ЭТ ИУ | ТО (работы на высоте от 1,5 до 5 м) | мар.24 сен.24 | НВА 08180906 | 1 извещатель | 2 | 4.2 | 0.43 | 1 | 1 | 0.86 | 3.61 | 10CYE22CB003 | 10UKD | 10UKD27R121
6180 | 10CYE22CB003-B25 | 3 | Извещатель пожарный дымовой | 22051E-64/IV ИП212-200 | 22051E ИП212-200 ЭТ ИУ | ТО (работы на высоте от 1,5 до 5 м) | мар.24 сен.24 | НВА 08180906 | 1 извещатель | 2 | 4.2 | 0.43 | 1 | 1 | 0.86 | 3.61 | 10CYE22CB003 | 10UKD | 10UKD27R121
6181 | 10CYE22CB003-B27 | 3 | Извещатель пожарный дымовой | 22051E-64/IV ИП212-200 | 22051E ИП212-200 ЭТ ИУ | ТО (работы на высоте от 1,5 до 5 м) | мар.24 сен.24 | НВА 08180906 | 1 извещатель | 2 | 4.2 | 0.43 | 1 | 1 | 0.86 | 3.61 | 10CYE22CB003 | 10UKD | 10UKD12R222
6182 | 10CYE22CB003-B28 | 3 | Извещатель пожарный дымовой | 22051E-64/IV ИП212-200 | 22051E ИП212-200 ЭТ ИУ | ТО (работы на высоте от 1,5 до 5 м) | мар.24 сен.24 | НВА 08180906 | 1 извещатель | 2 | 4.2 | 0.43 | 1 | 1 | 0.86 | 3.61 | 10CYE22CB003 | 10UKD | 10UKD12R222
6183 | 10CYE22CB003-B29 | 3 | Извещатель пожарный дымовой | 22051E-64/IV ИП212-200 | 22051E ИП212-200 ЭТ ИУ | ТО (работы на высоте от 1,5 до 5 м) | мар.24 сен.24 | НВА 08180906 | 1 извещатель | 2 | 4.2 | 0.43 | 1 | 1 | 0.86 | 3.61 | 10CYE22CB003 | 10UKD | 10UKD12R222
6184 | 10CYE22CB003-B30 | 3 | Извещатель пожарный дымовой | 22051E-64/IV ИП212-200 | 22051E ИП212-200 ЭТ ИУ | ТО (работы на высоте от 1,5 до 5 м) | мар.24 сен.24 | НВА 08180906 | 1 извещатель | 2 | 4.2 | 0.43 | 1 | 1 | 0.86 | 3.61 | 10CYE22CB003 | 10UKD | 10UKD12R222
6185 | 10CYE22CB003-H31 |  | Оповещатель звуковой | CWSO-RR-W1 | CWSO_CWSS ЭТ ИУ | ТО (работы на высоте от 1,5 до 5 м) | 2024-03-01 | НВА08181801 | 1 извещатель | 1 | 3.8 | 0.23 | 1 | 1 | 0.23 | 0.87 | 10CYE22CB003 | 10UKD | 10UKD16R210
6186 | 10CYE22CB003-H32 |  | Оповещатель звуковой | CWSO-RR-W1 | CWSO_CWSS ЭТ ИУ | ТО (работы на высоте от 1,5 до 5 м) | 2024-03-01 | НВА08181801 | 1 извещатель | 1 | 3.8 | 0.23 | 1 | 1 | 0.23 | 0.87 | 10CYE22CB003 | 10UKD | 10UKD19R210
6187 | 10CYE22CB003-H33 |  | Оповещатель звуковой | CWSO-RR-W1 | CWSO_CWSS ЭТ ИУ | ТО (работы на высоте от 1,5 до 5 м) | 2024-03-01 | НВА08181801 | 1 извещатель | 1 | 3.8 | 0.23 | 1 | 1 | 0.23 | 0.87 | 10CYE22CB003 | 10UKD | 10UKD34R210
6188 | 10CYE22CB003-H34 |  | Оповещатель звуковой | CWSO-RR-W1 | CWSO_CWSS ЭТ ИУ | ТО (работы на высоте от 1,5 до 5 м) | 2024-03-01 | НВА08181801 | 1 извещатель | 1 | 3.8 | 0.23 | 1 | 1 | 0.23 | 0.87 | 10CYE22CB003 | 10UKD | 10UKD12R222
6189 | 10CYE22CB003-U91 |  | модуль | М210Е_М220Е_М221Е | М210Е_М220Е_М221Е ИУ | ТО (работы на высоте от 1,5 до 5 м) | 2024-03-01 | НВА 08181401 | 1 извещатель | 1 | 8.54 | 0.86 | 1 | 1 | 0.86 | 7.34 | 10CYE22CB003 | 10UJB | 10UJB54R121
6190 | 10CYE22CB004-B01 | 3 | Извещатель пожарный дымовой | 22051E-64/IV ИП212-200 | 22051E ИП212-200 ЭТ ИУ | ТО (работы на высоте от 1,5 до 5 м) | мар.24 сен.24 | НВА 08180906 | 1 извещатель | 2 | 4.2 | 0.43 | 1 | 1 | 0.86 | 3.61 | 10CYE22CB004 | 10UKD | 10UKD04R220
6191 | 10CYE22CB004-B02 | 3 | Извещатель пожарный дымовой | 22051E-64/IV ИП212-200 | 22051E ИП212-200 ЭТ ИУ | ТО (работы на высоте от 1,5 до 5 м) | мар.24 сен.24 | НВА 08180906 | 1 извещатель | 2 | 4.2 | 0.43 | 1 | 1 | 0.86 | 3.61 | 10CYE22CB004 | 10UKD | 10UKD04R220
6192 | 10CYE22CB004-B03 | 3 | Извещатель пожарный дымовой | 22051E-64/IV ИП212-200 | 22051E ИП212-200 ЭТ ИУ | ТО (работы на высоте от 1,5 до 5 м) | мар.24 сен.24 | НВА 08180906 | 1 извещатель | 2 | 4.2 | 0.43 | 1 | 1 | 0.86 | 3.61 | 10CYE22CB004 | 10UKD | 10UKD04R220
6193 | 10CYE22CB004-B04 | 3 | Извещатель пожарный дымовой | 22051E-64/IV ИП212-200 | 22051E ИП212-200 ЭТ ИУ | ТО (работы на высоте от 1,5 до 5 м) | мар.24 сен.24 | НВА 08180906 | 1 извещатель | 2 | 4.2 | 0.43 | 1 | 1 | 0.86 | 3.61 | 10CYE22CB004 | 10UKD | 10UKD05R210
6194 | 10CYE22CB004-B05 | 3 | Извещатель пожарный дымовой | 22051E-64/IV ИП212-200 | 22051E ИП212-200 ЭТ ИУ | ТО (работы на высоте от 1,5 до 5 м) | мар.24 сен.24 | НВА 08180906 | 1 извещатель | 2 | 4.2 | 0.43 | 1 | 1 | 0.86 | 3.61 | 10CYE22CB004 | 10UKD | 10UKD05R210
6195 | 10CYE22CB004-B06 | 3 | Извещатель пожарный дымовой | 22051E-64/IV ИП212-200 | 22051E ИП212-200 ЭТ ИУ | ТО (работы на высоте от 1,5 до 5 м) | мар.24 сен.24 | НВА 08180906 | 1 извещатель | 2 | 4.2 | 0.43 | 1 | 1 | 0.86 | 3.61 | 10CYE22CB004 | 10UKD | 10UKD05R210
6196 | 10CYE22CB004-B07 | 3 | Извещатель пожарный дымовой | 22051E-64/IV ИП212-200 | 22051E ИП212-200 ЭТ ИУ | ТО (работы на высоте от 1,5 до 5 м) | мар.24 сен.24 | НВА 08180906 | 1 извещатель | 2 | 4.2 | 0.43 | 1 | 1 | 0.86 | 3.61 | 10CYE22CB004 | 10UKD | 10UKD12R210
6197 | 10CYE22CB004-B08 | 3 | Извещатель пожарный дымовой | 22051E-64/IV ИП212-200 | 22051E ИП212-200 ЭТ ИУ | ТО (работы на высоте от 1,5 до 5 м) | мар.24 сен.24 | НВА 08180906 | 1 извещатель | 2 | 4.2 | 0.43 | 1 | 1 | 0.86 | 3.61 | 10CYE22CB004 | 10UKD | 10UKD12R210
6198 | 10CYE22CB004-B09 | 3 | Извещатель пожарный дымовой | 22051E-64/IV ИП212-200 | 22051E ИП212-200 ЭТ ИУ | ТО (работы на высоте от 1,5 до 5 м) | мар.24 сен.24 | НВА 08180906 | 1 извещатель | 2 | 4.2 | 0.43 | 1 | 1 | 0.86 | 3.61 | 10CYE22CB004 | 10UKD | 10UKD12R210
6199 | 10CYE22CB004-B10 | 3 | Извещатель пожарный дымовой | 22051E-64/IV ИП212-200 | 22051E ИП212-200 ЭТ ИУ | ТО (работы на высоте от 1,5 до 5 м) | мар.24 сен.24 | НВА 08180906 | 1 извещатель | 2 | 4.2 | 0.43 | 1 | 1 | 0.86 | 3.61 | 10CYE22CB004 | 10UKD | 10UKD00R210
6200 | 10CYE22CB004-B11 | 3 | Извещатель пожарный дымовой | 22051E-64/IV ИП212-200 | 22051E ИП212-200 ЭТ ИУ | ТО (работы на высоте от 1,5 до 5 м) | мар.24 сен.24 | НВА 08180906 | 1 извещатель | 2 | 4.2 | 0.43 | 1 | 1 | 0.86 | 3.61 | 10CYE22CB004 | 10UKD | 10UKD00R210
6201 | 10CYE22CB004-B12 | 3 | Извещатель пожарный дымовой | 22051E-64/IV ИП212-200 | 22051E ИП212-200 ЭТ ИУ | ТО (работы на высоте от 1,5 до 5 м) | мар.24 сен.24 | НВА 08180906 | 1 извещатель | 2 | 4.2 | 0.43 | 1 | 1 | 0.86 | 3.61 | 10CYE22CB004 | 10UKD | 10UKD00R210
6202 | 10CYE22CB004-B13 | 3 | Извещатель пожарный дымовой | 22051E-64/IV ИП212-200 | 22051E ИП212-200 ЭТ ИУ | ТО (работы на высоте от 1,5 до 5 м) | мар.24 сен.24 | НВА 08180906 | 1 извещатель | 2 | 4.2 | 0.43 | 1 | 1 | 0.86 | 3.61 | 10CYE22CB004 | 10UKD | 10UKD05R211
6203 | 10CYE22CB004-B14 | 3 | Извещатель пожарный дымовой | 22051E-64/IV ИП212-200 | 22051E ИП212-200 ЭТ ИУ | ТО (работы на высоте от 1,5 до 5 м) | мар.24 сен.24 | НВА 08180906 | 1 извещатель | 2 | 4.2 | 0.43 | 1 | 1 | 0.86 | 3.61 | 10CYE22CB004 | 10UKD | 10UKD05R211
6204 | 10CYE22CB004-B15 | 3 | Извещатель пожарный дымовой | 22051E-64/IV ИП212-200 | 22051E ИП212-200 ЭТ ИУ | ТО (работы на высоте от 1,5 до 5 м) | мар.24 сен.24 | НВА 08180906 | 1 извещатель | 2 | 4.2 | 0.43 | 1 | 1 | 0.86 | 3.61 | 10CYE22CB004 | 10UKD | 10UKD05R211
6205 | 10CYE22CB004-B16 | 3 | Извещатель пожарный дымовой | 22051E-64/IV ИП212-200 | 22051E ИП212-200 ЭТ ИУ | ТО (работы на высоте от 1,5 до 5 м) | мар.24 сен.24 | НВА 08180906 | 1 извещатель | 2 | 4.2 | 0.43 | 1 | 1 | 0.86 | 3.61 | 10CYE22CB004 | 10UKD | 10UKD05R222
6206 | 10CYE22CB004-B17 | 3 | Извещатель пожарный дымовой | 22051E-64/IV ИП212-200 | 22051E ИП212-200 ЭТ ИУ | ТО (работы на высоте от 1,5 до 5 м) | мар.24 сен.24 | НВА 08180906 | 1 извещатель | 2 | 4.2 | 0.43 | 1 | 1 | 0.86 | 3.61 | 10CYE22CB004 | 10UKD | 10UKD05R222
6207 | 10CYE22CB004-B18 | 3 | Извещатель пожарный дымовой | 22051E-64/IV ИП212-200 | 22051E ИП212-200 ЭТ ИУ | ТО (работы на высоте от 1,5 до 5 м) | мар.24 сен.24 | НВА 08180906 | 1 извещатель | 2 | 4.2 | 0.43 | 1 | 1 | 0.86 | 3.61 | 10CYE22CB004 | 10UKD | 10UKD04R223
6208 | 10CYE22CB004-B19 | 3 | Извещатель пожарный дымовой | 22051E-64/IV ИП212-200 | 22051E ИП212-200 ЭТ ИУ | ТО (работы на высоте от 1,5 до 5 м) | мар.24 сен.24 | НВА 08180906 | 1 извещатель | 2 | 4.2 | 0.43 | 1 | 1 | 0.86 | 3.61 | 10CYE22CB004 | 10UKD | 10UKD04R224
6209 | 10CYE22CB004-H31 |  | Оповещатель звуковой | CWSO | CWSO_CWSS ЭТ ИУ | ТО (работы на высоте от 1,5 до 5 м) | 2024-03-01 | НВА08181801 | 1 извещатель | 1 | 3.8 | 0.23 | 1 | 1 | 0.23 | 0.87 | 10CYE22CB004 | 10UKD | 10UKD04R224
6210 | 10CYE22CB004-H32 |  | Оповещатель звуковой | CWSO | CWSO_CWSS ЭТ ИУ | ТО (работы на высоте от 1,5 до 5 м) | 2024-03-01 | НВА08181801 | 1 извещатель | 1 | 3.8 | 0.23 | 1 | 1 | 0.23 | 0.87 | 10CYE22CB004 | 10UKD | 10UKD04R223
6211 | 10CYE22CB005-B01 | 3 | Извещатель пожарный дымовой | 22051E-64/IV ИП212-200 | 22051E ИП212-200 ЭТ ИУ | ТО (работы на высоте от 1,5 до 5 м) | мар.24 сен.24 | НВА 08180906 | 1 извещатель | 2 | 4.2 | 0.43 | 1 | 1 | 0.86 | 3.61 | 10CYE22CB005 | 10UKD | 10UKD93R211
6212 | 10CYE22CB005-B02 | 3 | Извещатель пожарный дымовой | 22051E-64/IV ИП212-200 | 22051E ИП212-200 ЭТ ИУ | ТО (работы на высоте от 1,5 до 5 м) | мар.24 сен.24 | НВА 08180906 | 1 извещатель | 2 | 4.2 | 0.43 | 1 | 1 | 0.86 | 3.61 | 10CYE22CB005 | 10UKD | 10UKD93R211
6213 | 10CYE22CB005-B03 | 3 | Извещатель пожарный дымовой | 22051E-64/IV ИП212-200 | 22051E ИП212-200 ЭТ ИУ | ТО (работы на высоте от 1,5 до 5 м) | мар.24 сен.24 | НВА 08180906 | 1 извещатель | 2 | 4.2 | 0.43 | 1 | 1 | 0.86 | 3.61 | 10CYE22CB005 | 10UKD | 10UKD93R211
6214 | 10CYE22CB005-B04 | 3 | Извещатель пожарный дымовой | 22051E-64/IV ИП212-200 | 22051E ИП212-200 ЭТ ИУ | ТО (работы на высоте от 1,5 до 5 м) | мар.24 сен.24 | НВА 08180906 | 1 извещатель | 2 | 4.2 | 0.43 | 1 | 1 | 0.86 | 3.61 | 10CYE22CB005 | 10UKD | 10UKD93R211
6215 | 10CYE22CB005-B05 | 3 | Извещатель пожарный дымовой | 22051E-64/IV ИП212-200 | 22051E ИП212-200 ЭТ ИУ | ТО (работы на высоте от 1,5 до 5 м) | мар.24 сен.24 | НВА 08180906 | 1 извещатель | 2 | 4.2 | 0.43 | 1 | 1 | 0.86 | 3.61 | 10CYE22CB005 | 10UKD | 10UKD99R210
6216 | 10CYE22CB005-B06 | 3 | Извещатель пожарный дымовой | 22051E-64/IV ИП212-200 | 22051E ИП212-200 ЭТ ИУ | ТО (работы на высоте от 1,5 до 5 м) | мар.24 сен.24 | НВА 08180906 | 1 извещатель | 2 | 4.2 | 0.43 | 1 | 1 | 0.86 | 3.61 | 10CYE22CB005 | 10UKD | 10UKD99R210
6217 | 10CYE22CB005-B07 | 3 | Извещатель пожарный дымовой | 22051E-64/IV ИП212-200 | 22051E ИП212-200 ЭТ ИУ | ТО (работы на высоте от 1,5 до 5 м) | мар.24 сен.24 | НВА 08180906 | 1 извещатель | 2 | 4.2 | 0.43 | 1 | 1 | 0.86 | 3.61 | 10CYE22CB005 | 10UKD | 10UKD99R210
6218 | 10CYE22CB005-B08 | 3 | Извещатель пожарный дымовой | 22051E-64/IV ИП212-200 | 22051E ИП212-200 ЭТ ИУ | ТО (работы на высоте от 1,5 до 5 м) | мар.24 сен.24 | НВА 08180906 | 1 извещатель | 2 | 4.2 | 0.43 | 1 | 1 | 0.86 | 3.61 | 10CYE22CB005 | 10UKD | 10UKD99R210
6219 | 10CYE22CB005-B09 | 3 | Извещатель пожарный дымовой | 22051E-64/IV ИП212-200 | 22051E ИП212-200 ЭТ ИУ | ТО (работы на высоте от 1,5 до 5 м) | мар.24 сен.24 | НВА 08180906 | 1 извещатель | 2 | 4.2 | 0.43 | 1 | 1 | 0.86 | 3.61 | 10CYE22CB005 | 10UKD | 10UKD98R210
6220 | 10CYE22CB005-B10 | 3 | Извещатель пожарный дымовой | 22051E-64/IV ИП212-200 | 22051E ИП212-200 ЭТ ИУ | ТО (работы на высоте от 1,5 до 5 м) | мар.24 сен.24 | НВА 08180906 | 1 извещатель | 2 | 4.2 | 0.43 | 1 | 1 | 0.86 | 3.61 | 10CYE22CB005 | 10UKD | 10UKD98R210
6221 | 10CYE22CB005-B11 | 3 | Извещатель пожарный дымовой | 22051E-64/IV ИП212-200 | 22051E ИП212-200 ЭТ ИУ | ТО (работы на высоте от 1,5 до 5 м) | мар.24 сен.24 | НВА 08180906 | 1 извещатель | 2 | 4.2 | 0.43 | 1 | 1 | 0.86 | 3.61 | 10CYE22CB005 | 10UKD | 10UKD98R210
6222 | 10CYE22CB005-B12 | 3 | Извещатель пожарный дымовой | 22051E-64/IV ИП212-200 | 22051E ИП212-200 ЭТ ИУ | ТО (работы на высоте от 1,5 до 5 м) | мар.24 сен.24 | НВА 08180906 | 1 извещатель | 2 | 4.2 | 0.43 | 1 | 1 | 0.86 | 3.61 | 10CYE22CB005 | 10UKD | 10UKD98R210
6223 | 10CYE22CB005-B13 | 3 | Извещатель пожарный дымовой | 22051E-64/IV ИП212-200 | 22051E ИП212-200 ЭТ ИУ | ТО (работы на высоте от 1,5 до 5 м) | мар.24 сен.24 | НВА 08180906 | 1 извещатель | 2 | 4.2 | 0.43 | 1 | 1 | 0.86 | 3.61 | 10CYE22CB005 | 10UKD | 10UKD98R210
6224 | 10CYE22CB005-B14 | 3 | Извещатель пожарный дымовой | 22051E-64/IV ИП212-200 | 22051E ИП212-200 ЭТ ИУ | ТО (работы на высоте от 1,5 до 5 м) | мар.24 сен.24 | НВА 08180906 | 1 извещатель | 2 | 4.2 | 0.43 | 1 | 1 | 0.86 | 3.61 | 10CYE22CB005 | 10UKD | 10UKD99R210
6225 | 10CYE22CB005-B15 | 3 | Извещатель пожарный дымовой | 22051E-64/IV ИП212-200 | 22051E ИП212-200 ЭТ ИУ | ТО (работы на высоте от 1,5 до 5 м) | мар.24 сен.24 | НВА 08180906 | 1 извещатель | 2 | 4.2 | 0.43 | 1 | 1 | 0.86 | 3.61 | 10CYE22CB005 | 10UKD | 10UKD99R210
6226 | 10CYE22CB005-B16 | 3 | Извещатель пожарный дымовой | 22051E-64/IV ИП212-200 | 22051E ИП212-200 ЭТ ИУ | ТО (работы на высоте от 1,5 до 5 м) | мар.24 сен.24 | НВА 08180906 | 1 извещатель | 2 | 4.2 | 0.43 | 1 | 1 | 0.86 | 3.61 | 10CYE22CB005 | 10UKD | 10UKD99R210
6227 | 10CYE22CB005-B17 | 3 | Извещатель пожарный дымовой | 22051E-64/IV ИП212-200 | 22051E ИП212-200 ЭТ ИУ | ТО (работы на высоте от 1,5 до 5 м) | мар.24 сен.24 | НВА 08180906 | 1 извещатель | 2 | 4.2 | 0.43 | 1 | 1 | 0.86 | 3.61 | 10CYE22CB005 | 10UKD | 10UKD98R230
6228 | 10CYE22CB005-B18 | 3 | Извещатель пожарный дымовой | 22051E-64/IV ИП212-200 | 22051E ИП212-200 ЭТ ИУ | ТО (работы на высоте от 1,5 до 5 м) | мар.24 сен.24 | НВА 08180906 | 1 извещатель | 2 | 4.2 | 0.43 | 1 | 1 | 0.86 | 3.61 | 10CYE22CB005 | 10UKD | 10UKD98R230
6229 | 10CYE22CB005-B19 | 3 | Извещатель пожарный дымовой | 22051E-64/IV ИП212-200 | 22051E ИП212-200 ЭТ ИУ | ТО (работы на высоте от 1,5 до 5 м) | мар.24 сен.24 | НВА 08180906 | 1 извещатель | 2 | 4.2 | 0.43 | 1 | 1 | 0.86 | 3.61 | 10CYE22CB005 | 10UKD | 10UKD98R230
6230 | 10CYE22CB005-B20 | 3 | Извещатель пожарный дымовой | 22051E-64/IV ИП212-200 | 22051E ИП212-200 ЭТ ИУ | ТО (работы на высоте от 1,5 до 5 м) | мар.24 сен.24 | НВА 08180906 | 1 извещатель | 2 | 4.2 | 0.43 | 1 | 1 | 0.86 | 3.61 | 10CYE22CB005 | 10UKD | 10UKD98R230
6231 | 10CYE22CB005-B21 | 3 | Извещатель пожарный дымовой | 22051E-64/IV ИП212-200 | 22051E ИП212-200 ЭТ ИУ | ТО (работы на высоте от 1,5 до 5 м) | мар.24 сен.24 | НВА 08180906 | 1 извещатель | 2 | 4.2 | 0.43 | 1 | 1 | 0.86 | 3.61 | 10CYE22CB005 | 10UKD | 10UKD98R230
6232 | 10CYE22CB005-B22 | 3 | Извещатель пожарный дымовой | 22051E-64/IV ИП212-200 | 22051E ИП212-200 ЭТ ИУ | ТО (работы на высоте от 1,5 до 5 м) | мар.24 сен.24 | НВА 08180906 | 1 извещатель | 2 | 4.2 | 0.43 | 1 | 1 | 0.86 | 3.61 | 10CYE22CB005 | 10UKD | 10UKD98R230
6233 | 10CYE22CB005-B23 | 3 | Извещатель пожарный дымовой | 22051E-64/IV ИП212-200 | 22051E ИП212-200 ЭТ ИУ | ТО (работы на высоте от 1,5 до 5 м) | мар.24 сен.24 | НВА 08180906 | 1 извещатель | 2 | 4.2 | 0.43 | 1 | 1 | 0.86 | 3.61 | 10CYE22CB005 | 10UKD | 10UKD93R230
6234 | 10CYE22CB005-B24 | 3 | Извещатель пожарный дымовой | 22051E-64/IV ИП212-200 | 22051E ИП212-200 ЭТ ИУ | ТО (работы на высоте от 1,5 до 5 м) | мар.24 сен.24 | НВА 08180906 | 1 извещатель | 2 | 4.2 | 0.43 | 1 | 1 | 0.86 | 3.61 | 10CYE22CB005 | 10UKD | 10UKD93R230
6235 | 10CYE22CB005-B25 | 3 | Извещатель пожарный дымовой | 22051E-64/IV ИП212-200 | 22051E ИП212-200 ЭТ ИУ | ТО (работы на высоте от 1,5 до 5 м) | мар.24 сен.24 | НВА 08180906 | 1 извещатель | 2 | 4.2 | 0.43 | 1 | 1 | 0.86 | 3.61 | 10CYE22CB005 | 10UKD | 10UKD93R230
6236 | 10CYE22CB005-B26 | 3 | Извещатель пожарный дымовой | 22051E-64/IV ИП212-200 | 22051E ИП212-200 ЭТ ИУ | ТО (работы на высоте от 1,5 до 5 м) | мар.24 сен.24 | НВА 08180906 | 1 извещатель | 2 | 4.2 | 0.43 | 1 | 1 | 0.86 | 3.61 | 10CYE22CB005 | 10UKD | 10UKD93R230
6237 | 10CYE22CB005-B27 | 3 | Извещатель пожарный дымовой | 22051E-64/IV ИП212-200 | 22051E ИП212-200 ЭТ ИУ | ТО (работы на высоте от 1,5 до 5 м) | мар.24 сен.24 | НВА 08180906 | 1 извещатель | 2 | 4.2 | 0.43 | 1 | 1 | 0.86 | 3.61 | 10CYE22CB005 | 10UKD | 10UKD93R211
6238 | 10CYE22CB005-B28 | 3 | Извещатель пожарный дымовой | 22051E-64/IV ИП212-200 | 22051E ИП212-200 ЭТ ИУ | ТО (работы на высоте от 1,5 до 5 м) | мар.24 сен.24 | НВА 08180906 | 1 извещатель | 2 | 4.2 | 0.43 | 1 | 1 | 0.86 | 3.61 | 10CYE22CB005 | 10UKD | 10UKD99R210
6239 | 10CYE22CB005-B29 | 3 | Извещатель пожарный дымовой | 22051E-64/IV ИП212-200 | 22051E ИП212-200 ЭТ ИУ | ТО (работы на высоте от 1,5 до 5 м) | мар.24 сен.24 | НВА 08180906 | 1 извещатель | 2 | 4.2 | 0.43 | 1 | 1 | 0.86 | 3.61 | 10CYE22CB005 | 10UKD | 10UKD99R210
6240 | 10CYE22CB005-B30 | 3 | Извещатель пожарный дымовой | 22051E-64/IV ИП212-200 | 22051E ИП212-200 ЭТ ИУ | ТО (работы на высоте от 1,5 до 5 м) | мар.24 сен.24 | НВА 08180906 | 1 извещатель | 2 | 4.2 | 0.43 | 1 | 1 | 0.86 | 3.61 | 10CYE22CB005 | 10UKD | 10UKD98R230
6241 | 10CYE22CB007Y-H31 |  | Оповещатель звуковой | CWSO-RR-W1 | CWSO_CWSS ЭТ ИУ | ТО (работы на высоте от 1,5 до 5 м) | 2024-03-01 | НВА08181801 | 1 извещатель | 1 | 3.8 | 0.23 | 1 | 1 | 0.23 | 0.87 | 10CYE22CB007 | 10UKD
6242 | 10CYE22CB007Y-H32 |  | Оповещатель звуковой | CWSO-RR-W1 | CWSO_CWSS ЭТ ИУ | ТО (работы на высоте от 1,5 до 5 м) | 2024-03-01 | НВА08181801 | 1 извещатель | 1 | 3.8 | 0.23 | 1 | 1 | 0.23 | 0.87 | 10CYE22CB007 | 10UKD
6243 | 10CYE22CB007Y-H33 |  | Оповещатель звуковой | CWSO-RR-W1 | CWSO_CWSS ЭТ ИУ | ТО (работы на высоте от 1,5 до 5 м) | 2024-03-01 | НВА08181801 | 1 извещатель | 1 | 3.8 | 0.23 | 1 | 1 | 0.23 | 0.87 | 10CYE22CB007 | 10UKD
6244 | 10CYE22CB007Y-H34 |  | Оповещатель звуковой | CWSO-RR-W1 | CWSO_CWSS ЭТ ИУ | ТО (работы на высоте от 1,5 до 5 м) | 2024-03-01 | НВА08181801 | 1 извещатель | 1 | 3.8 | 0.23 | 1 | 1 | 0.23 | 0.87 | 10CYE22CB007 | 10UKD
6245 | 10CYE22CB007Y-H35 |  | Оповещатель звуковой | CWSO-RR-W1 | CWSO_CWSS ЭТ ИУ | ТО (работы на высоте от 1,5 до 5 м) | 2024-03-01 | НВА08181801 | 1 извещатель | 1 | 3.8 | 0.23 | 1 | 1 | 0.23 | 0.87 | 10CYE22CB007 | 10UKD
6246 | 10CYE22CB007Y-H36 |  | Оповещатель звуковой | CWSO-RR-W1 | CWSO_CWSS ЭТ ИУ | ТО (работы на высоте от 1,5 до 5 м) | 2024-03-01 | НВА08181801 | 1 извещатель | 1 | 3.8 | 0.23 | 1 | 1 | 0.23 | 0.87 | 10CYE22CB007 | 10UKD
6247 | 10CYE22CB007Y-H37 |  | Оповещатель звуковой | CWSO-RR-W1 | CWSO_CWSS ЭТ ИУ | ТО (работы на высоте от 1,5 до 5 м) | 2024-03-01 | НВА08181801 | 1 извещатель | 1 | 3.8 | 0.23 | 1 | 1 | 0.23 | 0.87 | 10CYE22CB007 | 10UKD
6248 | 10CYE22CB007Y-H38 |  | Оповещатель звуковой | CWSO-RR-W1 | CWSO_CWSS ЭТ ИУ | ТО (работы на высоте от 1,5 до 5 м) | 2024-03-01 | НВА08181801 | 1 извещатель | 1 | 3.8 | 0.23 | 1 | 1 | 0.23 | 0.87 | 10CYE22CB007 | 10UKD
6249 | 10CYE22CB007Y-H39 |  | Оповещатель звуковой | CWSO-RR-W1 | CWSO_CWSS ЭТ ИУ | ТО (работы на высоте от 1,5 до 5 м) | 2024-03-01 | НВА08181801 | 1 извещатель | 1 | 3.8 | 0.23 | 1 | 1 | 0.23 | 0.87 | 10CYE22CB007 | 10UKD
6250 | 10CYE22CB007Y-H40 |  | Оповещатель звуковой | CWSO-RR-W1 | CWSO_CWSS ЭТ ИУ | ТО (работы на высоте от 1,5 до 5 м) | 2024-03-01 | НВА08181801 | 1 извещатель | 1 | 3.8 | 0.23 | 1 | 1 | 0.23 | 0.87 | 10CYE22CB007 | 10UKD
6251 | 10CYE22CB007Y-H41 |  | Оповещатель звуковой | CWSO-RR-W1 | CWSO_CWSS ЭТ ИУ | ТО (работы на высоте от 1,5 до 5 м) | 2024-03-01 | НВА08181801 | 1 извещатель | 1 | 3.8 | 0.23 | 1 | 1 | 0.23 | 0.87 | 10CYE22CB007 | 10UKD
6252 | 10CYE22CB007Y-H42 |  | Оповещатель звуковой | CWSO-RR-W1 | CWSO_CWSS ЭТ ИУ | ТО (работы на высоте от 1,5 до 5 м) | 2024-03-01 | НВА08181801 | 1 извещатель | 1 | 3.8 | 0.23 | 1 | 1 | 0.23 | 0.87 | 10CYE22CB007 | 10UKD
6253 | 10CYE22CB007Y-H43 |  | Оповещатель звуковой | CWSO-RR-W1 | CWSO_CWSS ЭТ ИУ | ТО (работы на высоте от 1,5 до 5 м) | 2024-03-01 | НВА08181801 | 1 извещатель | 1 | 3.8 | 0.23 | 1 | 1 | 0.23 | 0.87 | 10CYE22CB007 | 10UKD
6254 | 10CYE22CB007Y-H44 |  | Оповещатель звуковой | CWSO-RR-W1 | CWSO_CWSS ЭТ ИУ | ТО (работы на высоте от 1,5 до 5 м) | 2024-03-01 | НВА08181801 | 1 извещатель | 1 | 3.8 | 0.23 | 1 | 1 | 0.23 | 0.87 | 10CYE22CB007 | 10UKD
6255 | 10CYE22CB007Y-H45 |  | Оповещатель звуковой | CWSO-RR-W1 | CWSO_CWSS ЭТ ИУ | ТО (работы на высоте от 1,5 до 5 м) | 2024-03-01 | НВА08181801 | 1 извещатель | 1 | 3.8 | 0.23 | 1 | 1 | 0.23 | 0.87 | 10CYE22CB007 | 10UKD
6256 | 10CYE22CB007Y-H46 |  | Оповещатель звуковой | CWSO-RR-W1 | CWSO_CWSS ЭТ ИУ | ТО (работы на высоте от 1,5 до 5 м) | 2024-03-01 | НВА08181801 | 1 извещатель | 1 | 3.8 | 0.23 | 1 | 1 | 0.23 | 0.87 | 10CYE22CB007 | 10UKD
6257 | 10CYE22CB007Y-H47 |  | Оповещатель звуковой | CWSO-RR-W1 | CWSO_CWSS ЭТ ИУ | ТО (работы на высоте от 1,5 до 5 м) | 2024-03-01 | НВА08181801 | 1 извещатель | 1 | 3.8 | 0.23 | 1 | 1 | 0.23 | 0.87 | 10CYE22CB007 | 10UKD
6258 | 10CYE22CB007Z-H31 |  | Оповещатель звуковой | CWSO-RR-W1 | CWSO_CWSS ЭТ ИУ | ТО (работы на высоте от 1,5 до 5 м) | 2024-03-01 | НВА08181801 | 1 извещатель | 1 | 3.8 | 0.23 | 1 | 1 | 0.23 | 0.87 | 10CYE22CB007 | 10UKD
6259 | 10CYE22CB007Z-H32 |  | Оповещатель звуковой | CWSO-RR-W1 | CWSO_CWSS ЭТ ИУ | ТО (работы на высоте от 1,5 до 5 м) | 2024-03-01 | НВА08181801 | 1 извещатель | 1 | 3.8 | 0.23 | 1 | 1 | 0.23 | 0.87 | 10CYE22CB007 | 10UKD
6260 | 10CYE22CB007Z-H33 |  | Оповещатель звуковой | CWSO-RR-W1 | CWSO_CWSS ЭТ ИУ | ТО (работы на высоте от 1,5 до 5 м) | 2024-03-01 | НВА08181801 | 1 извещатель | 1 | 3.8 | 0.23 | 1 | 1 | 0.23 | 0.87 | 10CYE22CB007 | 10UKD
6261 | 10CYE22CB007Z-H34 |  | Оповещатель звуковой | CWSO-RR-W1 | CWSO_CWSS ЭТ ИУ | ТО (работы на высоте от 1,5 до 5 м) | 2024-03-01 | НВА08181801 | 1 извещатель | 1 | 3.8 | 0.23 | 1 | 1 | 0.23 | 0.87 | 10CYE22CB007 | 10UKD
6262 | 10CYE22CB007Z-H35 |  | Оповещатель звуковой | CWSO-RR-W1 | CWSO_CWSS ЭТ ИУ | ТО (работы на высоте от 1,5 до 5 м) | 2024-03-01 | НВА08181801 | 1 извещатель | 1 | 3.8 | 0.23 | 1 | 1 | 0.23 | 0.87 | 10CYE22CB007 | 10UKD
6263 | 10CYE22CB007Z-H36 |  | Оповещатель звуковой | CWSO-RR-W1 | CWSO_CWSS ЭТ ИУ | ТО (работы на высоте от 1,5 до 5 м) | 2024-03-01 | НВА08181801 | 1 извещатель | 1 | 3.8 | 0.23 | 1 | 1 | 0.23 | 0.87 | 10CYE22CB007 | 10UKD
6264 | 10CYE22CB007Z-H37 |  | Оповещатель звуковой | CWSO-RR-W1 | CWSO_CWSS ЭТ ИУ | ТО (работы на высоте от 1,5 до 5 м) | 2024-03-01 | НВА08181801 | 1 извещатель | 1 | 3.8 | 0.23 | 1 | 1 | 0.23 | 0.87 | 10CYE22CB007 | 10UKD
6265 | 10CYE22CB007Z-H38 |  | Оповещатель звуковой | CWSO-RR-W1 | CWSO_CWSS ЭТ ИУ | ТО (работы на высоте от 1,5 до 5 м) | 2024-03-01 | НВА08181801 | 1 извещатель | 1 | 3.8 | 0.23 | 1 | 1 | 0.23 | 0.87 | 10CYE22CB007 | 10UKD
6266 | 10CYE22CB007Z-H39 |  | Оповещатель звуковой | CWSO-RR-W1 | CWSO_CWSS ЭТ ИУ | ТО (работы на высоте от 1,5 до 5 м) | 2024-03-01 | НВА08181801 | 1 извещатель | 1 | 3.8 | 0.23 | 1 | 1 | 0.23 | 0.87 | 10CYE22CB007 | 10UKD
6267 | 10CYE22CB007Z-H40 |  | Оповещатель звуковой | CWSO-RR-W1 | CWSO_CWSS ЭТ ИУ | ТО (работы на высоте от 1,5 до 5 м) | 2024-03-01 | НВА08181801 | 1 извещатель | 1 | 3.8 | 0.23 | 1 | 1 | 0.23 | 0.87 | 10CYE22CB007 | 10UKD
6268 | 10CYE22CB007Z-H41 |  | Оповещатель звуковой | CWSO-RR-W1 | CWSO_CWSS ЭТ ИУ | ТО (работы на высоте от 1,5 до 5 м) | 2024-03-01 | НВА08181801 | 1 извещатель | 1 | 3.8 | 0.23 | 1 | 1 | 0.23 | 0.87 | 10CYE22CB007 | 10UKD
6269 | 10CYE22CB007Z-H42 |  | Оповещатель звуковой | CWSO-RR-W1 | CWSO_CWSS ЭТ ИУ | ТО (работы на высоте от 1,5 до 5 м) | 2024-03-01 | НВА08181801 | 1 извещатель | 1 | 3.8 | 0.23 | 1 | 1 | 0.23 | 0.87 | 10CYE22CB007 | 10UKD
6270 | 10CYE22CB007Z-H43 |  | Оповещатель звуковой | CWSO-RR-W1 | CWSO_CWSS ЭТ ИУ | ТО (работы на высоте от 1,5 до 5 м) | 2024-03-01 | НВА08181801 | 1 извещатель | 1 | 3.8 | 0.23 | 1 | 1 | 0.23 | 0.87 | 10CYE22CB007 | 10UKD
6271 | 10CYE22CB007Z-H44 |  | Оповещатель звуковой | CWSO-RR-W1 | CWSO_CWSS ЭТ ИУ | ТО (работы на высоте от 1,5 до 5 м) | 2024-03-01 | НВА08181801 | 1 извещатель | 1 | 3.8 | 0.23 | 1 | 1 | 0.23 | 0.87 | 10CYE22CB007 | 10UKD
6272 | 10CYE22CB007Z-H45 |  | Оповещатель звуковой | CWSO-RR-W1 | CWSO_CWSS ЭТ ИУ | ТО (работы на высоте от 1,5 до 5 м) | 2024-03-01 | НВА08181801 | 1 извещатель | 1 | 3.8 | 0.23 | 1 | 1 | 0.23 | 0.87 | 10CYE22CB007 | 10UKD
6273 | 10CYE22CB007Z-H46 |  | Оповещатель звуковой | CWSO-RR-W1 | CWSO_CWSS ЭТ ИУ | ТО (работы на высоте от 1,5 до 5 м) | 2024-03-01 | НВА08181801 | 1 извещатель | 1 | 3.8 | 0.23 | 1 | 1 | 0.23 | 0.87 | 10CYE22CB007 | 10UKD
6274 | 10CYE22CB007Z-H47 |  | Оповещатель звуковой | CWSO-RR-W1 | CWSO_CWSS ЭТ ИУ | ТО (работы на высоте от 1,5 до 5 м) | 2024-03-01 | НВА08181801 | 1 извещатель | 1 | 3.8 | 0.23 | 1 | 1 | 0.23 | 0.87 | 10CYE22CB007 | 10UKD
6275 | 10CYE22CB007Z-H48 |  | Оповещатель звуковой | CWSO-RR-W1 | CWSO_CWSS ЭТ ИУ | ТО (работы на высоте от 1,5 до 5 м) | 2024-03-01 | НВА08181801 | 1 извещатель | 1 | 3.8 | 0.23 | 1 | 1 | 0.23 | 0.87 | 10CYE22CB007 | 10UKD
6276 | 10CYE22CB007Z-H49 |  | Оповещатель звуковой | CWSO-RR-W1 | CWSO_CWSS ЭТ ИУ | ТО (работы на высоте от 1,5 до 5 м) | 2024-03-01 | НВА08181801 | 1 извещатель | 1 | 3.8 | 0.23 | 1 | 1 | 0.23 | 0.87 | 10CYE22CB007 | 10UKD
6277 | 10CYE22CB008-B01 | 3 | Извещатель пожарный дымовой | 22051E-64/IV ИП212-200 | 22051E ИП212-200 ЭТ ИУ | ТО (работы на высоте от 1,5 до 5 м) | мар.24 сен.24 | НВА 08180906 | 1 извещатель | 2 | 4.2 | 0.43 | 1 | 1 | 0.86 | 3.61 | 10CYE22CB008 | 10UKD | 10UKD04R110
6278 | 10CYE22CB008-B02 | 3 | Извещатель пожарный дымовой | 22051E-64/IV ИП212-200 | 22051E ИП212-200 ЭТ ИУ | ТО (работы на высоте от 1,5 до 5 м) | мар.24 сен.24 | НВА 08180906 | 1 извещатель | 2 | 4.2 | 0.43 | 1 | 1 | 0.86 | 3.61 | 10CYE22CB008 | 10UKD | 10UKD04R110
6279 | 10CYE22GH201-H01 |  | Блок оповещения «ГАЗ! УХОДИ!» | БОП-03Ф3 |  | ТО (работы на высоте от 1,5 до 5 м) | 2024-03-01 | НВА08181905 | 1 извещатель | 1 | 3 | 0.7 | 1 | 1 | 0.7 | 2.1 | 10CYE22GH201 | 10UKD
6280 | 10CYE22GH201-H02 |  | Блок оповещения «ГАЗ! НЕ ВХОДИТЬ!» | БОП-03Ф4 |  | ТО (работы на высоте от 1,5 до 5 м) | 2024-03-01 | НВА08181905 | 1 извещатель | 1 | 3 | 0.7 | 1 | 1 | 0.7 | 2.1 | 10CYE22GH201 | 10UKD
6281 | 10CYE22GH201-H03 |  | Блок оповещения «АВТОМАТИКА ОТКЛЮЧЕНА!» | БОП-03Ф2 |  | ТО (работы на высоте от 1,5 до 5 м) | 2024-03-01 | НВА08181905 | 1 извещатель | 1 | 3 | 0.7 | 1 | 1 | 0.7 | 2.1 | 10CYE22GH201 | 10UKD
6282 | 10CYE22GH201-H04 |  | Блок оповещения «ГАЗ! УХОДИ!» | БОП-03Ф3 |  | ТО (работы на высоте от 1,5 до 5 м) | 2024-03-01 | НВА08181905 | 1 извещатель | 1 | 3 | 0.7 | 1 | 1 | 0.7 | 2.1 | 10CYE22GH201 | 10UKD
6283 | 10CYE22GH201-H05 |  | Блок оповещения «ГАЗ! НЕ ВХОДИТЬ!» | БОП-03Ф4 |  | ТО (работы на высоте от 1,5 до 5 м) | 2024-03-01 | НВА08181905 | 1 извещатель | 1 | 3 | 0.7 | 1 | 1 | 0.7 | 2.1 | 10CYE22GH201 | 10UKD
6284 | 10CYE22GH201-H06 |  | Блок оповещения «АВТОМАТИКА ОТКЛЮЧЕНА!» | БОП-03Ф2 |  | ТО (работы на высоте от 1,5 до 5 м) | 2024-03-01 | НВА08181905 | 1 извещатель | 1 | 3 | 0.7 | 1 | 1 | 0.7 | 2.1 | 10CYE22GH201 | 10UKD
6285 | 10CYE22GH201-H07 |  | Блок оповещения «ГАЗ! УХОДИ!» | БОП-03Ф3 |  | ТО (работы на высоте от 1,5 до 5 м) | 2024-03-01 | НВА08181905 | 1 извещатель | 1 | 3 | 0.7 | 1 | 1 | 0.7 | 2.1 | 10CYE22GH201 | 10UKD
6286 | 10CYE22GH201-H08 |  | Блок оповещения «ГАЗ! НЕ ВХОДИТЬ!» | БОП-03Ф4 |  | ТО (работы на высоте от 1,5 до 5 м) | 2024-03-01 | НВА08181905 | 1 извещатель | 1 | 3 | 0.7 | 1 | 1 | 0.7 | 2.1 | 10CYE22GH201 | 10UKD
6287 | 10CYE22GH201-H09 |  | Блок оповещения «АВТОМАТИКА ОТКЛЮЧЕНА!» | БОП-03Ф2 |  | ТО (работы на высоте от 1,5 до 5 м) | 2024-03-01 | НВА08181905 | 1 извещатель | 1 | 3 | 0.7 | 1 | 1 | 0.7 | 2.1 | 10CYE22GH201 | 10UKD
6288 | 10CYE22GH501-H01 |  | Блок оповещения «Автоматика отключена» | БОП-03ФМ2 |  | ТО (работы на высоте от 1,5 до 5 м) | 2024-03-01 | НВА08181905 | 1 извещатель | 1 | 3 | 0.7 | 1 | 1 | 0.7 | 2.1 | 10CYE22GH501 | 10UJB | 10UJB91R131
6289 | 10CYE22GH501-H02 |  | Блок оповещения «Автоматика отключена» | БОП-03ФМ2 |  | ТО (работы на высоте от 1,5 до 5 м) | 2024-03-01 | НВА08181905 | 1 извещатель | 1 | 3 | 0.7 | 1 | 1 | 0.7 | 2.1 | 10CYE22GH501 | 10UJB | 10UJB91R250
6290 | 10CYE23CB007-B01 | 3 | Извещатель пожарный дымовой | 22051E-64/IV ИП212-200 | 22051E ИП212-200 ЭТ ИУ | ТО (работы на высоте от 1,5 до 5 м) | мар.24 сен.24 | НВА 08180906 | 1 извещатель | 2 | 4.2 | 0.43 | 1 | 1 | 0.86 | 3.61 | 10CYE23CB007 | 10UCB | 10UCB04R431
6291 | 10CYE23CB007-B02 | 3 | Извещатель пожарный дымовой | 22051E-64/IV ИП212-200 | 22051E ИП212-200 ЭТ ИУ | ТО (работы на высоте от 1,5 до 5 м) | мар.24 сен.24 | НВА 08180906 | 1 извещатель | 2 | 4.2 | 0.43 | 1 | 1 | 0.86 | 3.61 | 10CYE23CB007 | 10UCB | 10UCB04R431
6292 | 10CYE23CB007-B03 | 3 | Извещатель пожарный дымовой | 22051E-64/IV ИП212-200 | 22051E ИП212-200 ЭТ ИУ | ТО (работы на высоте от 1,5 до 5 м) | мар.24 сен.24 | НВА 08180906 | 1 извещатель | 2 | 4.2 | 0.43 | 1 | 1 | 0.86 | 3.61 | 10CYE23CB007 | 10UCB | 10UCB04R231
6293 | 10CYE23CB007-B04 | 3 | Извещатель пожарный дымовой | 22051E-64/IV ИП212-200 | 22051E ИП212-200 ЭТ ИУ | ТО (работы на высоте от 1,5 до 5 м) | мар.24 сен.24 | НВА 08180906 | 1 извещатель | 2 | 4.2 | 0.43 | 1 | 1 | 0.86 | 3.61 | 10CYE23CB007 | 10UCB | 10UCB04R231
6294 | 10CYE23CB007-B05 | 3 | Извещатель пожарный дымовой | 22051E-64/IV ИП212-200 | 22051E ИП212-200 ЭТ ИУ | ТО (работы на высоте от 1,5 до 5 м) | мар.24 сен.24 | НВА 08180906 | 1 извещатель | 2 | 4.2 | 0.43 | 1 | 1 | 0.86 | 3.61 | 10CYE23CB007 | 10UCB | 10UCB04R231
6295 | 10CYE23CB007-B06 | 3 | Извещатель пожарный дымовой | 22051E-64/IV ИП212-200 | 22051E ИП212-200 ЭТ ИУ | ТО (работы на высоте от 1,5 до 5 м) | мар.24 сен.24 | НВА 08180906 | 1 извещатель | 2 | 4.2 | 0.43 | 1 | 1 | 0.86 | 3.61 | 10CYE23CB007 | 10UCB | 10UCB04R231
6296 | 10CYE23CB007-B07 | 3 | Извещатель пожарный дымовой | 22051E-64/IV ИП212-200 | 22051E ИП212-200 ЭТ ИУ | ТО (работы на высоте от 1,5 до 5 м) | мар.24 сен.24 | НВА 08180906 | 1 извещатель | 2 | 4.2 | 0.43 | 1 | 1 | 0.86 | 3.61 | 10CYE23CB007 | 10UCB | 10UCB04R231
6297 | 10CYE23CB007-B08 | 3 | Извещатель пожарный дымовой | 22051E-64/IV ИП212-200 | 22051E ИП212-200 ЭТ ИУ | ТО (работы на высоте от 1,5 до 5 м) | мар.24 сен.24 | НВА 08180906 | 1 извещатель | 2 | 4.2 | 0.43 | 1 | 1 | 0.86 | 3.61 | 10CYE23CB007 | 10UCB | 10UCB04R231
6298 | 10CYE23CB007-B09 | 3 | Извещатель пожарный дымовой | 22051E-64/IV ИП212-200 | 22051E ИП212-200 ЭТ ИУ | ТО (работы на высоте от 1,5 до 5 м) | мар.24 сен.24 | НВА 08180906 | 1 извещатель | 2 | 4.2 | 0.43 | 1 | 1 | 0.86 | 3.61 | 10CYE23CB007 | 10UCB | 10UCB04R231
6299 | 10CYE23CB007-B10 | 3 | Извещатель пожарный дымовой | 22051E-64/IV ИП212-200 | 22051E ИП212-200 ЭТ ИУ | ТО (работы на высоте от 1,5 до 5 м) | мар.24 сен.24 | НВА 08180906 | 1 извещатель | 2 | 4.2 | 0.43 | 1 | 1 | 0.86 | 3.61 | 10CYE23CB007 | 10UCB | 10UCB04R231
6300 | 10CYE23CB007-B11 | 3 | Извещатель пожарный дымовой | 22051E-64/IV ИП212-200 | 22051E ИП212-200 ЭТ ИУ | ТО (работы на высоте от 1,5 до 5 м) | мар.24 сен.24 | НВА 08180906 | 1 извещатель | 2 | 4.2 | 0.43 | 1 | 1 | 0.86 | 3.61 | 10CYE23CB007 | 10UCB | 10UCB04R231
6301 | 10CYE23CB007-B12 | 3 | Извещатель пожарный дымовой | 22051E-64/IV ИП212-200 | 22051E ИП212-200 ЭТ ИУ | ТО (работы на высоте от 1,5 до 5 м) | мар.24 сен.24 | НВА 08180906 | 1 извещатель | 2 | 4.2 | 0.43 | 1 | 1 | 0.86 | 3.61 | 10CYE23CB007 | 10UCB | 10UCB00R331
6302 | 10CYE23CB007-B13 | 3 | Извещатель пожарный дымовой | 22051E-64/IV ИП212-200 | 22051E ИП212-200 ЭТ ИУ | ТО (работы на высоте от 1,5 до 5 м) | мар.24 сен.24 | НВА 08180906 | 1 извещатель | 2 | 4.2 | 0.43 | 1 | 1 | 0.86 | 3.61 | 10CYE23CB007 | 10UCB | 10UCB00R331
6303 | 10CYE23CB007-B14 | 3 | Извещатель пожарный дымовой | 22051E-64/IV ИП212-200 | 22051E ИП212-200 ЭТ ИУ | ТО (работы на высоте от 1,5 до 5 м) | мар.24 сен.24 | НВА 08180906 | 1 извещатель | 2 | 4.2 | 0.43 | 1 | 1 | 0.86 | 3.61 | 10CYE23CB007 | 10UCB | 10UCB00R331
6304 | 10CYE23CB007-B15 | 3 | Извещатель пожарный дымовой | 22051E-64/IV ИП212-200 | 22051E ИП212-200 ЭТ ИУ | ТО (работы на высоте от 1,5 до 5 м) | мар.24 сен.24 | НВА 08180906 | 1 извещатель | 2 | 4.2 | 0.43 | 1 | 1 | 0.86 | 3.61 | 10CYE23CB007 | 10UCB | 10UCB93R331
6305 | 10CYE23CB007-B16 | 3 | Извещатель пожарный дымовой | 22051E-64/IV ИП212-200 | 22051E ИП212-200 ЭТ ИУ | ТО (работы на высоте от 1,5 до 5 м) | мар.24 сен.24 | НВА 08180906 | 1 извещатель | 2 | 4.2 | 0.43 | 1 | 1 | 0.86 | 3.61 | 10CYE23CB007 | 10UCB | 10UCB93R331
6306 | 10CYE23CB007-B17 | 3 | Извещатель пожарный дымовой | 22051E-64/IV ИП212-200 | 22051E ИП212-200 ЭТ ИУ | ТО (работы на высоте от 1,5 до 5 м) | мар.24 сен.24 | НВА 08180906 | 1 извещатель | 2 | 4.2 | 0.43 | 1 | 1 | 0.86 | 3.61 | 10CYE23CB007 | 10UCB | 10UCB93R331
6307 | 10CYE23CB007-B18 | 3 | Извещатель пожарный дымовой | 22051E-64/IV ИП212-200 | 22051E ИП212-200 ЭТ ИУ | ТО (работы на высоте от 1,5 до 5 м) | мар.24 сен.24 | НВА 08180906 | 1 извещатель | 2 | 4.2 | 0.43 | 1 | 1 | 0.86 | 3.61 | 10CYE23CB007 | 10UCB | 10UCB97R332
6308 | 10CYE23CB007-B19 | 3 | Извещатель пожарный дымовой | 22051E-64/IV ИП212-200 | 22051E ИП212-200 ЭТ ИУ | ТО (работы на высоте от 1,5 до 5 м) | мар.24 сен.24 | НВА 08180906 | 1 извещатель | 2 | 4.2 | 0.43 | 1 | 1 | 0.86 | 3.61 | 10CYE23CB007 | 10UCB | 10UCB97R332
6309 | 10CYE23CB007-B20 | 3 | Извещатель пожарный дымовой | 22051E-64/IV ИП212-200 | 22051E ИП212-200 ЭТ ИУ | ТО (работы на высоте от 1,5 до 5 м) | мар.24 сен.24 | НВА 08180906 | 1 извещатель | 2 | 4.2 | 0.43 | 1 | 1 | 0.86 | 3.61 | 10CYE23CB007 | 10UCB | 10UCB97R332
6310 | 10CYE23CB007-B21 | 3 | Извещатель пожарный дымовой | 22051E-64/IV ИП212-200 | 22051E ИП212-200 ЭТ ИУ | ТО (работы на высоте от 1,5 до 5 м) | мар.24 сен.24 | НВА 08180906 | 1 извещатель | 2 | 4.2 | 0.43 | 1 | 1 | 0.86 | 3.61 | 10CYE23CB007 | 10UCB | 10UCB30R331
6311 | 10CYE23CB007-B22 | 3 | Извещатель пожарный дымовой | 22051E-64/IV ИП212-200 | 22051E ИП212-200 ЭТ ИУ | ТО (работы на высоте от 1,5 до 5 м) | мар.24 сен.24 | НВА 08180906 | 1 извещатель | 2 | 4.2 | 0.43 | 1 | 1 | 0.86 | 3.61 | 10CYE23CB007 | 10UCB | 10UCB30R331
6312 | 10CYE23CB007-B23 | 3 | Извещатель пожарный дымовой | 22051E-64/IV ИП212-200 | 22051E ИП212-200 ЭТ ИУ | ТО (работы на высоте от 1,5 до 5 м) | мар.24 сен.24 | НВА 08180906 | 1 извещатель | 2 | 4.2 | 0.43 | 1 | 1 | 0.86 | 3.61 | 10CYE23CB007 | 10UCB | 10UCB30R331
6313 | 10CYE23CB007-B24 | 3 | Извещатель пожарный дымовой | 22051E-64/IV ИП212-200 | 22051E ИП212-200 ЭТ ИУ | ТО (работы на высоте от 1,5 до 5 м) | мар.24 сен.24 | НВА 08180906 | 1 извещатель | 2 | 4.2 | 0.43 | 1 | 1 | 0.86 | 3.61 | 10CYE23CB007 | 10UCB | 10UCB27R131
6314 | 10CYE23CB007-B25 | 3 | Извещатель пожарный дымовой | 22051E-64/IV ИП212-200 | 22051E ИП212-200 ЭТ ИУ | ТО (работы на высоте от 1,5 до 5 м) | мар.24 сен.24 | НВА 08180906 | 1 извещатель | 2 | 4.2 | 0.43 | 1 | 1 | 0.86 | 3.61 | 10CYE23CB007 | 10UCB | 10UCB27R131
6315 | 10CYE23CB007-B26 | 3 | Извещатель пожарный дымовой | 22051E-64/IV ИП212-200 | 22051E ИП212-200 ЭТ ИУ | ТО (работы на высоте от 1,5 до 5 м) | мар.24 сен.24 | НВА 08180906 | 1 извещатель | 2 | 4.2 | 0.43 | 1 | 1 | 0.86 | 3.61 | 10CYE23CB007 | 10UCB | 10UCB27R131
6316 | 10CYE23CB007-B27 | 3 | Извещатель пожарный дымовой | 22051E-64/IV ИП212-200 | 22051E ИП212-200 ЭТ ИУ | ТО (работы на высоте от 1,5 до 5 м) | мар.24 сен.24 | НВА 08180906 | 1 извещатель | 2 | 4.2 | 0.43 | 1 | 1 | 0.86 | 3.61 | 10CYE23CB007 | 10UCB | 10UCB27R214
6317 | 10CYE23CB007-B28 | 3 | Извещатель пожарный дымовой | 22051E-64/IV ИП212-200 | 22051E ИП212-200 ЭТ ИУ | ТО (работы на высоте от 1,5 до 5 м) | мар.24 сен.24 | НВА 08180906 | 1 извещатель | 2 | 4.2 | 0.43 | 1 | 1 | 0.86 | 3.61 | 10CYE23CB007 | 10UCB | 10UCB27R214
6318 | 10CYE23CB007-B29 | 3 | Извещатель пожарный дымовой | 22051E-64/IV ИП212-200 | 22051E ИП212-200 ЭТ ИУ | ТО (работы на высоте от 1,5 до 5 м) | мар.24 сен.24 | НВА 08180906 | 1 извещатель | 2 | 4.2 | 0.43 | 1 | 1 | 0.86 | 3.61 | 10CYE23CB007 | 10UCB | 10UCB30R231
6319 | 10CYE23CB007-B30 | 3 | Извещатель пожарный дымовой | 22051E-64/IV ИП212-200 | 22051E ИП212-200 ЭТ ИУ | ТО (работы на высоте от 1,5 до 5 м) | мар.24 сен.24 | НВА 08180906 | 1 извещатель | 2 | 4.2 | 0.43 | 1 | 1 | 0.86 | 3.61 | 10CYE23CB007 | 10UCB | 10UCB30R231
6320 | 10CYE23CB007-B31 | 3 | Извещатель пожарный дымовой | 22051E-64/IV ИП212-200 | 22051E ИП212-200 ЭТ ИУ | ТО (работы на высоте от 1,5 до 5 м) | мар.24 сен.24 | НВА 08180906 | 1 извещатель | 2 | 4.2 | 0.43 | 1 | 1 | 0.86 | 3.61 | 10CYE23CB007 | 10UCB | 10UCB30R231
6321 | 10CYE23CB007-B32 | 3 | Извещатель пожарный дымовой | 22051E-64/IV ИП212-200 | 22051E ИП212-200 ЭТ ИУ | ТО (работы на высоте от 1,5 до 5 м) | мар.24 сен.24 | НВА 08180906 | 1 извещатель | 2 | 4.2 | 0.43 | 1 | 1 | 0.86 | 3.61 | 10CYE23CB007 | 10UCB | 10UCB30R231
6322 | 10CYE23CB007-B33 | 3 | Извещатель пожарный дымовой | 22051E-64/IV ИП212-200 | 22051E ИП212-200 ЭТ ИУ | ТО (работы на высоте от 1,5 до 5 м) | мар.24 сен.24 | НВА 08180906 | 1 извещатель | 2 | 4.2 | 0.43 | 1 | 1 | 0.86 | 3.61 | 10CYE23CB007 | 10UCB | 10UCB30R231
6323 | 10CYE23CB007-B34 | 3 | Извещатель пожарный дымовой | 22051E-64/IV ИП212-200 | 22051E ИП212-200 ЭТ ИУ | ТО (работы на высоте от 1,5 до 5 м) | мар.24 сен.24 | НВА 08180906 | 1 извещатель | 2 | 4.2 | 0.43 | 1 | 1 | 0.86 | 3.61 | 10CYE23CB007 | 10UCB | 10UCB19R331
6324 | 10CYE23CB007-B35 | 3 | Извещатель пожарный дымовой | 22051E-64/IV ИП212-200 | 22051E ИП212-200 ЭТ ИУ | ТО (работы на высоте от 1,5 до 5 м) | мар.24 сен.24 | НВА 08180906 | 1 извещатель | 2 | 4.2 | 0.43 | 1 | 1 | 0.86 | 3.61 | 10CYE23CB007 | 10UCB | 10UCB19R331
6325 | 10CYE23CB007-B36 | 3 | Извещатель пожарный дымовой | 22051E-64/IV ИП212-200 | 22051E ИП212-200 ЭТ ИУ | ТО (работы на высоте от 1,5 до 5 м) | мар.24 сен.24 | НВА 08180906 | 1 извещатель | 2 | 4.2 | 0.43 | 1 | 1 | 0.86 | 3.61 | 10CYE23CB007 | 10UCB | 10UCB19R331
6326 | 10CYE23CB007-B39 | 3 | Извещатель пожарный дымовой | 22051E-64/IV ИП212-200 | 22051E ИП212-200 ЭТ ИУ | ТО (работы на высоте от 1,5 до 5 м) | мар.24 сен.24 | НВА 08180906 | 1 извещатель | 2 | 4.2 | 0.43 | 1 | 1 | 0.86 | 3.61 | 10CYE23CB007 | 10UCB | 10UCB08R331
6327 | 10CYE23CB007-B40 | 3 | Извещатель пожарный дымовой | 22051E-64/IV ИП212-200 | 22051E ИП212-200 ЭТ ИУ | ТО (работы на высоте от 1,5 до 5 м) | мар.24 сен.24 | НВА 08180906 | 1 извещатель | 2 | 4.2 | 0.43 | 1 | 1 | 0.86 | 3.61 | 10CYE23CB007 | 10UCB | 10UCB08R331
6328 | 10CYE23CB007-B41 | 3 | Извещатель пожарный дымовой | 22051E-64/IV ИП212-200 | 22051E ИП212-200 ЭТ ИУ | ТО (работы на высоте от 1,5 до 5 м) | мар.24 сен.24 | НВА 08180906 | 1 извещатель | 2 | 4.2 | 0.43 | 1 | 1 | 0.86 | 3.61 | 10CYE23CB007 | 10UCB | 10UCB08R331
6329 | 10CYE23CB007-B42 | 3 | Извещатель пожарный дымовой | 22051E-64/IV ИП212-200 | 22051E ИП212-200 ЭТ ИУ | ТО (работы на высоте от 1,5 до 5 м) | мар.24 сен.24 | НВА 08180906 | 1 извещатель | 2 | 4.2 | 0.43 | 1 | 1 | 0.86 | 3.61 | 10CYE23CB007 | 10UCB | 10UCB08R422
6330 | 10CYE23CB007-B43 | 3 | Извещатель пожарный дымовой | 22051E-64/IV ИП212-200 | 22051E ИП212-200 ЭТ ИУ | ТО (работы на высоте от 1,5 до 5 м) | мар.24 сен.24 | НВА 08180906 | 1 извещатель | 2 | 4.2 | 0.43 | 1 | 1 | 0.86 | 3.61 | 10CYE23CB007 | 10UCB | 10UCB08R422
6331 | 10CYE23CB007-B44 | 3 | Извещатель пожарный дымовой | 22051E-64/IV ИП212-200 | 22051E ИП212-200 ЭТ ИУ | ТО (работы на высоте от 1,5 до 5 м) | мар.24 сен.24 | НВА 08180906 | 1 извещатель | 2 | 4.2 | 0.43 | 1 | 1 | 0.86 | 3.61 | 10CYE23CB007 | 10UCB | 10UCB08R422
6332 | 10CYE23CB007-B45 | 3 | Извещатель пожарный дымовой | 22051E-64/IV ИП212-200 | 22051E ИП212-200 ЭТ ИУ | ТО (работы на высоте от 1,5 до 5 м) | мар.24 сен.24 | НВА 08180906 | 1 извещатель | 2 | 4.2 | 0.43 | 1 | 1 | 0.86 | 3.61 | 10CYE23CB007 | 10UCB | 10UCB08R422
6333 | 10CYE23CB007-B46 | 3 | Извещатель пожарный дымовой | 22051E-64/IV ИП212-200 | 22051E ИП212-200 ЭТ ИУ | ТО (работы на высоте от 1,5 до 5 м) | мар.24 сен.24 | НВА 08180906 | 1 извещатель | 2 | 4.2 | 0.43 | 1 | 1 | 0.86 | 3.61 | 10CYE23CB007 | 10UCB | 10UCB08R422
6334 | 10CYE23CB008-B01 | 3 | Извещатель пожарный дымовой | 22051E-64/IV ИП212-200 | 22051E ИП212-200 ЭТ ИУ | ТО (работы на высоте от 1,5 до 5 м) | мар.24 сен.24 | НВА 08180906 | 1 извещатель | 2 | 4.2 | 0.43 | 1 | 1 | 0.86 | 3.61 | 10CYE23CB008 | 10UCB | 10UCB08R231
6335 | 10CYE23CB008-B02 | 3 | Извещатель пожарный дымовой | 22051E-64/IV ИП212-200 | 22051E ИП212-200 ЭТ ИУ | ТО (работы на высоте от 1,5 до 5 м) | мар.24 сен.24 | НВА 08180906 | 1 извещатель | 2 | 4.2 | 0.43 | 1 | 1 | 0.86 | 3.61 | 10CYE23CB008 | 10UCB | 10UCB08R231
6336 | 10CYE23CB008-B03 | 3 | Извещатель пожарный дымовой | 22051E-64/IV ИП212-200 | 22051E ИП212-200 ЭТ ИУ | ТО (работы на высоте от 1,5 до 5 м) | мар.24 сен.24 | НВА 08180906 | 1 извещатель | 2 | 4.2 | 0.43 | 1 | 1 | 0.86 | 3.61 | 10CYE23CB008 | 10UCB | 10UCB08R231
6337 | 10CYE23CB008-B04 | 3 | Извещатель пожарный дымовой | 22051E-64/IV ИП212-200 | 22051E ИП212-200 ЭТ ИУ | ТО (работы на высоте от 1,5 до 5 м) | мар.24 сен.24 | НВА 08180906 | 1 извещатель | 2 | 4.2 | 0.43 | 1 | 1 | 0.86 | 3.61 | 10CYE23CB008 | 10UCB | 10UCB08R334
6338 | 10CYE23CB008-B05 | 3 | Извещатель пожарный дымовой | 22051E-64/IV ИП212-200 | 22051E ИП212-200 ЭТ ИУ | ТО (работы на высоте от 1,5 до 5 м) | мар.24 сен.24 | НВА 08180906 | 1 извещатель | 2 | 4.2 | 0.43 | 1 | 1 | 0.86 | 3.61 | 10CYE23CB008 | 10UCB | 10UCB08R334
6339 | 10CYE23CB008-B06 | 3 | Извещатель пожарный дымовой | 22051E-64/IV ИП212-200 | 22051E ИП212-200 ЭТ ИУ | ТО (работы на высоте от 1,5 до 5 м) | мар.24 сен.24 | НВА 08180906 | 1 извещатель | 2 | 4.2 | 0.43 | 1 | 1 | 0.86 | 3.61 | 10CYE23CB008 | 10UCB | 10UCB08R231
6340 | 10CYE23CB008-B07 | 3 | Извещатель пожарный дымовой | 22051E-64/IV ИП212-200 | 22051E ИП212-200 ЭТ ИУ | ТО (работы на высоте от 1,5 до 5 м) | мар.24 сен.24 | НВА 08180906 | 1 извещатель | 2 | 4.2 | 0.43 | 1 | 1 | 0.86 | 3.61 | 10CYE23CB008 | 10UCB | 10UCB08R231
6341 | 10CYE23CB008L-B01 | 3 | Извещатель пожарный линейный тепловой Protectowire | PHSC-220-XCR | PHSC ИУ | ТО (работы на высоте от 1,5 до 5 м) | мар.24 сен.24 | НВА 08181002 | 1 извещатель | 2 | 2.3 | 0.15 | 1 | 1 | 0.3 | 0.69 | 10CYE23CB008 | 10UCB | 10UCB30R411
6342 | 10CYE23CB008M-B01 | 3 | Извещатель пожарный линейный тепловой Protectowire | PHSC-220-XCR | PHSC ИУ | ТО (работы на высоте от 1,5 до 5 м) | мар.24 сен.24 | НВА 08181002 | 1 извещатель | 2 | 2.3 | 0.15 | 1 | 1 | 0.3 | 0.69 | 10CYE23CB008 | 10UCB | 10UCB30R231
6343 | 10CYE23CB008N-B01 | 3 | Извещатель пожарный линейный тепловой Protectowire | PHSC-220-XCR | PHSC ИУ | ТО (работы на высоте от 1,5 до 5 м) | мар.24 сен.24 | НВА 08181002 | 1 извещатель | 2 | 2.3 | 0.15 | 1 | 1 | 0.3 | 0.69 | 10CYE23CB008 | 10UCB | 10UCB19R221
6344 | 10CYE23CB008P-B01 | 3 | Извещатель пожарный линейный тепловой Protectowire | PHSC-220-XCR | PHSC ИУ | ТО (работы на высоте от 1,5 до 5 м) | мар.24 сен.24 | НВА 08181002 | 1 извещатель | 2 | 2.3 | 0.15 | 1 | 1 | 0.3 | 0.69 | 10CYE23CB008 | 10UCB | 10UCB19R412
6345 | 10CYE23CB008Q-B01 | 3 | Извещатель пожарный линейный тепловой Protectowire | PHSC-220-XCR | PHSC ИУ | ТО (работы на высоте от 1,5 до 5 м) | мар.24 сен.24 | НВА 08181002 | 1 извещатель | 2 | 2.3 | 0.15 | 1 | 1 | 0.3 | 0.69 | 10CYE23CB008 | 10UCB | 10UCB19R412
6346 | 10CYE23CB008S-B01 | 3 | Извещатель пожарный линейный тепловой Protectowire | PHSC-220-XCR | PHSC ИУ | ТО (работы на высоте от 1,5 до 5 м) | мар.24 сен.24 | НВА 08181002 | 1 извещатель | 2 | 2.3 | 0.15 | 1 | 1 | 0.3 | 0.69 | 10CYE23CB008 | 10UCB | 10UCB19R412
6347 | 10CYE23CB008T-B01 | 3 | Извещатель пожарный линейный тепловой Protectowire | PHSC-220-XCR | PHSC ИУ | ТО (работы на высоте от 1,5 до 5 м) | мар.24 сен.24 | НВА 08181002 | 1 извещатель | 2 | 2.3 | 0.15 | 1 | 1 | 0.3 | 0.69 | 10CYE23CB008 | 10UCB | 10UCB19R412
6348 | 10CYE23CB008U-B01 | 3 | Извещатель пожарный линейный тепловой Protectowire | PHSC-220-XCR | PHSC ИУ | ТО (работы на высоте от 1,5 до 5 м) | мар.24 сен.24 | НВА 08181002 | 1 извещатель | 2 | 2.3 | 0.15 | 1 | 1 | 0.3 | 0.69 | 10CYE23CB008 | 10UCB | 10UCB19R412
6349 | 10CYE23CB008V-B01 | 3 | Извещатель пожарный линейный тепловой Protectowire | PHSC-220-XCR | PHSC ИУ | ТО (работы на высоте от 1,5 до 5 м) | мар.24 сен.24 | НВА 08181002 | 1 извещатель | 2 | 2.3 | 0.15 | 1 | 1 | 0.3 | 0.69 | 10CYE23CB008 | 10UCB | 10UCB19R412
6350 | 10CYE23CB008W-B01 | 3 | Извещатель пожарный линейный тепловой Protectowire | PHSC-220-XCR | PHSC ИУ | ТО (работы на высоте от 1,5 до 5 м) | мар.24 сен.24 | НВА 08181002 | 1 извещатель | 2 | 2.3 | 0.15 | 1 | 1 | 0.3 | 0.69 | 10CYE23CB008 | 10UCB | 10UCB19R412
6351 | 10CYE23CB008X-B01 | 3 | Извещатель пожарный линейный тепловой Protectowire | PHSC-220-XCR | PHSC ИУ | ТО (работы на высоте от 1,5 до 5 м) | мар.24 сен.24 | НВА 08181002 | 1 извещатель | 2 | 2.3 | 0.15 | 1 | 1 | 0.3 | 0.69 | 10CYE23CB008 | 10UCB | 10UCB15R411
6352 | 10CYE23CB008Y-B01 | 3 | Извещатель пожарный линейный тепловой Protectowire | PHSC-220-XCR | PHSC ИУ | ТО (работы на высоте от 1,5 до 5 м) | мар.24 сен.24 | НВА 08181002 | 1 извещатель | 2 | 2.3 | 0.15 | 1 | 1 | 0.3 | 0.69 | 10CYE23CB008 | 10UCB | 10UCB15R411
6353 | 10CYE23CB008Z-B01 | 3 | Извещатель пожарный линейный тепловой Protectowire | PHSC-220-XCR | PHSC ИУ | ТО (работы на высоте от 1,5 до 5 м) | мар.24 сен.24 | НВА 08181002 | 1 извещатель | 2 | 2.3 | 0.15 | 1 | 1 | 0.3 | 0.69 | 10CYE23CB008 | 10UCB | 10UCB00R417
6354 | 10CYE23CB009-B01 | 3 | Извещатель пожарный дымовой | 22051E-64/IV ИП212-200 | 22051E ИП212-200 ЭТ ИУ | ТО (работы на высоте от 1,5 до 5 м) | мар.24 сен.24 | НВА 08180906 | 1 извещатель | 2 | 4.2 | 0.43 | 1 | 1 | 0.86 | 3.61 | 10CYE23CB009 | 10UCB | 10UCB04R233
6355 | 10CYE23CB009-B02 | 3 | Извещатель пожарный дымовой | 22051E-64/IV ИП212-200 | 22051E ИП212-200 ЭТ ИУ | ТО (работы на высоте от 1,5 до 5 м) | мар.24 сен.24 | НВА 08180906 | 1 извещатель | 2 | 4.2 | 0.43 | 1 | 1 | 0.86 | 3.61 | 10CYE23CB009 | 10UCB | 10UCB04R233
6356 | 10CYE23CB009-B03 | 3 | Извещатель пожарный дымовой | 22051E-64/IV ИП212-200 | 22051E ИП212-200 ЭТ ИУ | ТО (работы на высоте от 1,5 до 5 м) | мар.24 сен.24 | НВА 08180906 | 1 извещатель | 2 | 4.2 | 0.43 | 1 | 1 | 0.86 | 3.61 | 10CYE23CB009 | 10UCB | 10UCB04R233
6357 | 10CYE23CB010W-H31 |  | Оповещатель звуковой | CWSO | CWSO_CWSS ЭТ ИУ | ТО (работы на высоте от 1,5 до 5 м) | 2024-03-01 | НВА08181801 | 1 извещатель | 1 | 3.8 | 0.23 | 1 | 1 | 0.23 | 0.87 | 10CYE23CB010 | 10UCB
6358 | 10CYE23CB010W-H32 |  | Оповещатель звуковой | CWSO | CWSO_CWSS ЭТ ИУ | ТО (работы на высоте от 1,5 до 5 м) | 2024-03-01 | НВА08181801 | 1 извещатель | 1 | 3.8 | 0.23 | 1 | 1 | 0.23 | 0.87 | 10CYE23CB010 | 10UCB
6359 | 10CYE23CB010W-H33 |  | Оповещатель звуковой | CWSO | CWSO_CWSS ЭТ ИУ | ТО (работы на высоте от 1,5 до 5 м) | 2024-03-01 | НВА08181801 | 1 извещатель | 1 | 3.8 | 0.23 | 1 | 1 | 0.23 | 0.87 | 10CYE23CB010 | 10UCB
6360 | 10CYE23CB010W-H34 |  | Оповещатель звуковой | CWSO | CWSO_CWSS ЭТ ИУ | ТО (работы на высоте от 1,5 до 5 м) | 2024-03-01 | НВА08181801 | 1 извещатель | 1 | 3.8 | 0.23 | 1 | 1 | 0.23 | 0.87 | 10CYE23CB010 | 10UCB
6361 | 10CYE23CB010W-H35 |  | Оповещатель звуковой | CWSO | CWSO_CWSS ЭТ ИУ | ТО (работы на высоте от 1,5 до 5 м) | 2024-03-01 | НВА08181801 | 1 извещатель | 1 | 3.8 | 0.23 | 1 | 1 | 0.23 | 0.87 | 10CYE23CB010 | 10UCB
6362 | 10CYE23CB010W-H36 |  | Оповещатель звуковой | CWSO | CWSO_CWSS ЭТ ИУ | ТО (работы на высоте от 1,5 до 5 м) | 2024-03-01 | НВА08181801 | 1 извещатель | 1 | 3.8 | 0.23 | 1 | 1 | 0.23 | 0.87 | 10CYE23CB010 | 10UCB
6363 | 10CYE23CB010W-H37 |  | Оповещатель звуковой | CWSO | CWSO_CWSS ЭТ ИУ | ТО (работы на высоте от 1,5 до 5 м) | 2024-03-01 | НВА08181801 | 1 извещатель | 1 | 3.8 | 0.23 | 1 | 1 | 0.23 | 0.87 | 10CYE23CB010 | 10UCB
6364 | 10CYE23CB010X-H31 |  | Оповещатель звуковой | CWSO | CWSO_CWSS ЭТ ИУ | ТО (работы на высоте от 1,5 до 5 м) | 2024-03-01 | НВА08181801 | 1 извещатель | 1 | 3.8 | 0.23 | 1 | 1 | 0.23 | 0.87 | 10CYE23CB010 | 10UCB
6365 | 10CYE23CB010X-H32 |  | Оповещатель звуковой | CWSO | CWSO_CWSS ЭТ ИУ | ТО (работы на высоте от 1,5 до 5 м) | 2024-03-01 | НВА08181801 | 1 извещатель | 1 | 3.8 | 0.23 | 1 | 1 | 0.23 | 0.87 | 10CYE23CB010 | 10UCB
6366 | 10CYE23CB010X-H33 |  | Оповещатель звуковой | CWSO | CWSO_CWSS ЭТ ИУ | ТО (работы на высоте от 1,5 до 5 м) | 2024-03-01 | НВА08181801 | 1 извещатель | 1 | 3.8 | 0.23 | 1 | 1 | 0.23 | 0.87 | 10CYE23CB010 | 10UCB
6367 | 10CYE23CB010Y-H31 |  | Оповещатель звуковой | CWSO | CWSO_CWSS ЭТ ИУ | ТО (работы на высоте от 1,5 до 5 м) | 2024-03-01 | НВА08181801 | 1 извещатель | 1 | 3.8 | 0.23 | 1 | 1 | 0.23 | 0.87 | 10CYE23CB010 | 10UCB
6368 | 10CYE23CB010Y-H32 |  | Оповещатель звуковой | CWSO | CWSO_CWSS ЭТ ИУ | ТО (работы на высоте от 1,5 до 5 м) | 2024-03-01 | НВА08181801 | 1 извещатель | 1 | 3.8 | 0.23 | 1 | 1 | 0.23 | 0.87 | 10CYE23CB010 | 10UCB
6369 | 10CYE23CB010Y-H33 |  | Оповещатель звуковой | CWSO | CWSO_CWSS ЭТ ИУ | ТО (работы на высоте от 1,5 до 5 м) | 2024-03-01 | НВА08181801 | 1 извещатель | 1 | 3.8 | 0.23 | 1 | 1 | 0.23 | 0.87 | 10CYE23CB010 | 10UCB
6370 | 10CYE23CB010Y-H34 |  | Оповещатель звуковой | CWSO | CWSO_CWSS ЭТ ИУ | ТО (работы на высоте от 1,5 до 5 м) | 2024-03-01 | НВА08181801 | 1 извещатель | 1 | 3.8 | 0.23 | 1 | 1 | 0.23 | 0.87 | 10CYE23CB010 | 10UCB
6371 | 10CYE23CB010Y-H35 |  | Оповещатель звуковой | CWSO | CWSO_CWSS ЭТ ИУ | ТО (работы на высоте от 1,5 до 5 м) | 2024-03-01 | НВА08181801 | 1 извещатель | 1 | 3.8 | 0.23 | 1 | 1 | 0.23 | 0.87 | 10CYE23CB010 | 10UCB
6372 | 10CYE23CB010Y-H36 |  | Оповещатель звуковой | CWSO | CWSO_CWSS ЭТ ИУ | ТО (работы на высоте от 1,5 до 5 м) | 2024-03-01 | НВА08181801 | 1 извещатель | 1 | 3.8 | 0.23 | 1 | 1 | 0.23 | 0.87 | 10CYE23CB010 | 10UCB
6373 | 10CYE23CB010Y-H37 |  | Оповещатель звуковой | CWSO | CWSO_CWSS ЭТ ИУ | ТО (работы на высоте от 1,5 до 5 м) | 2024-03-01 | НВА08181801 | 1 извещатель | 1 | 3.8 | 0.23 | 1 | 1 | 0.23 | 0.87 | 10CYE23CB010 | 10UCB
6374 | 10CYE23CB010Y-H38 |  | Оповещатель звуковой | CWSO | CWSO_CWSS ЭТ ИУ | ТО (работы на высоте от 1,5 до 5 м) | 2024-03-01 | НВА08181801 | 1 извещатель | 1 | 3.8 | 0.23 | 1 | 1 | 0.23 | 0.87 | 10CYE23CB010 | 10UCB
6375 | 10CYE23CB010Z-H31 |  | Оповещатель звуковой | CWSO | CWSO_CWSS ЭТ ИУ | ТО (работы на высоте от 1,5 до 5 м) | 2024-03-01 | НВА08181801 | 1 извещатель | 1 | 3.8 | 0.23 | 1 | 1 | 0.23 | 0.87 | 10CYE23CB010 | 10UCB
6376 | 10CYE23CB010Z-H32 |  | Оповещатель звуковой | CWSO | CWSO_CWSS ЭТ ИУ | ТО (работы на высоте от 1,5 до 5 м) | 2024-03-01 | НВА08181801 | 1 извещатель | 1 | 3.8 | 0.23 | 1 | 1 | 0.23 | 0.87 | 10CYE23CB010 | 10UCB
6377 | 10CYE23CB010Z-H33 |  | Оповещатель звуковой | CWSO | CWSO_CWSS ЭТ ИУ | ТО (работы на высоте от 1,5 до 5 м) | 2024-03-01 | НВА08181801 | 1 извещатель | 1 | 3.8 | 0.23 | 1 | 1 | 0.23 | 0.87 | 10CYE23CB010 | 10UCB
6378 | 10CYE23CB010Z-H34 |  | Оповещатель звуковой | CWSO | CWSO_CWSS ЭТ ИУ | ТО (работы на высоте от 1,5 до 5 м) | 2024-03-01 | НВА08181801 | 1 извещатель | 1 | 3.8 | 0.23 | 1 | 1 | 0.23 | 0.87 | 10CYE23CB010 | 10UCB
6379 | 10CYE23CB010Z-H35 |  | Оповещатель звуковой | CWSO | CWSO_CWSS ЭТ ИУ | ТО (работы на высоте от 1,5 до 5 м) | 2024-03-01 | НВА08181801 | 1 извещатель | 1 | 3.8 | 0.23 | 1 | 1 | 0.23 | 0.87 | 10CYE23CB010 | 10UCB
6380 | 10CYE23CB010Z-H36 |  | Оповещатель звуковой | CWSO | CWSO_CWSS ЭТ ИУ | ТО (работы на высоте от 1,5 до 5 м) | 2024-03-01 | НВА08181801 | 1 извещатель | 1 | 3.8 | 0.23 | 1 | 1 | 0.23 | 0.87 | 10CYE23CB010 | 10UCB
6381 | 10CYE23CB010Z-H37 |  | Оповещатель звуковой | CWSO | CWSO_CWSS ЭТ ИУ | ТО (работы на высоте от 1,5 до 5 м) | 2024-03-01 | НВА08181801 | 1 извещатель | 1 | 3.8 | 0.23 | 1 | 1 | 0.23 | 0.87 | 10CYE23CB010 | 10UCB
6382 | 10CYE23GH201-H01 |  | Блок оповещения «ГАЗ! УХОДИ!» | БОП-03Ф3 |  | ТО (работы на высоте от 1,5 до 5 м) | 2024-03-01 | НВА08181905 | 1 извещатель | 1 | 3 | 0.7 | 1 | 1 | 0.7 | 2.1 | 10CYE23GH201 | 10UCB | 10UCB04R233
6383 | 10CYE23GH201-H02 |  | Блок оповещения «ГАЗ! НЕ ВХОДИТЬ!» | БОП-03Ф4 |  | ТО (работы на высоте от 1,5 до 5 м) | 2024-03-01 | НВА08181905 | 1 извещатель | 1 | 3 | 0.7 | 1 | 1 | 0.7 | 2.1 | 10CYE23GH201 | 10UCB | 10UCB04R233
6384 | 10CYE23GH201-H03 |  | Блок оповещения «АВТОМАТИКА ОТКЛЮЧЕНА!» | БОП-03Ф2 |  | ТО (работы на высоте от 1,5 до 5 м) | 2024-03-01 | НВА08181905 | 1 извещатель | 1 | 3 | 0.7 | 1 | 1 | 0.7 | 2.1 | 10CYE23GH201 | 10UCB | 10UCB04R233
6385 | 10CYE23GH201-H04 |  | Блок оповещения «ГАЗ! УХОДИ!» | БОП-03Ф3 |  | ТО (работы на высоте от 1,5 до 5 м) | 2024-03-01 | НВА08181905 | 1 извещатель | 1 | 3 | 0.7 | 1 | 1 | 0.7 | 2.1 | 10CYE23GH201 | 10UCB | 10UCB08R231
6386 | 10CYE23GH201-H05 |  | Блок оповещения «ГАЗ! НЕ ВХОДИТЬ!» | БОП-03Ф4 |  | ТО (работы на высоте от 1,5 до 5 м) | 2024-03-01 | НВА08181905 | 1 извещатель | 1 | 3 | 0.7 | 1 | 1 | 0.7 | 2.1 | 10CYE23GH201 | 10UCB | 10UCB08R133
6387 | 10CYE23GH201-H06 |  | Блок оповещения «АВТОМАТИКА ОТКЛЮЧЕНА!» | БОП-03Ф2 |  | ТО (работы на высоте от 1,5 до 5 м) | 2024-03-01 | НВА08181905 | 1 извещатель | 1 | 3 | 0.7 | 1 | 1 | 0.7 | 2.1 | 10CYE23GH201 | 10UCB | 10UCB08R133
6388 | 10CYE23GH201-H07 |  | Блок оповещения «ГАЗ! УХОДИ!» | БОП-03Ф3 |  | ТО (работы на высоте от 1,5 до 5 м) | 2024-03-01 | НВА08181905 | 1 извещатель | 1 | 3 | 0.7 | 1 | 1 | 0.7 | 2.1 | 10CYE23GH201 | 10UCB | 10UCB08R334
6389 | 10CYE23GH201-H08 |  | Блок оповещения «ГАЗ! НЕ ВХОДИТЬ!» | БОП-03Ф4 |  | ТО (работы на высоте от 1,5 до 5 м) | 2024-03-01 | НВА08181905 | 1 извещатель | 1 | 3 | 0.7 | 1 | 1 | 0.7 | 2.1 | 10CYE23GH201 | 10UCB | 10UCB08R334
6390 | 10CYE23GH201-H09 |  | Блок оповещения «АВТОМАТИКА ОТКЛЮЧЕНА!» | БОП-03Ф2 |  | ТО (работы на высоте от 1,5 до 5 м) | 2024-03-01 | НВА08181905 | 1 извещатель | 1 | 3 | 0.7 | 1 | 1 | 0.7 | 2.1 | 10CYE23GH201 | 10UCB | 10UCB08R111
6391 | 10CYE23GH202-H02 |  | Блок оповещения «ПОРОШОК! НЕ ВХОДИТЬ!» | БОП-03Ф1 |  | ТО (работы на высоте от 1,5 до 5 м) | 2024-03-01 | НВА08181905 | 1 извещатель | 1 | 3 | 0.7 | 1 | 1 | 0.7 | 2.1 | 10CYE23GH202 | 10UCB | 10UCB12R411
6392 | 10CYE23GH202-H03 |  | Блок оповещения «АВТОМАТИКА ОТКЛЮЧЕНА!» | БОП-03Ф2 |  | ТО (работы на высоте от 1,5 до 5 м) | 2024-03-01 | НВА08181905 | 1 извещатель | 1 | 3 | 0.7 | 1 | 1 | 0.7 | 2.1 | 10CYE23GH202 | 10UCB | 10UCB12R411
6393 | 10CYE30CB001A-B01 | 4 | Извещатель пламени | ИП332-1/1М ТЦАФ.425241.010 | ТЦАФ.425241.001 РЭ | ТО (работы на высоте от 1,5 до 5 м) | мар.24 сен.24 | НВА 08181103 | 1 извещатель | 2 | 3.7 | 0.2 | 1 | 1 | 0.4 | 1.48 | 10CYE30CB001 | 10UBS | 10UBS96R343
6394 | 10CYE30CB001-B01 | 3 | Извещатель пожарный дымовой (без изолятора) | 22051E-64/IV ИП212-200 | 22051E ИП212-200 ЭТ ИУ | ТО (работы на высоте от 1,5 до 5 м) | мар.24 сен.24 | НВА 08180906 | 1 извещатель | 2 | 4.2 | 0.43 | 1 | 1 | 0.86 | 3.61 | 10CYE30CB001 | 13UBZ | 13UBZ93R111
6395 | 10CYE30CB001-B02 | 3 | Извещатель пожарный дымовой (без изолятора) | 22051E-64/IV ИП212-200 | 22051E ИП212-200 ЭТ ИУ | ТО (работы на высоте от 1,5 до 5 м) | мар.24 сен.24 | НВА 08180906 | 1 извещатель | 2 | 4.2 | 0.43 | 1 | 1 | 0.86 | 3.61 | 10CYE30CB001 | 13UBZ | 13UBZ93R111
6396 | 10CYE30CB001-B03 | 3 | Извещатель пожарный дымовой (без изолятора) | 22051E-64/IV ИП212-200 | 22051E ИП212-200 ЭТ ИУ | ТО (работы на высоте от 1,5 до 5 м) | мар.24 сен.24 | НВА 08180906 | 1 извещатель | 2 | 4.2 | 0.43 | 1 | 1 | 0.86 | 3.61 | 10CYE30CB001 | 13UBZ | 13UBZ93R111
6397 | 10CYE30CB001-B04 | 3 | Извещатель пожарный дымовой (с изолятором) | 22051EI-64/IV ИП212-200/1 | 22051E ИП212-200 ЭТ ИУ | ТО (работы на высоте от 1,5 до 5 м) | мар.24 сен.24 | НВА 08180906 | 1 извещатель | 2 | 4.2 | 0.43 | 1 | 1 | 0.86 | 3.61 | 10CYE30CB001 | 13UBZ | 13UBZ93R111
6398 | 10CYE30CB001-B05 | 3 | Извещатель пожарный дымовой (без изолятора) | 22051E-64/IV ИП212-200 | 22051E ИП212-200 ЭТ ИУ | ТО (работы на высоте от 1,5 до 5 м) | мар.24 сен.24 | НВА 08180906 | 1 извещатель | 2 | 4.2 | 0.43 | 1 | 1 | 0.86 | 3.61 | 10CYE30CB001 | 13UBZ | 13UBZ93R111
6399 | 10CYE30CB001-B06 | 3 | Извещатель пожарный дымовой (без изолятора) | 22051E-64/IV ИП212-200 | 22051E ИП212-200 ЭТ ИУ | ТО (работы на высоте от 1,5 до 5 м) | мар.24 сен.24 | НВА 08180906 | 1 извещатель | 2 | 4.2 | 0.43 | 1 | 1 | 0.86 | 3.61 | 10CYE30CB001 | 13UBZ | 13UBZ93R111
6400 | 10CYE30CB001-B07 | 3 | Извещатель пожарный дымовой (без изолятора) | 22051E-64/IV ИП212-200 | 22051E ИП212-200 ЭТ ИУ | ТО (работы на высоте от 1,5 до 5 м) | мар.24 сен.24 | НВА 08180906 | 1 извещатель | 2 | 4.2 | 0.43 | 1 | 1 | 0.86 | 3.61 | 10CYE30CB001 | 13UBZ | 13UBZ93R111
6401 | 10CYE30CB001-B08 | 3 | Извещатель пожарный дымовой (без изолятора) | 22051E-64/IV ИП212-200 | 22051E ИП212-200 ЭТ ИУ | ТО (работы на высоте от 1,5 до 5 м) | мар.24 сен.24 | НВА 08180906 | 1 извещатель | 2 | 4.2 | 0.43 | 1 | 1 | 0.86 | 3.61 | 10CYE30CB001 | 13UBZ | 13UBZ93R111
6402 | 10CYE30CB001-B09 | 3 | Извещатель пожарный дымовой | 22051E-64/IV ИП212-200 | 22051E ИП212-200 ЭТ ИУ | ТО (работы на высоте от 1,5 до 5 м) | мар.24 сен.24 | НВА 08180906 | 1 извещатель | 2 | 4.2 | 0.43 | 1 | 1 | 0.86 | 3.61 | 10CYE30CB001 | 10UBS | 10UBS93R311
6403 | 10CYE30CB001-B10 | 3 | Извещатель пожарный дымовой | 22051E-64/IV ИП212-200 | 22051E ИП212-200 ЭТ ИУ | ТО (работы на высоте от 1,5 до 5 м) | мар.24 сен.24 | НВА 08180906 | 1 извещатель | 2 | 4.2 | 0.43 | 1 | 1 | 0.86 | 3.61 | 10CYE30CB001 | 10UBS | 10UBS93R311
6404 | 10CYE30CB001-B11 | 3 | Извещатель пожарный дымовой | 22051E-64/IV ИП212-200 | 22051E ИП212-200 ЭТ ИУ | ТО (работы на высоте от 1,5 до 5 м) | мар.24 сен.24 | НВА 08180906 | 1 извещатель | 2 | 4.2 | 0.43 | 1 | 1 | 0.86 | 3.61 | 10CYE30CB001 | 10UBS | 10UBS93R311
6405 | 10CYE30CB001-B12 | 3 | Извещатель пожарный дымовой | 22051E-64/IV ИП212-200 | 22051E ИП212-200 ЭТ ИУ | ТО (работы на высоте от 1,5 до 5 м) | мар.24 сен.24 | НВА 08180906 | 1 извещатель | 2 | 4.2 | 0.43 | 1 | 1 | 0.86 | 3.61 | 10CYE30CB001 | 10UBS | 10UBS93R311
6406 | 10CYE30CB001-B13 | 3 | Извещатель пожарный дымовой | 22051E-64/IV ИП212-200 | 22051E ИП212-200 ЭТ ИУ | ТО (работы на высоте от 1,5 до 5 м) | мар.24 сен.24 | НВА 08180906 | 1 извещатель | 2 | 4.2 | 0.43 | 1 | 1 | 0.86 | 3.61 | 10CYE30CB001 | 10UBS | 10UBS93R311
6407 | 10CYE30CB001-B14 | 3 | Извещатель пожарный дымовой | 22051E-64/IV ИП212-200 | 22051E ИП212-200 ЭТ ИУ | ТО (работы на высоте от 1,5 до 5 м) | мар.24 сен.24 | НВА 08180906 | 1 извещатель | 2 | 4.2 | 0.43 | 1 | 1 | 0.86 | 3.61 | 10CYE30CB001 | 10UBS | 10UBS93R311
6408 | 10CYE30CB001-B15 | 3 | Извещатель пожарный дымовой | 22051E-64/IV ИП212-200 | 22051E ИП212-200 ЭТ ИУ | ТО (работы на высоте от 1,5 до 5 м) | мар.24 сен.24 | НВА 08180906 | 1 извещатель | 2 | 4.2 | 0.43 | 1 | 1 | 0.86 | 3.61 | 10CYE30CB001 | 10UBS | 10UBS93R311
6409 | 10CYE30CB001-B16 | 3 | Извещатель пожарный дымовой | 22051E-64/IV ИП212-200 | 22051E ИП212-200 ЭТ ИУ | ТО (работы на высоте от 1,5 до 5 м) | мар.24 сен.24 | НВА 08180906 | 1 извещатель | 2 | 4.2 | 0.43 | 1 | 1 | 0.86 | 3.61 | 10CYE30CB001 | 10UBS | 10UBS93R311
6410 | 10CYE30CB001-B17 | 3 | Извещатель пожарный дымовой | 22051E-64/IV ИП212-200 | 22051E ИП212-200 ЭТ ИУ | ТО (работы на высоте от 1,5 до 5 м) | мар.24 сен.24 | НВА 08180906 | 1 извещатель | 2 | 4.2 | 0.43 | 1 | 1 | 0.86 | 3.61 | 10CYE30CB001 | 10UBS | 10UBS93R311
6411 | 10CYE30CB001-B18 | 3 | Извещатель пожарный дымовой | 22051E-64/IV ИП212-200 | 22051E ИП212-200 ЭТ ИУ | ТО (работы на высоте от 1,5 до 5 м) | мар.24 сен.24 | НВА 08180906 | 1 извещатель | 2 | 4.2 | 0.43 | 1 | 1 | 0.86 | 3.61 | 10CYE30CB001 | 10UBS | 10UBS93R311
6412 | 10CYE30CB001-B19 | 3 | Извещатель пожарный дымовой | 22051E-64/IV ИП212-200 | 22051E ИП212-200 ЭТ ИУ | ТО (работы на высоте от 1,5 до 5 м) | мар.24 сен.24 | НВА 08180906 | 1 извещатель | 2 | 4.2 | 0.43 | 1 | 1 | 0.86 | 3.61 | 10CYE30CB001 | 10UBS | 10UBS97R311
6413 | 10CYE30CB001-B20 | 3 | Извещатель пожарный дымовой | 22051E-64/IV ИП212-200 | 22051E ИП212-200 ЭТ ИУ | ТО (работы на высоте от 1,5 до 5 м) | мар.24 сен.24 | НВА 08180906 | 1 извещатель | 2 | 4.2 | 0.43 | 1 | 1 | 0.86 | 3.61 | 10CYE30CB001 | 10UBS | 10UBS97R311
6414 | 10CYE30CB001-B21 | 3 | Извещатель пожарный дымовой | 22051E-64/IV ИП212-200 | 22051E ИП212-200 ЭТ ИУ | ТО (работы на высоте от 1,5 до 5 м) | мар.24 сен.24 | НВА 08180906 | 1 извещатель | 2 | 4.2 | 0.43 | 1 | 1 | 0.86 | 3.61 | 10CYE30CB001 | 10UBS | 10UBS97R311
6415 | 10CYE30CB001-B22 | 3 | Извещатель пожарный дымовой | 22051E-64/IV ИП212-200 | 22051E ИП212-200 ЭТ ИУ | ТО (работы на высоте от 1,5 до 5 м) | мар.24 сен.24 | НВА 08180906 | 1 извещатель | 2 | 4.2 | 0.43 | 1 | 1 | 0.86 | 3.61 | 10CYE30CB001 | 10UBS | 10UBS97R317
6416 | 10CYE30CB001-B23 | 3 | Извещатель пожарный дымовой | 22051E-64/IV ИП212-200 | 22051E ИП212-200 ЭТ ИУ | ТО (работы на высоте от 1,5 до 5 м) | мар.24 сен.24 | НВА 08180906 | 1 извещатель | 2 | 4.2 | 0.43 | 1 | 1 | 0.86 | 3.61 | 10CYE30CB001 | 10UBS | 10UBS97R317
6417 | 10CYE30CB001-B24 | 3 | Извещатель пожарный дымовой | 22051E-64/IV ИП212-200 | 22051E ИП212-200 ЭТ ИУ | ТО (работы на высоте от 1,5 до 5 м) | мар.24 сен.24 | НВА 08180906 | 1 извещатель | 2 | 4.2 | 0.43 | 1 | 1 | 0.86 | 3.61 | 10CYE30CB001 | 10UBS | 10UBS97R317
6418 | 10CYE30CB001-B25 | 3 | Извещатель пожарный дымовой | 22051E-64/IV ИП212-200 | 22051E ИП212-200 ЭТ ИУ | ТО (работы на высоте от 1,5 до 5 м) | мар.24 сен.24 | НВА 08180906 | 1 извещатель | 2 | 4.2 | 0.43 | 1 | 1 | 0.86 | 3.61 | 10CYE30CB001 | 10UBS | 10UBS97R317
6419 | 10CYE30CB001-B26 | 3 | Извещатель пожарный дымовой | 22051E-64/IV ИП212-200 | 22051E ИП212-200 ЭТ ИУ | ТО (работы на высоте от 1,5 до 5 м) | мар.24 сен.24 | НВА 08180906 | 1 извещатель | 2 | 4.2 | 0.43 | 1 | 1 | 0.86 | 3.61 | 10CYE30CB001 | 10UBS | 10UBS97R317
6420 | 10CYE30CB001-B27 | 3 | Извещатель пожарный дымовой | 22051E-64/IV ИП212-200 | 22051E ИП212-200 ЭТ ИУ | ТО (работы на высоте от 1,5 до 5 м) | мар.24 сен.24 | НВА 08180906 | 1 извещатель | 2 | 4.2 | 0.43 | 1 | 1 | 0.86 | 3.61 | 10CYE30CB001 | 10UBS | 10UBS97R317
6421 | 10CYE30CB001-B28 | 3 | Извещатель пожарный дымовой | 22051E-64/IV ИП212-200 | 22051E ИП212-200 ЭТ ИУ | ТО (работы на высоте от 1,5 до 5 м) | мар.24 сен.24 | НВА 08180906 | 1 извещатель | 2 | 4.2 | 0.43 | 1 | 1 | 0.86 | 3.61 | 10CYE30CB001 | 10UBS | 10UBS97R317
6422 | 10CYE30CB001-B29 | 3 | Извещатель пожарный дымовой | 22051E-64/IV ИП212-200 | 22051E ИП212-200 ЭТ ИУ | ТО (работы на высоте от 1,5 до 5 м) | мар.24 сен.24 | НВА 08180906 | 1 извещатель | 2 | 4.2 | 0.43 | 1 | 1 | 0.86 | 3.61 | 10CYE30CB001 | 10UBS | 10UBS97R317
6423 | 10CYE30CB001-B30 | 3 | Извещатель пожарный дымовой | 22051E-64/IV ИП212-200 | 22051E ИП212-200 ЭТ ИУ | ТО (работы на высоте от 1,5 до 5 м) | мар.24 сен.24 | НВА 08180906 | 1 извещатель | 2 | 4.2 | 0.43 | 1 | 1 | 0.86 | 3.61 | 10CYE30CB001 | 10UBS | 10UBS97R317
6424 | 10CYE30CB001-B31 | 3 | Извещатель пожарный комбинированный | 22051TE-64/IV ИП212/101-200-A1R | 22051ТЕ ИП212_101 ИУ | ТО (работы на высоте от 1,5 до 5 м) | мар.24 сен.24 | НВА 08180906 | 1 извещатель | 2 | 4.2 | 0.43 | 1 | 1 | 0.86 | 3.61 | 10CYE30CB001 | 10UBS | 10UBS93R322
6425 | 10CYE30CB001-B32 | 3 | Извещатель пожарный комбинированный | 22051TE-64/IV ИП212/101-200-A1R | 22051ТЕ ИП212_101 ИУ | ТО (работы на высоте от 1,5 до 5 м) | мар.24 сен.24 | НВА 08180906 | 1 извещатель | 2 | 4.2 | 0.43 | 1 | 1 | 0.86 | 3.61 | 10CYE30CB001 | 10UBS | 10UBS93R322
6426 | 10CYE30CB001-B33 | 3 | Извещатель пожарный комбинированный | 22051TE-64/IV ИП212/101-200-A1R | 22051ТЕ ИП212_101 ИУ | ТО (работы на высоте от 1,5 до 5 м) | мар.24 сен.24 | НВА 08180906 | 1 извещатель | 2 | 4.2 | 0.43 | 1 | 1 | 0.86 | 3.61 | 10CYE30CB001 | 10UBS | 10UBS93R322
6427 | 10CYE30CB001-B34 | 3 | Извещатель пожарный комбинированный | 22051TE-64/IV ИП212/101-200-A1R | 22051ТЕ ИП212_101 ИУ | ТО (работы на высоте от 1,5 до 5 м) | мар.24 сен.24 | НВА 08180906 | 1 извещатель | 2 | 4.2 | 0.43 | 1 | 1 | 0.86 | 3.61 | 10CYE30CB001 | 10UBS | 10UBS93R322
6428 | 10CYE30CB001-B35 | 3 | Извещатель пожарный комбинированный | 22051TE-64/IV ИП212/101-200-A1R | 22051ТЕ ИП212_101 ИУ | ТО (работы на высоте от 1,5 до 5 м) | мар.24 сен.24 | НВА 08180906 | 1 извещатель | 2 | 4.2 | 0.43 | 1 | 1 | 0.86 | 3.61 | 10CYE30CB001 | 10UBS | 10UBS93R322
6429 | 10CYE30CB001-B36 | 3 | Извещатель пожарный комбинированный | 22051TE-64/IV ИП212/101-200-A1R | 22051ТЕ ИП212_101 ИУ | ТО (работы на высоте от 1,5 до 5 м) | мар.24 сен.24 | НВА 08180906 | 1 извещатель | 2 | 4.2 | 0.43 | 1 | 1 | 0.86 | 3.61 | 10CYE30CB001 | 10UBS | 10UBS93R322
6430 | 10CYE30CB001-B37 | 3 | Извещатель пожарный комбинированный | 22051TE-64/IV ИП212/101-200-A1R | 22051ТЕ ИП212_101 ИУ | ТО (работы на высоте от 1,5 до 5 м) | мар.24 сен.24 | НВА 08180906 | 1 извещатель | 2 | 4.2 | 0.43 | 1 | 1 | 0.86 | 3.61 | 10CYE30CB001 | 10UBS | 10UBS93R322
6431 | 10CYE30CB001-B38 | 3 | Извещатель пожарный комбинированный | 22051TE-64/IV ИП212/101-200-A1R | 22051ТЕ ИП212_101 ИУ | ТО (работы на высоте от 1,5 до 5 м) | мар.24 сен.24 | НВА 08180906 | 1 извещатель | 2 | 4.2 | 0.43 | 1 | 1 | 0.86 | 3.61 | 10CYE30CB001 | 10UBS | 10UBS93R322
6432 | 10CYE30CB001-B39 | 3 | Извещатель пожарный комбинированный | 22051TE-64/IV ИП212/101-200-A1R | 22051ТЕ ИП212_101 ИУ | ТО (работы на высоте от 1,5 до 5 м) | мар.24 сен.24 | НВА 08180906 | 1 извещатель | 2 | 4.2 | 0.43 | 1 | 1 | 0.86 | 3.61 | 10CYE30CB001 | 10UBS | 10UBS93R322
6433 | 10CYE30CB001-B40 | 3 | Извещатель пожарный дымовой | 22051E-64/IV ИП212-200 | 22051E ИП212-200 ЭТ ИУ | ТО (работы на высоте от 1,5 до 5 м) | мар.24 сен.24 | НВА 08180906 | 1 извещатель | 2 | 4.2 | 0.43 | 1 | 1 | 0.86 | 3.61 | 10CYE30CB001 | 10UBS | 10UBS93R321
6434 | 10CYE30CB001-B41 | 3 | Извещатель пожарный дымовой | 22051E-64/IV ИП212-200 | 22051E ИП212-200 ЭТ ИУ | ТО (работы на высоте от 1,5 до 5 м) | мар.24 сен.24 | НВА 08180906 | 1 извещатель | 2 | 4.2 | 0.43 | 1 | 1 | 0.86 | 3.61 | 10CYE30CB001 | 10UBS | 10UBS93R321
6435 | 10CYE30CB001-B42 | 3 | Извещатель пожарный дымовой | 22051E-64/IV ИП212-200 | 22051E ИП212-200 ЭТ ИУ | ТО (работы на высоте от 1,5 до 5 м) | мар.24 сен.24 | НВА 08180906 | 1 извещатель | 2 | 4.2 | 0.43 | 1 | 1 | 0.86 | 3.61 | 10CYE30CB001 | 10UBS | 10UBS93R321
6436 | 10CYE30CB001-B43 | 3 | Извещатель пожарный дымовой | 22051E-64/IV ИП212-200 | 22051E ИП212-200 ЭТ ИУ | ТО (работы на высоте от 1,5 до 5 м) | мар.24 сен.24 | НВА 08180906 | 1 извещатель | 2 | 4.2 | 0.43 | 1 | 1 | 0.86 | 3.61 | 10CYE30CB001 | 10UBS | 10UBS93R331
6437 | 10CYE30CB001-B44 | 3 | Извещатель пожарный дымовой | 22051E-64/IV ИП212-200 | 22051E ИП212-200 ЭТ ИУ | ТО (работы на высоте от 1,5 до 5 м) | мар.24 сен.24 | НВА 08180906 | 1 извещатель | 2 | 4.2 | 0.43 | 1 | 1 | 0.86 | 3.61 | 10CYE30CB001 | 10UBS | 10UBS93R331
6438 | 10CYE30CB001-B45 | 3 | Извещатель пожарный дымовой | 22051E-64/IV ИП212-200 | 22051E ИП212-200 ЭТ ИУ | ТО (работы на высоте от 1,5 до 5 м) | мар.24 сен.24 | НВА 08180906 | 1 извещатель | 2 | 4.2 | 0.43 | 1 | 1 | 0.86 | 3.61 | 10CYE30CB001 | 10UBS | 10UBS93R331
6439 | 10CYE30CB001-B46 | 3 | Извещатель пожарный дымовой | 22051E-64/IV ИП212-200 | 22051E ИП212-200 ЭТ ИУ | ТО (работы на высоте от 1,5 до 5 м) | мар.24 сен.24 | НВА 08180906 | 1 извещатель | 2 | 4.2 | 0.43 | 1 | 1 | 0.86 | 3.61 | 10CYE30CB001 | 10UBS | 10UBS94R341
6440 | 10CYE30CB001-B47 | 3 | Извещатель пожарный дымовой | 22051E-64/IV ИП212-200 | 22051E ИП212-200 ЭТ ИУ | ТО (работы на высоте от 1,5 до 5 м) | мар.24 сен.24 | НВА 08180906 | 1 извещатель | 2 | 4.2 | 0.43 | 1 | 1 | 0.86 | 3.61 | 10CYE30CB001 | 10UBS | 10UBS94R341
6441 | 10CYE30CB001-B48 | 3 | Извещатель пожарный дымовой | 22051E-64/IV ИП212-200 | 22051E ИП212-200 ЭТ ИУ | ТО (работы на высоте от 1,5 до 5 м) | мар.24 сен.24 | НВА 08180906 | 1 извещатель | 2 | 4.2 | 0.43 | 1 | 1 | 0.86 | 3.61 | 10CYE30CB001 | 10UBS | 10UBS94R341
6442 | 10CYE30CB001-B61 | 3 | Извещатель пожарный комбинированный | 22051TE-64/IV ИП212/101-200-A1R | 22051ТЕ ИП212_101 ИУ | ТО (работы на высоте от 1,5 до 5 м) | мар.24 сен.24 | НВА 08180906 | 1 извещатель | 2 | 4.2 | 0.43 | 1 | 1 | 0.86 | 3.61 | 10CYE30CB001 | 10UBS | 10UBS93R322
6443 | 10CYE30CB001-B62 | 3 | Извещатель пожарный комбинированный | 22051TE-64/IV ИП212/101-200-A1R | 22051ТЕ ИП212_101 ИУ | ТО (работы на высоте от 1,5 до 5 м) | мар.24 сен.24 | НВА 08180906 | 1 извещатель | 2 | 4.2 | 0.43 | 1 | 1 | 0.86 | 3.61 | 10CYE30CB001 | 10UBS | 10UBS93R322
6444 | 10CYE30CB001-B63 | 3 | Извещатель пожарный комбинированный | 22051TE-64/IV ИП212/101-200-A1R | 22051ТЕ ИП212_101 ИУ | ТО (работы на высоте от 1,5 до 5 м) | мар.24 сен.24 | НВА 08180906 | 1 извещатель | 2 | 4.2 | 0.43 | 1 | 1 | 0.86 | 3.61 | 10CYE30CB001 | 10UBS | 10UBS93R322
6445 | 10CYE30CB001-B64 | 3 | Извещатель пожарный комбинированный | 22051TE-64/IV ИП212/101-200-A1R | 22051ТЕ ИП212_101 ИУ | ТО (работы на высоте от 1,5 до 5 м) | мар.24 сен.24 | НВА 08180906 | 1 извещатель | 2 | 4.2 | 0.43 | 1 | 1 | 0.86 | 3.61 | 10CYE30CB001 | 10UBS | 10UBS93R322
6446 | 10CYE30CB001-B65 | 3 | Извещатель пожарный комбинированный | 22051TE-64/IV ИП212/101-200-A1R | 22051ТЕ ИП212_101 ИУ | ТО (работы на высоте от 1,5 до 5 м) | мар.24 сен.24 | НВА 08180906 | 1 извещатель | 2 | 4.2 | 0.43 | 1 | 1 | 0.86 | 3.61 | 10CYE30CB001 | 10UBS | 10UBS93R322
6447 | 10CYE30CB001-B66 | 3 | Извещатель пожарный комбинированный | 22051TE-64/IV ИП212/101-200-A1R | 22051ТЕ ИП212_101 ИУ | ТО (работы на высоте от 1,5 до 5 м) | мар.24 сен.24 | НВА 08180906 | 1 извещатель | 2 | 4.2 | 0.43 | 1 | 1 | 0.86 | 3.61 | 10CYE30CB001 | 10UBS | 10UBS93R322
6448 | 10CYE30CB001-B67 | 3 | Извещатель пожарный комбинированный | 22051TE-64/IV ИП212/101-200-A1R | 22051ТЕ ИП212_101 ИУ | ТО (работы на высоте от 1,5 до 5 м) | мар.24 сен.24 | НВА 08180906 | 1 извещатель | 2 | 4.2 | 0.43 | 1 | 1 | 0.86 | 3.61 | 10CYE30CB001 | 10UBS | 10UBS93R322
6449 | 10CYE30CB001-B68 | 3 | Извещатель пожарный комбинированный | 22051TE-64/IV ИП212/101-200-A1R | 22051ТЕ ИП212_101 ИУ | ТО (работы на высоте от 1,5 до 5 м) | мар.24 сен.24 | НВА 08180906 | 1 извещатель | 2 | 4.2 | 0.43 | 1 | 1 | 0.86 | 3.61 | 10CYE30CB001 | 10UBS | 10UBS93R322
6450 | 10CYE30CB001B-B01 | 4 | Извещатель пламени | ИП332-1/1М ТЦАФ.425241.010 | ТЦАФ.425241.001 РЭ | ТО (работы на высоте от 1,5 до 5 м) | мар.24 сен.24 | НВА 08181103 | 1 извещатель | 2 | 3.7 | 0.2 | 1 | 1 | 0.4 | 1.48 | 10CYE30CB001 | 10UBS | 10UBS96R343
6451 | 10CYE30CB001C-B01 | 4 | Извещатель пламени | ИП332-1/1М ТЦАФ.425241.010 | ТЦАФ.425241.001 РЭ | ТО (работы на высоте от 1,5 до 5 м) | мар.24 сен.24 | НВА 08181103 | 1 извещатель | 2 | 3.7 | 0.2 | 1 | 1 | 0.4 | 1.48 | 10CYE30CB001 | 10UBS | 10UBS96R343
6452 | 10CYE30CB001D-B01 | 4 | Извещатель пламени | ИП332-1/1М ТЦАФ.425241.010 | ТЦАФ.425241.001 РЭ | ТО (работы на высоте от 1,5 до 5 м) | мар.24 сен.24 | НВА 08181103 | 1 извещатель | 2 | 3.7 | 0.2 | 1 | 1 | 0.4 | 1.48 | 10CYE30CB001 | 10UBS | 10UBS96R343
6453 | 10CYE30CB001E-B01 | 4 | Извещатель пламени | ИП332-1/1М ТЦАФ.425241.010 | ТЦАФ.425241.001 РЭ | ТО (работы на высоте от 1,5 до 5 м) | мар.24 сен.24 | НВА 08181103 | 1 извещатель | 2 | 3.7 | 0.2 | 1 | 1 | 0.4 | 1.48 | 10CYE30CB001 | 10UBS | 10UBS96R344
6454 | 10CYE30CB001F-B01 | 4 | Извещатель пламени | ИП332-1/1М ТЦАФ.425241.010 | ТЦАФ.425241.001 РЭ | ТО (работы на высоте от 1,5 до 5 м) | мар.24 сен.24 | НВА 08181103 | 1 извещатель | 2 | 3.7 | 0.2 | 1 | 1 | 0.4 | 1.48 | 10CYE30CB001 | 10UBS | 10UBS96R344
6455 | 10CYE30CB001G-B01 | 4 | Извещатель пламени | ИП332-1/1М ТЦАФ.425241.010 | ТЦАФ.425241.001 РЭ | ТО (работы на высоте от 1,5 до 5 м) | мар.24 сен.24 | НВА 08181103 | 1 извещатель | 2 | 3.7 | 0.2 | 1 | 1 | 0.4 | 1.48 | 10CYE30CB001 | 10UBS | 10UBS96R344
6456 | 10CYE30CB001-H01 |  | Оповещатель звуковой адресный | WSO-PR-N00 с водонепроницаемой базой WPW |  | ТО (работы на высоте от 1,5 до 5 м) | 2024-03-01 | НВА08181801 | 1 извещатель | 1 | 3.8 | 0.23 | 1 | 1 | 0.23 | 0.87 | 10CYE30CB001 | 13UBZ | 13UBZ93R111
6457 | 10CYE30CB001-H02 |  | Оповещатель звуковой адресный | WSO-PR-N00 с водонепроницаемой базой WPW |  | ТО (работы на высоте от 1,5 до 5 м) | 2024-03-01 | НВА08181801 | 1 извещатель | 1 | 3.8 | 0.23 | 1 | 1 | 0.23 | 0.87 | 10CYE30CB001 | 13UBZ | 13UBZ93R111
6458 | 10CYE30CB001H-B01 | 4 | Извещатель пламени | ИП332-1/1М ТЦАФ.425241.010 | ТЦАФ.425241.001 РЭ | ТО (работы на высоте от 1,5 до 5 м) | мар.24 сен.24 | НВА 08181103 | 1 извещатель | 2 | 3.7 | 0.2 | 1 | 1 | 0.4 | 1.48 | 10CYE30CB001 | 10UBS | 10UBS96R344
6459 | 10CYE30CB001I-B01 | 4 | Извещатель пламени | ИП332-1/1М ТЦАФ.425241.010 | ТЦАФ.425241.001 РЭ | ТО (работы на высоте от 1,5 до 5 м) | мар.24 сен.24 | НВА 08181103 | 1 извещатель | 2 | 3.7 | 0.2 | 1 | 1 | 0.4 | 1.48 | 10CYE30CB001 | 10UBS | 10UBS93R342
6460 | 10CYE30CB001J-B01 | 4 | Извещатель пламени | ИП332-1/1М ТЦАФ.425241.010 | ТЦАФ.425241.001 РЭ | ТО (работы на высоте от 1,5 до 5 м) | мар.24 сен.24 | НВА 08181103 | 1 извещатель | 2 | 3.7 | 0.2 | 1 | 1 | 0.4 | 1.48 | 10CYE30CB001 | 10UBS | 10UBS93R342
6461 | 10CYE30CB002A-B01 | 4 | Извещатель пламени | ИП329/330-3-1 НАБАТ ИК/УФ |  | ТО (работы на высоте от 1,5 до 5 м) | мар.24 сен.24 | НВА 08181103 | 1 извещатель | 2 | 3.7 | 0.2 | 1 | 1 | 0.4 | 1.48 | 10CYE30CB002 | 10UBS | 10UBS00R321
6462 | 10CYE30CB002-B01 | 3 | Извещатель пожарный дымовой | 22051E-64/IV ИП212-200 | 22051E ИП212-200 ЭТ ИУ | ТО (работы на высоте от 1,5 до 5 м) | мар.24 сен.24 | НВА 08180906 | 1 извещатель | 2 | 4.2 | 0.43 | 1 | 1 | 0.86 | 3.61 | 10CYE30CB002 | 10UBS | 10UBS00R331
6463 | 10CYE30CB002-B02 | 3 | Извещатель пожарный дымовой | 22051E-64/IV ИП212-200 | 22051E ИП212-200 ЭТ ИУ | ТО (работы на высоте от 1,5 до 5 м) | мар.24 сен.24 | НВА 08180906 | 1 извещатель | 2 | 4.2 | 0.43 | 1 | 1 | 0.86 | 3.61 | 10CYE30CB002 | 10UBS | 10UBS00R331
6464 | 10CYE30CB002-B03 | 3 | Извещатель пожарный дымовой | 22051E-64/IV ИП212-200 | 22051E ИП212-200 ЭТ ИУ | ТО (работы на высоте от 1,5 до 5 м) | мар.24 сен.24 | НВА 08180906 | 1 извещатель | 2 | 4.2 | 0.43 | 1 | 1 | 0.86 | 3.61 | 10CYE30CB002 | 10UBS | 10UBS00R331
6465 | 10CYE30CB002-B04 | 3 | Извещатель пожарный дымовой | 22051E-64/IV ИП212-200 | 22051E ИП212-200 ЭТ ИУ | ТО (работы на высоте от 1,5 до 5 м) | мар.24 сен.24 | НВА 08180906 | 1 извещатель | 2 | 4.2 | 0.43 | 1 | 1 | 0.86 | 3.61 | 10CYE30CB002 | 10UBS | 10UBS00R311
6466 | 10CYE30CB002-B05 | 3 | Извещатель пожарный дымовой | 22051E-64/IV ИП212-200 | 22051E ИП212-200 ЭТ ИУ | ТО (работы на высоте от 1,5 до 5 м) | мар.24 сен.24 | НВА 08180906 | 1 извещатель | 2 | 4.2 | 0.43 | 1 | 1 | 0.86 | 3.61 | 10CYE30CB002 | 10UBS | 10UBS00R311
6467 | 10CYE30CB002-B06 | 3 | Извещатель пожарный дымовой | 22051E-64/IV ИП212-200 | 22051E ИП212-200 ЭТ ИУ | ТО (работы на высоте от 1,5 до 5 м) | мар.24 сен.24 | НВА 08180906 | 1 извещатель | 2 | 4.2 | 0.43 | 1 | 1 | 0.86 | 3.61 | 10CYE30CB002 | 10UBS | 10UBS00R311
6468 | 10CYE30CB002-B07 | 3 | Извещатель пожарный дымовой | 22051E-64/IV ИП212-200 | 22051E ИП212-200 ЭТ ИУ | ТО (работы на высоте от 1,5 до 5 м) | мар.24 сен.24 | НВА 08180906 | 1 извещатель | 2 | 4.2 | 0.43 | 1 | 1 | 0.86 | 3.61 | 10CYE30CB002 | 10UBS | 10UBS00R311
6469 | 10CYE30CB002-B08 | 3 | Извещатель пожарный дымовой | 22051E-64/IV ИП212-200 | 22051E ИП212-200 ЭТ ИУ | ТО (работы на высоте от 1,5 до 5 м) | мар.24 сен.24 | НВА 08180906 | 1 извещатель | 2 | 4.2 | 0.43 | 1 | 1 | 0.86 | 3.61 | 10CYE30CB002 | 10UBS | 10UBS00R311
6470 | 10CYE30CB002-B09 | 3 | Извещатель пожарный дымовой | 22051E-64/IV ИП212-200 | 22051E ИП212-200 ЭТ ИУ | ТО (работы на высоте от 1,5 до 5 м) | мар.24 сен.24 | НВА 08180906 | 1 извещатель | 2 | 4.2 | 0.43 | 1 | 1 | 0.86 | 3.61 | 10CYE30CB002 | 10UBS | 10UBS00R311
6471 | 10CYE30CB002-B10 | 3 | Извещатель пожарный дымовой | 22051E-64/IV ИП212-200 | 22051E ИП212-200 ЭТ ИУ | ТО (работы на высоте от 1,5 до 5 м) | мар.24 сен.24 | НВА 08180906 | 1 извещатель | 2 | 4.2 | 0.43 | 1 | 1 | 0.86 | 3.61 | 10CYE30CB002 | 10UBS | 10UBS04R321
6472 | 10CYE30CB002-B11 | 3 | Извещатель пожарный дымовой | 22051E-64/IV ИП212-200 | 22051E ИП212-200 ЭТ ИУ | ТО (работы на высоте от 1,5 до 5 м) | мар.24 сен.24 | НВА 08180906 | 1 извещатель | 2 | 4.2 | 0.43 | 1 | 1 | 0.86 | 3.61 | 10CYE30CB002 | 10UBS | 10UBS04R321
6473 | 10CYE30CB002-B12 | 3 | Извещатель пожарный дымовой | 22051E-64/IV ИП212-200 | 22051E ИП212-200 ЭТ ИУ | ТО (работы на высоте от 1,5 до 5 м) | мар.24 сен.24 | НВА 08180906 | 1 извещатель | 2 | 4.2 | 0.43 | 1 | 1 | 0.86 | 3.61 | 10CYE30CB002 | 10UBS | 10UBS04R321
6474 | 10CYE30CB002-B13 | 3 | Извещатель пожарный дымовой | 22051E-64/IV ИП212-200 | 22051E ИП212-200 ЭТ ИУ | ТО (работы на высоте от 1,5 до 5 м) | мар.24 сен.24 | НВА 08180906 | 1 извещатель | 2 | 4.2 | 0.43 | 1 | 1 | 0.86 | 3.61 | 10CYE30CB002 | 10UBS | 10UBS04R321
6475 | 10CYE30CB002-B14 | 3 | Извещатель пожарный дымовой | 22051E-64/IV ИП212-200 | 22051E ИП212-200 ЭТ ИУ | ТО (работы на высоте от 1,5 до 5 м) | мар.24 сен.24 | НВА 08180906 | 1 извещатель | 2 | 4.2 | 0.43 | 1 | 1 | 0.86 | 3.61 | 10CYE30CB002 | 10UBS | 10UBS04R321
6476 | 10CYE30CB002-B15 | 3 | Извещатель пожарный дымовой | 22051E-64/IV ИП212-200 | 22051E ИП212-200 ЭТ ИУ | ТО (работы на высоте от 1,5 до 5 м) | мар.24 сен.24 | НВА 08180906 | 1 извещатель | 2 | 4.2 | 0.43 | 1 | 1 | 0.86 | 3.61 | 10CYE30CB002 | 10UBS | 10UBS04R321
6477 | 10CYE30CB002-B16 | 3 | Извещатель пожарный дымовой | 22051E-64/IV ИП212-200 | 22051E ИП212-200 ЭТ ИУ | ТО (работы на высоте от 1,5 до 5 м) | мар.24 сен.24 | НВА 08180906 | 1 извещатель | 2 | 4.2 | 0.43 | 1 | 1 | 0.86 | 3.61 | 10CYE30CB002 | 10UBS | 10UBS04R321
6478 | 10CYE30CB002-B17 | 3 | Извещатель пожарный дымовой | 22051E-64/IV ИП212-200 | 22051E ИП212-200 ЭТ ИУ | ТО (работы на высоте от 1,5 до 5 м) | мар.24 сен.24 | НВА 08180906 | 1 извещатель | 2 | 4.2 | 0.43 | 1 | 1 | 0.86 | 3.61 | 10CYE30CB002 | 10UBS | 10UBS04R321
6479 | 10CYE30CB002-B20 | 3 | Извещатель пожарный дымовой | 22051E-64/IV ИП212-200 | 22051E ИП212-200 ЭТ ИУ | ТО (работы на высоте от 1,5 до 5 м) | мар.24 сен.24 | НВА 08180906 | 1 извещатель | 2 | 4.2 | 0.43 | 1 | 1 | 0.86 | 3.61 | 10CYE30CB002 | 10UBS | 10UBS00R311
6480 | 10CYE30CB002-B21 | 3 | Извещатель пожарный дымовой | 22051E-64/IV ИП212-200 | 22051E ИП212-200 ЭТ ИУ | ТО (работы на высоте от 1,5 до 5 м) | мар.24 сен.24 | НВА 08180906 | 1 извещатель | 2 | 4.2 | 0.43 | 1 | 1 | 0.86 | 3.61 | 10CYE30CB002 | 10UBS | 10UBS00R311
6481 | 10CYE30CB002-B22 | 3 | Извещатель пожарный дымовой | 22051E-64/IV ИП212-200 | 22051E ИП212-200 ЭТ ИУ | ТО (работы на высоте от 1,5 до 5 м) | мар.24 сен.24 | НВА 08180906 | 1 извещатель | 2 | 4.2 | 0.43 | 1 | 1 | 0.86 | 3.61 | 10CYE30CB002 | 10UBS | 10UBS00R311
6482 | 10CYE30CB002-B23 | 3 | Извещатель пожарный дымовой | 22051E-64/IV ИП212-200 | 22051E ИП212-200 ЭТ ИУ | ТО (работы на высоте от 1,5 до 5 м) | мар.24 сен.24 | НВА 08180906 | 1 извещатель | 2 | 4.2 | 0.43 | 1 | 1 | 0.86 | 3.61 | 10CYE30CB002 | 10UBS | 10UBS00R321
6483 | 10CYE30CB002-B24 | 3 | Извещатель пожарный дымовой | 22051E-64/IV ИП212-200 | 22051E ИП212-200 ЭТ ИУ | ТО (работы на высоте от 1,5 до 5 м) | мар.24 сен.24 | НВА 08180906 | 1 извещатель | 2 | 4.2 | 0.43 | 1 | 1 | 0.86 | 3.61 | 10CYE30CB002 | 10UBS | 10UBS00R321
6484 | 10CYE30CB002-B25 | 3 | Извещатель пожарный дымовой | 22051E-64/IV ИП212-200 | 22051E ИП212-200 ЭТ ИУ | ТО (работы на высоте от 1,5 до 5 м) | мар.24 сен.24 | НВА 08180906 | 1 извещатель | 2 | 4.2 | 0.43 | 1 | 1 | 0.86 | 3.61 | 10CYE30CB002 | 10UBS | 10UBS00R321
6485 | 10CYE30CB002-B26 | 3 | Извещатель пожарный дымовой | 22051E-64/IV ИП212-200 | 22051E ИП212-200 ЭТ ИУ | ТО (работы на высоте от 1,5 до 5 м) | мар.24 сен.24 | НВА 08180906 | 1 извещатель | 2 | 4.2 | 0.43 | 1 | 1 | 0.86 | 3.61 | 10CYE30CB002 | 10UBS | 10UBS00R321
6486 | 10CYE30CB002-B27 | 3 | Извещатель пожарный дымовой | 22051E-64/IV ИП212-200 | 22051E ИП212-200 ЭТ ИУ | ТО (работы на высоте от 1,5 до 5 м) | мар.24 сен.24 | НВА 08180906 | 1 извещатель | 2 | 4.2 | 0.43 | 1 | 1 | 0.86 | 3.61 | 10CYE30CB002 | 10UBS | 10UBS04R321
6487 | 10CYE30CB002-B28 | 3 | Извещатель пожарный дымовой | 22051E-64/IV ИП212-200 | 22051E ИП212-200 ЭТ ИУ | ТО (работы на высоте от 1,5 до 5 м) | мар.24 сен.24 | НВА 08180906 | 1 извещатель | 2 | 4.2 | 0.43 | 1 | 1 | 0.86 | 3.61 | 10CYE30CB002 | 10UBS | 10UBS04R321
6488 | 10CYE30CB002-B29 | 3 | Извещатель пожарный дымовой | 22051E-64/IV ИП212-200 | 22051E ИП212-200 ЭТ ИУ | ТО (работы на высоте от 1,5 до 5 м) | мар.24 сен.24 | НВА 08180906 | 1 извещатель | 2 | 4.2 | 0.43 | 1 | 1 | 0.86 | 3.61 | 10CYE30CB002 | 10UBS | 10UBS04R321
6489 | 10CYE30CB002-B30 | 3 | Извещатель пожарный дымовой | 22051E-64/IV ИП212-200 | 22051E ИП212-200 ЭТ ИУ | ТО (работы на высоте от 1,5 до 5 м) | мар.24 сен.24 | НВА 08180906 | 1 извещатель | 2 | 4.2 | 0.43 | 1 | 1 | 0.86 | 3.61 | 10CYE30CB002 | 10UBS | 10UBS04R321
6490 | 10CYE30CB002-B31 | 3 | Извещатель пожарный дымовой | 22051E-64/IV ИП212-200 | 22051E ИП212-200 ЭТ ИУ | ТО (работы на высоте от 1,5 до 5 м) | мар.24 сен.24 | НВА 08180906 | 1 извещатель | 2 | 4.2 | 0.43 | 1 | 1 | 0.86 | 3.61 | 10CYE30CB002 | 10UBS | 10UBS04R321
6491 | 10CYE30CB002-B32 | 3 | Извещатель пожарный дымовой | 22051E-64/IV ИП212-200 | 22051E ИП212-200 ЭТ ИУ | ТО (работы на высоте от 1,5 до 5 м) | мар.24 сен.24 | НВА 08180906 | 1 извещатель | 2 | 4.2 | 0.43 | 1 | 1 | 0.86 | 3.61 | 10CYE30CB002 | 10UBS | 10UBS04R321
6492 | 10CYE30CB002-B33 | 3 | Извещатель пожарный дымовой | 22051E-64/IV ИП212-200 | 22051E ИП212-200 ЭТ ИУ | ТО (работы на высоте от 1,5 до 5 м) | мар.24 сен.24 | НВА 08180906 | 1 извещатель | 2 | 4.2 | 0.43 | 1 | 1 | 0.86 | 3.61 | 10CYE30CB002 | 10UBS | 10UBS04R321
6493 | 10CYE30CB002B-B01 | 4 | Извещатель пламени | ИП329/330-3-1 НАБАТ ИК/УФ |  | ТО (работы на высоте от 1,5 до 5 м) | мар.24 сен.24 | НВА 08181103 | 1 извещатель | 2 | 3.7 | 0.2 | 1 | 1 | 0.4 | 1.48 | 10CYE30CB002 | 10UBS | 10UBS00R321
6494 | 10CYE30CB002C-B01 | 4 | Извещатель пламени | ИП329/330-3-1 НАБАТ ИК/УФ |  | ТО (работы на высоте от 1,5 до 5 м) | мар.24 сен.24 | НВА 08181103 | 1 извещатель | 2 | 3.7 | 0.2 | 1 | 1 | 0.4 | 1.48 | 10CYE30CB002 | 10UBS | 10UBS00R321
6495 | 10CYE30CB002D-B01 | 4 | Извещатель пламени | ИП329/330-3-1 НАБАТ ИК/УФ |  | ТО (работы на высоте от 1,5 до 5 м) | мар.24 сен.24 | НВА 08181103 | 1 извещатель | 2 | 3.7 | 0.2 | 1 | 1 | 0.4 | 1.48 | 10CYE30CB002 | 10UBS | 10UBS00R321
6496 | 10CYE30CB002E-B01 | 4 | Извещатель пламени | ИП332-1/1М ТЦАФ.425241.010 | ТЦАФ.425241.001 РЭ | ТО (работы на высоте от 1,5 до 5 м) | мар.24 сен.24 | НВА 08181103 | 1 извещатель | 2 | 3.7 | 0.2 | 1 | 1 | 0.4 | 1.48 | 10CYE30CB002 | 10UBS | 10UBS10R321
6497 | 10CYE30CB002F-B01 | 4 | Извещатель пламени | ИП332-1/1М ТЦАФ.425241.010 | ТЦАФ.425241.001 РЭ | ТО (работы на высоте от 1,5 до 5 м) | мар.24 сен.24 | НВА 08181103 | 1 извещатель | 2 | 3.7 | 0.2 | 1 | 1 | 0.4 | 1.48 | 10CYE30CB002 | 10UBS | 10UBS10R321
6498 | 10CYE30CB002G-B01 | 4 | Извещатель пламени | ИП332-1/1М ТЦАФ.425241.010 | ТЦАФ.425241.001 РЭ | ТО (работы на высоте от 1,5 до 5 м) | мар.24 сен.24 | НВА 08181103 | 1 извещатель | 2 | 3.7 | 0.2 | 1 | 1 | 0.4 | 1.48 | 10CYE30CB002 | 10UBS | 10UBS10R321
6499 | 10CYE30CB002H-B01 | 4 | Извещатель пламени | ИП332-1/1М ТЦАФ.425241.010 | ТЦАФ.425241.001 РЭ | ТО (работы на высоте от 1,5 до 5 м) | мар.24 сен.24 | НВА 08181103 | 1 извещатель | 2 | 3.7 | 0.2 | 1 | 1 | 0.4 | 1.48 | 10CYE30CB002 | 10UBS | 10UBS10R321
6500 | 10CYE30CB002I-B01 | 4 | Извещатель пламени | ИП332-1/1М ТЦАФ.425241.010 | ТЦАФ.425241.001 РЭ | ТО (работы на высоте от 1,5 до 5 м) | мар.24 сен.24 | НВА 08181103 | 1 извещатель | 2 | 3.7 | 0.2 | 1 | 1 | 0.4 | 1.48 | 10CYE30CB002 | 10UBS | 10UBS10R321
6501 | 10CYE30CB002J-B01 | 4 | Извещатель пламени | ИП332-1/1М ТЦАФ.425241.010 | ТЦАФ.425241.001 РЭ | ТО (работы на высоте от 1,5 до 5 м) | мар.24 сен.24 | НВА 08181103 | 1 извещатель | 2 | 3.7 | 0.2 | 1 | 1 | 0.4 | 1.48 | 10CYE30CB002 | 10UBS | 10UBS10R321
6502 | 10CYE30CB003-H31 |  | Оповещатель звуковой | CWSO | CWSO_CWSS ЭТ ИУ | ТО (работы на высоте от 1,5 до 5 м) | 2024-03-01 | НВА08181801 | 1 извещатель | 1 | 3.8 | 0.23 | 1 | 1 | 0.23 | 0.87 | 10CYE30CB003 | 10UBS
6503 | 10CYE30CB003-H32 |  | Оповещатель звуковой | CWSO | CWSO_CWSS ЭТ ИУ | ТО (работы на высоте от 1,5 до 5 м) | 2024-03-01 | НВА08181801 | 1 извещатель | 1 | 3.8 | 0.23 | 1 | 1 | 0.23 | 0.87 | 10CYE30CB003 | 10UBS
6504 | 10CYE30CB003-H33 |  | Оповещатель звуковой | CWSO | CWSO_CWSS ЭТ ИУ | ТО (работы на высоте от 1,5 до 5 м) | 2024-03-01 | НВА08181801 | 1 извещатель | 1 | 3.8 | 0.23 | 1 | 1 | 0.23 | 0.87 | 10CYE30CB003 | 10UBS
6505 | 10CYE30CB003-H34 |  | Оповещатель звуковой | CWSO | CWSO_CWSS ЭТ ИУ | ТО (работы на высоте от 1,5 до 5 м) | 2024-03-01 | НВА08181801 | 1 извещатель | 1 | 3.8 | 0.23 | 1 | 1 | 0.23 | 0.87 | 10CYE30CB003 | 10UBS
6506 | 10CYE30CB003-H35 |  | Оповещатель звуковой | CWSO | CWSO_CWSS ЭТ ИУ | ТО (работы на высоте от 1,5 до 5 м) | 2024-03-01 | НВА08181801 | 1 извещатель | 1 | 3.8 | 0.23 | 1 | 1 | 0.23 | 0.87 | 10CYE30CB003 | 10UBS
6507 | 10CYE30CB003-H36 |  | Оповещатель звуковой | CWSO | CWSO_CWSS ЭТ ИУ | ТО (работы на высоте от 1,5 до 5 м) | 2024-03-01 | НВА08181801 | 1 извещатель | 1 | 3.8 | 0.23 | 1 | 1 | 0.23 | 0.87 | 10CYE30CB003 | 10UBS
6508 | 10CYE30CB003-H37 |  | Оповещатель звуковой | CWSO | CWSO_CWSS ЭТ ИУ | ТО (работы на высоте от 1,5 до 5 м) | 2024-03-01 | НВА08181801 | 1 извещатель | 1 | 3.8 | 0.23 | 1 | 1 | 0.23 | 0.87 | 10CYE30CB003 | 10UBS
6509 | 10CYE30CB003-H38 |  | Оповещатель звуковой | CWSO | CWSO_CWSS ЭТ ИУ | ТО (работы на высоте от 1,5 до 5 м) | 2024-03-01 | НВА08181801 | 1 извещатель | 1 | 3.8 | 0.23 | 1 | 1 | 0.23 | 0.87 | 10CYE30CB003 | 10UBS
6510 | 10CYE30CB003-H39 |  | Оповещатель звуковой | CWSO | CWSO_CWSS ЭТ ИУ | ТО (работы на высоте от 1,5 до 5 м) | 2024-03-01 | НВА08181801 | 1 извещатель | 1 | 3.8 | 0.23 | 1 | 1 | 0.23 | 0.87 | 10CYE30CB003 | 10UBS
6511 | 10CYE30CB003-H40 |  | Оповещатель звуковой | CWSO | CWSO_CWSS ЭТ ИУ | ТО (работы на высоте от 1,5 до 5 м) | 2024-03-01 | НВА08181801 | 1 извещатель | 1 | 3.8 | 0.23 | 1 | 1 | 0.23 | 0.87 | 10CYE30CB003 | 10UBS
6512 | 10CYE30CB003-H41 |  | Оповещатель звуковой | CWSO | CWSO_CWSS ЭТ ИУ | ТО (работы на высоте от 1,5 до 5 м) | 2024-03-01 | НВА08181801 | 1 извещатель | 1 | 3.8 | 0.23 | 1 | 1 | 0.23 | 0.87 | 10CYE30CB003 | 10UBS
6513 | 10CYE30CB003-H42 |  | Оповещатель звуковой | CWSO | CWSO_CWSS ЭТ ИУ | ТО (работы на высоте от 1,5 до 5 м) | 2024-03-01 | НВА08181801 | 1 извещатель | 1 | 3.8 | 0.23 | 1 | 1 | 0.23 | 0.87 | 10CYE30CB003 | 10UBS
6514 | 10CYE30CB003-H43 |  | Оповещатель звуковой | CWSO | CWSO_CWSS ЭТ ИУ | ТО (работы на высоте от 1,5 до 5 м) | 2024-03-01 | НВА08181801 | 1 извещатель | 1 | 3.8 | 0.23 | 1 | 1 | 0.23 | 0.87 | 10CYE30CB003 | 10UBS
6515 | 10CYE30CB003-H44 |  | Оповещатель звуковой | CWSO | CWSO_CWSS ЭТ ИУ | ТО (работы на высоте от 1,5 до 5 м) | 2024-03-01 | НВА08181801 | 1 извещатель | 1 | 3.8 | 0.23 | 1 | 1 | 0.23 | 0.87 | 10CYE30CB003 | 10UBS
6516 | 10CYE30CB003-H45 |  | Оповещатель звуковой | CWSO | CWSO_CWSS ЭТ ИУ | ТО (работы на высоте от 1,5 до 5 м) | 2024-03-01 | НВА08181801 | 1 извещатель | 1 | 3.8 | 0.23 | 1 | 1 | 0.23 | 0.87 | 10CYE30CB003 | 10UBS
6517 | 10CYE30CB003-H46 |  | Оповещатель звуковой | CWSO | CWSO_CWSS ЭТ ИУ | ТО (работы на высоте от 1,5 до 5 м) | 2024-03-01 | НВА08181801 | 1 извещатель | 1 | 3.8 | 0.23 | 1 | 1 | 0.23 | 0.87 | 10CYE30CB003 | 10UBS
6518 | 10CYE30CB003-H47 |  | Оповещатель звуковой | CWSO | CWSO_CWSS ЭТ ИУ | ТО (работы на высоте от 1,5 до 5 м) | 2024-03-01 | НВА08181801 | 1 извещатель | 1 | 3.8 | 0.23 | 1 | 1 | 0.23 | 0.87 | 10CYE30CB003 | 10UBS
6519 | 10CYE30CB003-H48 |  | Оповещатель звуковой | CWSO | CWSO_CWSS ЭТ ИУ | ТО (работы на высоте от 1,5 до 5 м) | 2024-03-01 | НВА08181801 | 1 извещатель | 1 | 3.8 | 0.23 | 1 | 1 | 0.23 | 0.87 | 10CYE30CB003 | 10UBS
6520 | 10CYE30CB003-H49 |  | Оповещатель звуковой | CWSO | CWSO_CWSS ЭТ ИУ | ТО (работы на высоте от 1,5 до 5 м) | 2024-03-01 | НВА08181801 | 1 извещатель | 1 | 3.8 | 0.23 | 1 | 1 | 0.23 | 0.87 | 10CYE30CB003 | 10UBS
6521 | 10CYE30CB003-H50 |  | Оповещатель звуковой | CWSO | CWSO_CWSS ЭТ ИУ | ТО (работы на высоте от 1,5 до 5 м) | 2024-03-01 | НВА08181801 | 1 извещатель | 1 | 3.8 | 0.23 | 1 | 1 | 0.23 | 0.87 | 10CYE30CB003 | 10UBS
6522 | 10CYE30CB003-H51 |  | Оповещатель звуковой | CWSO | CWSO_CWSS ЭТ ИУ | ТО (работы на высоте от 1,5 до 5 м) | 2024-03-01 | НВА08181801 | 1 извещатель | 1 | 3.8 | 0.23 | 1 | 1 | 0.23 | 0.87 | 10CYE30CB003 | 10UBS
6523 | 10CYE30CB003-H52 |  | Оповещатель звуковой | CWSO | CWSO_CWSS ЭТ ИУ | ТО (работы на высоте от 1,5 до 5 м) | 2024-03-01 | НВА08181801 | 1 извещатель | 1 | 3.8 | 0.23 | 1 | 1 | 0.23 | 0.87 | 10CYE30CB003 | 10UBS
6524 | 10CYE30CB003-H53 |  | Оповещатель звуковой | CWSO | CWSO_CWSS ЭТ ИУ | ТО (работы на высоте от 1,5 до 5 м) | 2024-03-01 | НВА08181801 | 1 извещатель | 1 | 3.8 | 0.23 | 1 | 1 | 0.23 | 0.87 | 10CYE30CB003 | 10UBS
6525 | 10CYE30CB003-H54 |  | Оповещатель звуковой | CWSO | CWSO_CWSS ЭТ ИУ | ТО (работы на высоте от 1,5 до 5 м) | 2024-03-01 | НВА08181801 | 1 извещатель | 1 | 3.8 | 0.23 | 1 | 1 | 0.23 | 0.87 | 10CYE30CB003 | 10UBS
6526 | 10CYE30CB003-H55 |  | Оповещатель звуковой | CWSO | CWSO_CWSS ЭТ ИУ | ТО (работы на высоте от 1,5 до 5 м) | 2024-03-01 | НВА08181801 | 1 извещатель | 1 | 3.8 | 0.23 | 1 | 1 | 0.23 | 0.87 | 10CYE30CB003 | 10UBS
6527 | 10CYE30CB003-H56 |  | Оповещатель звуковой | CWSO | CWSO_CWSS ЭТ ИУ | ТО (работы на высоте от 1,5 до 5 м) | 2024-03-01 | НВА08181801 | 1 извещатель | 1 | 3.8 | 0.23 | 1 | 1 | 0.23 | 0.87 | 10CYE30CB003 | 10UBS
6528 | 10CYE30CB003-H57 |  | Оповещатель звуковой | CWSO | CWSO_CWSS ЭТ ИУ | ТО (работы на высоте от 1,5 до 5 м) | 2024-03-01 | НВА08181801 | 1 извещатель | 1 | 3.8 | 0.23 | 1 | 1 | 0.23 | 0.87 | 10CYE30CB003 | 10UBS
6529 | 10CYE30CB003-H58 |  | Оповещатель звуковой | CWSO | CWSO_CWSS ЭТ ИУ | ТО (работы на высоте от 1,5 до 5 м) | 2024-03-01 | НВА08181801 | 1 извещатель | 1 | 3.8 | 0.23 | 1 | 1 | 0.23 | 0.87 | 10CYE30CB003 | 10UBS
6530 | 10CYE30CB003-H59 |  | Оповещатель звуковой | CWSO | CWSO_CWSS ЭТ ИУ | ТО (работы на высоте от 1,5 до 5 м) | 2024-03-01 | НВА08181801 | 1 извещатель | 1 | 3.8 | 0.23 | 1 | 1 | 0.23 | 0.87 | 10CYE30CB003 | 10UBS
6531 | 10CYE30CB003-H60 |  | Оповещатель звуковой | CWSO | CWSO_CWSS ЭТ ИУ | ТО (работы на высоте от 1,5 до 5 м) | 2024-03-01 | НВА08181801 | 1 извещатель | 1 | 3.8 | 0.23 | 1 | 1 | 0.23 | 0.87 | 10CYE30CB003 | 10UBS
6532 | 10CYE30CB003-H61 |  | Оповещатель звуковой | CWSO | CWSO_CWSS ЭТ ИУ | ТО (работы на высоте от 1,5 до 5 м) | 2024-03-01 | НВА08181801 | 1 извещатель | 1 | 3.8 | 0.23 | 1 | 1 | 0.23 | 0.87 | 10CYE30CB003 | 10UBS
6533 | 10CYE30CB003-H62 |  | Оповещатель звуковой | CWSO | CWSO_CWSS ЭТ ИУ | ТО (работы на высоте от 1,5 до 5 м) | 2024-03-01 | НВА08181801 | 1 извещатель | 1 | 3.8 | 0.23 | 1 | 1 | 0.23 | 0.87 | 10CYE30CB003 | 10UBS
6534 | 10CYE30CB003-H63 |  | Оповещатель звуковой | CWSO | CWSO_CWSS ЭТ ИУ | ТО (работы на высоте от 1,5 до 5 м) | 2024-03-01 | НВА08181801 | 1 извещатель | 1 | 3.8 | 0.23 | 1 | 1 | 0.23 | 0.87 | 10CYE30CB003 | 10UBS
6535 | 10CYE30CB003-H64 |  | Оповещатель звуковой | CWSO | CWSO_CWSS ЭТ ИУ | ТО (работы на высоте от 1,5 до 5 м) | 2024-03-01 | НВА08181801 | 1 извещатель | 1 | 3.8 | 0.23 | 1 | 1 | 0.23 | 0.87 | 10CYE30CB003 | 10UBS
6536 | 10CYE30CB003-H65 |  | Оповещатель звуковой | CWSO | CWSO_CWSS ЭТ ИУ | ТО (работы на высоте от 1,5 до 5 м) | 2024-03-01 | НВА08181801 | 1 извещатель | 1 | 3.8 | 0.23 | 1 | 1 | 0.23 | 0.87 | 10CYE30CB003 | 10UBS
6537 | 10CYE30CB004-B01 | 3 | Извещатель пожарный дымовой | 22051E-64/IV ИП212-200 | 22051E ИП212-200 ЭТ ИУ | ТО (работы на высоте от 1,5 до 5 м) | мар.24 сен.24 | НВА 08180906 | 1 извещатель | 2 | 4.2 | 0.43 | 1 | 1 | 0.86 | 3.61 | 10CYE30CB004 | 10UBS | 10UBS97R312
6538 | 10CYE30CB004-B02 | 3 | Извещатель пожарный дымовой | 22051E-64/IV ИП212-200 | 22051E ИП212-200 ЭТ ИУ | ТО (работы на высоте от 1,5 до 5 м) | мар.24 сен.24 | НВА 08180906 | 1 извещатель | 2 | 4.2 | 0.43 | 1 | 1 | 0.86 | 3.61 | 10CYE30CB004 | 10UBS | 10UBS97R312
6539 | 10CYE30CB004-B03 | 3 | Извещатель пожарный дымовой | 22051E-64/IV ИП212-200 | 22051E ИП212-200 ЭТ ИУ | ТО (работы на высоте от 1,5 до 5 м) | мар.24 сен.24 | НВА 08180906 | 1 извещатель | 2 | 4.2 | 0.43 | 1 | 1 | 0.86 | 3.61 | 10CYE30CB004 | 10UBS | 10UBS97R312
6540 | 10CYE30CB004-B04 | 3 | Извещатель пожарный дымовой | 22051E-64/IV ИП212-200 | 22051E ИП212-200 ЭТ ИУ | ТО (работы на высоте от 1,5 до 5 м) | мар.24 сен.24 | НВА 08180906 | 1 извещатель | 2 | 4.2 | 0.43 | 1 | 1 | 0.86 | 3.61 | 10CYE30CB004 | 10UBS | 10UBS97R312
6541 | 10CYE30CB004-B05 | 3 | Извещатель пожарный дымовой | 22051E-64/IV ИП212-200 | 22051E ИП212-200 ЭТ ИУ | ТО (работы на высоте от 1,5 до 5 м) | мар.24 сен.24 | НВА 08180906 | 1 извещатель | 2 | 4.2 | 0.43 | 1 | 1 | 0.86 | 3.61 | 10CYE30CB004 | 10UBS | 10UBS97R312
6542 | 10CYE30CB004-B06 | 3 | Извещатель пожарный дымовой | 22051E-64/IV ИП212-200 | 22051E ИП212-200 ЭТ ИУ | ТО (работы на высоте от 1,5 до 5 м) | мар.24 сен.24 | НВА 08180906 | 1 извещатель | 2 | 4.2 | 0.43 | 1 | 1 | 0.86 | 3.61 | 10CYE30CB004 | 10UBS | 10UBS97R312
6543 | 10CYE30CB004-B07 | 3 | Извещатель пожарный дымовой | 22051E-64/IV ИП212-200 | 22051E ИП212-200 ЭТ ИУ | ТО (работы на высоте от 1,5 до 5 м) | мар.24 сен.24 | НВА 08180906 | 1 извещатель | 2 | 4.2 | 0.43 | 1 | 1 | 0.86 | 3.61 | 10CYE30CB004 | 10UBS | 10UBS97R321
6544 | 10CYE30CB004-B08 | 3 | Извещатель пожарный дымовой | 22051E-64/IV ИП212-200 | 22051E ИП212-200 ЭТ ИУ | ТО (работы на высоте от 1,5 до 5 м) | мар.24 сен.24 | НВА 08180906 | 1 извещатель | 2 | 4.2 | 0.43 | 1 | 1 | 0.86 | 3.61 | 10CYE30CB004 | 10UBS | 10UBS97R321
6545 | 10CYE30CB004-B09 | 3 | Извещатель пожарный дымовой | 22051E-64/IV ИП212-200 | 22051E ИП212-200 ЭТ ИУ | ТО (работы на высоте от 1,5 до 5 м) | мар.24 сен.24 | НВА 08180906 | 1 извещатель | 2 | 4.2 | 0.43 | 1 | 1 | 0.86 | 3.61 | 10CYE30CB004 | 10UBS | 10UBS97R322
6546 | 10CYE30CB004-B10 | 3 | Извещатель пожарный дымовой | 22051E-64/IV ИП212-200 | 22051E ИП212-200 ЭТ ИУ | ТО (работы на высоте от 1,5 до 5 м) | мар.24 сен.24 | НВА 08180906 | 1 извещатель | 2 | 4.2 | 0.43 | 1 | 1 | 0.86 | 3.61 | 10CYE30CB004 | 10UBS | 10UBS97R322
6547 | 10CYE30CB004-B11 | 3 | Извещатель пожарный дымовой | 22051E-64/IV ИП212-200 | 22051E ИП212-200 ЭТ ИУ | ТО (работы на высоте от 1,5 до 5 м) | мар.24 сен.24 | НВА 08180906 | 1 извещатель | 2 | 4.2 | 0.43 | 1 | 1 | 0.86 | 3.61 | 10CYE30CB004 | 10UBS | 10UBS97R314
6548 | 10CYE30CB004-B12 | 3 | Извещатель пожарный дымовой | 22051E-64/IV ИП212-200 | 22051E ИП212-200 ЭТ ИУ | ТО (работы на высоте от 1,5 до 5 м) | мар.24 сен.24 | НВА 08180906 | 1 извещатель | 2 | 4.2 | 0.43 | 1 | 1 | 0.86 | 3.61 | 10CYE30CB004 | 10UBS | 10UBS97R314
6549 | 10CYE30CB008-B01 | 3 | Извещатель пожарный дымовой | 22051E-64/IV ИП212-200 | 22051E ИП212-200 ЭТ ИУ | ТО (работы на высоте от 1,5 до 5 м) | мар.24 сен.24 | НВА 08180906 | 1 извещатель | 2 | 4.2 | 0.43 | 1 | 1 | 0.86 | 3.61 | 10CYE30CB008 | 12URS | 12URS
6550 | 10CYE30CB008-B02 | 3 | Извещатель пожарный дымовой | 22051E-64/IV ИП212-200 | 22051E ИП212-200 ЭТ ИУ | ТО (работы на высоте от 1,5 до 5 м) | мар.24 сен.24 | НВА 08180906 | 1 извещатель | 2 | 4.2 | 0.43 | 1 | 1 | 0.86 | 3.61 | 10CYE30CB008 | 12URS | 12URS
6551 | 10CYE30CB008-B03 | 3 | Извещатель пожарный дымовой | 22051E-64/IV ИП212-200 | 22051E ИП212-200 ЭТ ИУ | ТО (работы на высоте от 1,5 до 5 м) | мар.24 сен.24 | НВА 08180906 | 1 извещатель | 2 | 4.2 | 0.43 | 1 | 1 | 0.86 | 3.61 | 10CYE30CB008 | 12URS | 12URS
6552 | 10CYE30CB008-B04 | 3 | Извещатель пожарный дымовой | 22051E-64/IV ИП212-200 | 22051E ИП212-200 ЭТ ИУ | ТО (работы на высоте от 1,5 до 5 м) | мар.24 сен.24 | НВА 08180906 | 1 извещатель | 2 | 4.2 | 0.43 | 1 | 1 | 0.86 | 3.61 | 10CYE30CB008 | 12URS | 12URS
6553 | 10CYE30CB008-B05 | 3 | Извещатель пожарный дымовой | 22051E-64/IV ИП212-200 | 22051E ИП212-200 ЭТ ИУ | ТО (работы на высоте от 1,5 до 5 м) | мар.24 сен.24 | НВА 08180906 | 1 извещатель | 2 | 4.2 | 0.43 | 1 | 1 | 0.86 | 3.61 | 10CYE30CB008 | 12URS | 12URS
6554 | 10CYE30CB008-B06 | 3 | Извещатель пожарный дымовой | 22051E-64/IV ИП212-200 | 22051E ИП212-200 ЭТ ИУ | ТО (работы на высоте от 1,5 до 5 м) | мар.24 сен.24 | НВА 08180906 | 1 извещатель | 2 | 4.2 | 0.43 | 1 | 1 | 0.86 | 3.61 | 10CYE30CB008 | 12URS | 12URS
6555 | 10CYE30CB008-B07 | 3 | Извещатель пожарный дымовой | 22051E-64/IV ИП212-200 | 22051E ИП212-200 ЭТ ИУ | ТО (работы на высоте от 1,5 до 5 м) | мар.24 сен.24 | НВА 08180906 | 1 извещатель | 2 | 4.2 | 0.43 | 1 | 1 | 0.86 | 3.61 | 10CYE30CB008 | 12URS | 12URS
6556 | 10CYE30CB008-B08 | 3 | Извещатель пожарный дымовой | 22051E-64/IV ИП212-200 | 22051E ИП212-200 ЭТ ИУ | ТО (работы на высоте от 1,5 до 5 м) | мар.24 сен.24 | НВА 08180906 | 1 извещатель | 2 | 4.2 | 0.43 | 1 | 1 | 0.86 | 3.61 | 10CYE30CB008 | 12URS | 12URS
6557 | 10CYE30CB008-B09 | 3 | Извещатель пожарный дымовой | 22051E-64/IV ИП212-200 | 22051E ИП212-200 ЭТ ИУ | ТО (работы на высоте от 1,5 до 5 м) | мар.24 сен.24 | НВА 08180906 | 1 извещатель | 2 | 4.2 | 0.43 | 1 | 1 | 0.86 | 3.61 | 10CYE30CB008 | 12URS | 12URS
6558 | 10CYE30CB008-B10 | 3 | Извещатель пожарный дымовой | 22051EI-64/IV ИП212-200/1 | 22051E ИП212-200 ЭТ ИУ | ТО (работы на высоте от 1,5 до 5 м) | мар.24 сен.24 | НВА 08180906 | 1 извещатель | 2 | 4.2 | 0.43 | 1 | 1 | 0.86 | 3.61 | 10CYE30CB008 | 12URS | 12URS
6559 | 10CYE30CB008-B11 | 3 | Извещатель пожарный дымовой | 22051E-64/IV ИП212-200 | 22051E ИП212-200 ЭТ ИУ | ТО (работы на высоте от 1,5 до 5 м) | мар.24 сен.24 | НВА 08180906 | 1 извещатель | 2 | 4.2 | 0.43 | 1 | 1 | 0.86 | 3.61 | 10CYE30CB008 | 12URS | 12URS
6560 | 10CYE30CB008-B12 | 3 | Извещатель пожарный дымовой | 22051E-64/IV ИП212-200 | 22051E ИП212-200 ЭТ ИУ | ТО (работы на высоте от 1,5 до 5 м) | мар.24 сен.24 | НВА 08180906 | 1 извещатель | 2 | 4.2 | 0.43 | 1 | 1 | 0.86 | 3.61 | 10CYE30CB008 | 12URS | 12URS
6561 | 10CYE30CB008-B13 | 3 | Извещатель пожарный дымовой | 22051E-64/IV ИП212-200 | 22051E ИП212-200 ЭТ ИУ | ТО (работы на высоте от 1,5 до 5 м) | мар.24 сен.24 | НВА 08180906 | 1 извещатель | 2 | 4.2 | 0.43 | 1 | 1 | 0.86 | 3.61 | 10CYE30CB008 | 12URS | 12URS
6562 | 10CYE30CB008-B14 | 3 | Извещатель пожарный дымовой | 22051E-64/IV ИП212-200 | 22051E ИП212-200 ЭТ ИУ | ТО (работы на высоте от 1,5 до 5 м) | мар.24 сен.24 | НВА 08180906 | 1 извещатель | 2 | 4.2 | 0.43 | 1 | 1 | 0.86 | 3.61 | 10CYE30CB008 | 12URS | 12URS
6563 | 10CYE30CB008-B15 | 3 | Извещатель пожарный дымовой | 22051E-64/IV ИП212-200 | 22051E ИП212-200 ЭТ ИУ | ТО (работы на высоте от 1,5 до 5 м) | мар.24 сен.24 | НВА 08180906 | 1 извещатель | 2 | 4.2 | 0.43 | 1 | 1 | 0.86 | 3.61 | 10CYE30CB008 | 12URS | 12URS
6564 | 10CYE30CB008-B16 | 3 | Извещатель пожарный дымовой | 22051E-64/IV ИП212-200 | 22051E ИП212-200 ЭТ ИУ | ТО (работы на высоте от 1,5 до 5 м) | мар.24 сен.24 | НВА 08180906 | 1 извещатель | 2 | 4.2 | 0.43 | 1 | 1 | 0.86 | 3.61 | 10CYE30CB008 | 12URS | 12URS
6565 | 10CYE30CB008-B17 | 3 | Извещатель пожарный дымовой | 22051E-64/IV ИП212-200 | 22051E ИП212-200 ЭТ ИУ | ТО (работы на высоте от 1,5 до 5 м) | мар.24 сен.24 | НВА 08180906 | 1 извещатель | 2 | 4.2 | 0.43 | 1 | 1 | 0.86 | 3.61 | 10CYE30CB008 | 12URS | 12URS
6566 | 10CYE30CB008-B18 | 3 | Извещатель пожарный дымовой | 22051E-64/IV ИП212-200 | 22051E ИП212-200 ЭТ ИУ | ТО (работы на высоте от 1,5 до 5 м) | мар.24 сен.24 | НВА 08180906 | 1 извещатель | 2 | 4.2 | 0.43 | 1 | 1 | 0.86 | 3.61 | 10CYE30CB008 | 12URS | 12URS
6567 | 10CYE30CB008-B19 | 3 | Извещатель пожарный дымовой | 22051E-64/IV ИП212-200 | 22051E ИП212-200 ЭТ ИУ | ТО (работы на высоте от 1,5 до 5 м) | мар.24 сен.24 | НВА 08180906 | 1 извещатель | 2 | 4.2 | 0.43 | 1 | 1 | 0.86 | 3.61 | 10CYE30CB008 | 12URS | 12URS
6568 | 10CYE30CB008-B20 | 3 | Извещатель пожарный дымовой | 22051EI-64/IV ИП212-200/1 | 22051E ИП212-200 ЭТ ИУ | ТО (работы на высоте от 1,5 до 5 м) | мар.24 сен.24 | НВА 08180906 | 1 извещатель | 2 | 4.2 | 0.43 | 1 | 1 | 0.86 | 3.61 | 10CYE30CB008 | 12URS | 12URS
6569 | 10CYE30CB008-B21 | 3 | Извещатель пожарный дымовой | 22051E-64/IV ИП212-200 | 22051E ИП212-200 ЭТ ИУ | ТО (работы на высоте от 1,5 до 5 м) | мар.24 сен.24 | НВА 08180906 | 1 извещатель | 2 | 4.2 | 0.43 | 1 | 1 | 0.86 | 3.61 | 10CYE30CB008 | 12URS | 12URS
6570 | 10CYE30CB008-B22 | 3 | Извещатель пожарный дымовой | 22051E-64/IV ИП212-200 | 22051E ИП212-200 ЭТ ИУ | ТО (работы на высоте от 1,5 до 5 м) | мар.24 сен.24 | НВА 08180906 | 1 извещатель | 2 | 4.2 | 0.43 | 1 | 1 | 0.86 | 3.61 | 10CYE30CB008 | 12URS | 12URS
6571 | 10CYE30CB008-B23 | 3 | Извещатель пожарный дымовой | 22051E-64/IV ИП212-200 | 22051E ИП212-200 ЭТ ИУ | ТО (работы на высоте от 1,5 до 5 м) | мар.24 сен.24 | НВА 08180906 | 1 извещатель | 2 | 4.2 | 0.43 | 1 | 1 | 0.86 | 3.61 | 10CYE30CB008 | 12URS | 12URS
6572 | 10CYE30CB008-B24 | 3 | Извещатель пожарный дымовой | 22051E-64/IV ИП212-200 | 22051E ИП212-200 ЭТ ИУ | ТО (работы на высоте от 1,5 до 5 м) | мар.24 сен.24 | НВА 08180906 | 1 извещатель | 2 | 4.2 | 0.43 | 1 | 1 | 0.86 | 3.61 | 10CYE30CB008 | 12URS | 12URS
6573 | 10CYE30CB008-B25 | 3 | Извещатель пожарный дымовой | 22051E-64/IV ИП212-200 | 22051E ИП212-200 ЭТ ИУ | ТО (работы на высоте от 1,5 до 5 м) | мар.24 сен.24 | НВА 08180906 | 1 извещатель | 2 | 4.2 | 0.43 | 1 | 1 | 0.86 | 3.61 | 10CYE30CB008 | 12URS | 12URS
6574 | 10CYE30CB008-B26 | 3 | Извещатель пожарный дымовой | 22051E-64/IV ИП212-200 | 22051E ИП212-200 ЭТ ИУ | ТО (работы на высоте от 1,5 до 5 м) | мар.24 сен.24 | НВА 08180906 | 1 извещатель | 2 | 4.2 | 0.43 | 1 | 1 | 0.86 | 3.61 | 10CYE30CB008 | 12URS | 12URS
6575 | 10CYE30CB008-B27 | 3 | Извещатель пожарный дымовой | 22051E-64/IV ИП212-200 | 22051E ИП212-200 ЭТ ИУ | ТО (работы на высоте от 1,5 до 5 м) | мар.24 сен.24 | НВА 08180906 | 1 извещатель | 2 | 4.2 | 0.43 | 1 | 1 | 0.86 | 3.61 | 10CYE30CB008 | 12URS | 12URS
6576 | 10CYE30CB008-B28 | 3 | Извещатель пожарный дымовой | 22051E-64/IV ИП212-200 | 22051E ИП212-200 ЭТ ИУ | ТО (работы на высоте от 1,5 до 5 м) | мар.24 сен.24 | НВА 08180906 | 1 извещатель | 2 | 4.2 | 0.43 | 1 | 1 | 0.86 | 3.61 | 10CYE30CB008 | 12URS | 12URS
6577 | 10CYE30CB008-B29 | 3 | Извещатель пожарный дымовой | 22051E-64/IV ИП212-200 | 22051E ИП212-200 ЭТ ИУ | ТО (работы на высоте от 1,5 до 5 м) | мар.24 сен.24 | НВА 08180906 | 1 извещатель | 2 | 4.2 | 0.43 | 1 | 1 | 0.86 | 3.61 | 10CYE30CB008 | 12URS | 12URS
6578 | 10CYE30CB008-B30 | 3 | Извещатель пожарный дымовой | 22051EI-64/IV ИП212-200/1 | 22051E ИП212-200 ЭТ ИУ | ТО (работы на высоте от 1,5 до 5 м) | мар.24 сен.24 | НВА 08180906 | 1 извещатель | 2 | 4.2 | 0.43 | 1 | 1 | 0.86 | 3.61 | 10CYE30CB008 | 12URS | 12URS
6579 | 10CYE30CB008-B31 | 3 | Извещатель пожарный дымовой | 22051E-64/IV ИП212-200 | 22051E ИП212-200 ЭТ ИУ | ТО (работы на высоте от 1,5 до 5 м) | мар.24 сен.24 | НВА 08180906 | 1 извещатель | 2 | 4.2 | 0.43 | 1 | 1 | 0.86 | 3.61 | 10CYE30CB008 | 12URS | 12URS
6580 | 10CYE30CB008-B32 | 3 | Извещатель пожарный дымовой | 22051E-64/IV ИП212-200 | 22051E ИП212-200 ЭТ ИУ | ТО (работы на высоте от 1,5 до 5 м) | мар.24 сен.24 | НВА 08180906 | 1 извещатель | 2 | 4.2 | 0.43 | 1 | 1 | 0.86 | 3.61 | 10CYE30CB008 | 12URS | 12URS
6581 | 10CYE30CB008-B33 | 3 | Извещатель пожарный дымовой | 22051E-64/IV ИП212-200 | 22051E ИП212-200 ЭТ ИУ | ТО (работы на высоте от 1,5 до 5 м) | мар.24 сен.24 | НВА 08180906 | 1 извещатель | 2 | 4.2 | 0.43 | 1 | 1 | 0.86 | 3.61 | 10CYE30CB008 | 12URS | 12URS
6582 | 10CYE30CB008-B34 | 3 | Извещатель пожарный дымовой | 22051E-64/IV ИП212-200 | 22051E ИП212-200 ЭТ ИУ | ТО (работы на высоте от 1,5 до 5 м) | мар.24 сен.24 | НВА 08180906 | 1 извещатель | 2 | 4.2 | 0.43 | 1 | 1 | 0.86 | 3.61 | 10CYE30CB008 | 12URS | 12URS
6583 | 10CYE30CB008-B35 | 3 | Извещатель пожарный дымовой | 22051E-64/IV ИП212-200 | 22051E ИП212-200 ЭТ ИУ | ТО (работы на высоте от 1,5 до 5 м) | мар.24 сен.24 | НВА 08180906 | 1 извещатель | 2 | 4.2 | 0.43 | 1 | 1 | 0.86 | 3.61 | 10CYE30CB008 | 12URS | 12URS
6584 | 10CYE30CB008-B36 | 3 | Извещатель пожарный дымовой | 22051E-64/IV ИП212-200 | 22051E ИП212-200 ЭТ ИУ | ТО (работы на высоте от 1,5 до 5 м) | мар.24 сен.24 | НВА 08180906 | 1 извещатель | 2 | 4.2 | 0.43 | 1 | 1 | 0.86 | 3.61 | 10CYE30CB008 | 12URS | 12URS
6585 | 10CYE30CB008-B37 | 3 | Извещатель пожарный дымовой | 22051E-64/IV ИП212-200 | 22051E ИП212-200 ЭТ ИУ | ТО (работы на высоте от 1,5 до 5 м) | мар.24 сен.24 | НВА 08180906 | 1 извещатель | 2 | 4.2 | 0.43 | 1 | 1 | 0.86 | 3.61 | 10CYE30CB008 | 12URS | 12URS
6586 | 10CYE30CB008-B38 | 3 | Извещатель пожарный дымовой | 22051E-64/IV ИП212-200 | 22051E ИП212-200 ЭТ ИУ | ТО (работы на высоте от 1,5 до 5 м) | мар.24 сен.24 | НВА 08180906 | 1 извещатель | 2 | 4.2 | 0.43 | 1 | 1 | 0.86 | 3.61 | 10CYE30CB008 | 12URS | 12URS
6587 | 10CYE30CB008-B39 | 3 | Извещатель пожарный дымовой | 22051E-64/IV ИП212-200 | 22051E ИП212-200 ЭТ ИУ | ТО (работы на высоте от 1,5 до 5 м) | мар.24 сен.24 | НВА 08180906 | 1 извещатель | 2 | 4.2 | 0.43 | 1 | 1 | 0.86 | 3.61 | 10CYE30CB008 | 12URS | 12URS
6588 | 10CYE30CB008-B40 | 3 | Извещатель пожарный дымовой | 22051E-64/IV ИП212-200 | 22051E ИП212-200 ЭТ ИУ | ТО (работы на высоте от 1,5 до 5 м) | мар.24 сен.24 | НВА 08180906 | 1 извещатель | 2 | 4.2 | 0.43 | 1 | 1 | 0.86 | 3.61 | 10CYE30CB008 | 12URS | 12URS
6589 | 10CYE30CB008-H31 |  | Оповещатель комбинированный | CWSO-RR-W3 | CWSO_CWSS ЭТ ИУ | ТО (работы на высоте от 1,5 до 5 м) | 2024-03-01 | НВА08181801 | 1 извещатель | 1 | 3.8 | 0.23 | 1 | 1 | 0.23 | 0.87 | 10CYE30CB008 | 12URS
6590 | 10CYE30CB008-H32 |  | Оповещатель комбинированный | CWSO-RR-W3 | CWSO_CWSS ЭТ ИУ | ТО (работы на высоте от 1,5 до 5 м) | 2024-03-01 | НВА08181801 | 1 извещатель | 1 | 3.8 | 0.23 | 1 | 1 | 0.23 | 0.87 | 10CYE30CB008 | 12URS
6591 | 10CYE30CB008-H33 |  | Оповещатель комбинированный | CWSO-RR-W3 | CWSO_CWSS ЭТ ИУ | ТО (работы на высоте от 1,5 до 5 м) | 2024-03-01 | НВА08181801 | 1 извещатель | 1 | 3.8 | 0.23 | 1 | 1 | 0.23 | 0.87 | 10CYE30CB008 | 12URS
6592 | 10CYE30CB008-H34 |  | Оповещатель комбинированный | CWSO-RR-W3 | CWSO_CWSS ЭТ ИУ | ТО (работы на высоте от 1,5 до 5 м) | 2024-03-01 | НВА08181801 | 1 извещатель | 1 | 3.8 | 0.23 | 1 | 1 | 0.23 | 0.87 | 10CYE30CB008 | 12URS
6593 | 10CYE30CB009-B01 | 0 | Извещатель пожарный дымовой | 22051E-64/IV ИП212-200 | 22051E ИП212-200 ЭТ ИУ | ТО (работы на высоте от 1,5 до 5 м) | мар.24 сен.24 | НВА 08180906 | 1 извещатель | 2 | 4.2 | 0.43 | 1 | 1 | 0.86 | 3.61 | 10CYE30CB009 | 13UQZ | 13UQZ
6594 | 10CYE30CB009-B02 | 0 | Извещатель пожарный дымовой | 22051E-64/IV ИП212-200 | 22051E ИП212-200 ЭТ ИУ | ТО (работы на высоте от 1,5 до 5 м) | мар.24 сен.24 | НВА 08180906 | 1 извещатель | 2 | 4.2 | 0.43 | 1 | 1 | 0.86 | 3.61 | 10CYE30CB009 | 13UQZ | 13UQZ
6595 | 10CYE30CB009-B03 | 0 | Извещатель пожарный дымовой | 22051E-64/IV ИП212-200 | 22051E ИП212-200 ЭТ ИУ | ТО (работы на высоте от 1,5 до 5 м) | мар.24 сен.24 | НВА 08180906 | 1 извещатель | 2 | 4.2 | 0.43 | 1 | 1 | 0.86 | 3.61 | 10CYE30CB009 | 13UQZ | 13UQZ
6596 | 10CYE30CB009-B04 | 0 | Извещатель пожарный дымовой | 22051E-64/IV ИП212-200 | 22051E ИП212-200 ЭТ ИУ | ТО (работы на высоте от 1,5 до 5 м) | мар.24 сен.24 | НВА 08180906 | 1 извещатель | 2 | 4.2 | 0.43 | 1 | 1 | 0.86 | 3.61 | 10CYE30CB009 | 13UQZ | 13UQZ
6597 | 10CYE30CB009-B05 | 0 | Извещатель пожарный дымовой | 22051E-64/IV ИП212-200 | 22051E ИП212-200 ЭТ ИУ | ТО (работы на высоте от 1,5 до 5 м) | мар.24 сен.24 | НВА 08180906 | 1 извещатель | 2 | 4.2 | 0.43 | 1 | 1 | 0.86 | 3.61 | 10CYE30CB009 | 13UQZ | 13UQZ
6598 | 10CYE30CB009-B06 | 0 | Извещатель пожарный дымовой | 22051E-64/IV ИП212-200 | 22051E ИП212-200 ЭТ ИУ | ТО (работы на высоте от 1,5 до 5 м) | мар.24 сен.24 | НВА 08180906 | 1 извещатель | 2 | 4.2 | 0.43 | 1 | 1 | 0.86 | 3.61 | 10CYE30CB009 | 13UQZ | 13UQZ
6599 | 10CYE30CB009-B07 | 0 | Извещатель пожарный дымовой | 22051E-64/IV ИП212-200 | 22051E ИП212-200 ЭТ ИУ | ТО (работы на высоте от 1,5 до 5 м) | мар.24 сен.24 | НВА 08180906 | 1 извещатель | 2 | 4.2 | 0.43 | 1 | 1 | 0.86 | 3.61 | 10CYE30CB009 | 13UQZ | 13UQZ
6600 | 10CYE30CB009-B08 | 0 | Извещатель пожарный дымовой | 22051E-64/IV ИП212-200 | 22051E ИП212-200 ЭТ ИУ | ТО (работы на высоте от 1,5 до 5 м) | мар.24 сен.24 | НВА 08180906 | 1 извещатель | 2 | 4.2 | 0.43 | 1 | 1 | 0.86 | 3.61 | 10CYE30CB009 | 13UQZ | 13UQZ
6601 | 10CYE30CB009-B09 | 0 | Извещатель пожарный дымовой | 22051E-64/IV ИП212-200 | 22051E ИП212-200 ЭТ ИУ | ТО (работы на высоте от 1,5 до 5 м) | мар.24 сен.24 | НВА 08180906 | 1 извещатель | 2 | 4.2 | 0.43 | 1 | 1 | 0.86 | 3.61 | 10CYE30CB009 | 13UQZ | 13UQZ
6602 | 10CYE30CB009-B10 | 0 | Извещатель пожарный дымовой | 22051E-64/IV ИП212-200 | 22051E ИП212-200 ЭТ ИУ | ТО (работы на высоте от 1,5 до 5 м) | мар.24 сен.24 | НВА 08180906 | 1 извещатель | 2 | 4.2 | 0.43 | 1 | 1 | 0.86 | 3.61 | 10CYE30CB009 | 13UQZ | 13UQZ
6603 | 10CYE30CB009-B11 | 0 | Извещатель пожарный дымовой | 22051E-64/IV ИП212-200 | 22051E ИП212-200 ЭТ ИУ | ТО (работы на высоте от 1,5 до 5 м) | мар.24 сен.24 | НВА 08180906 | 1 извещатель | 2 | 4.2 | 0.43 | 1 | 1 | 0.86 | 3.61 | 10CYE30CB009 | 13UQZ | 13UQZ
6604 | 10CYE30CB009-B12 | 0 | Извещатель пожарный дымовой | 22051E-64/IV ИП212-200 | 22051E ИП212-200 ЭТ ИУ | ТО (работы на высоте от 1,5 до 5 м) | мар.24 сен.24 | НВА 08180906 | 1 извещатель | 2 | 4.2 | 0.43 | 1 | 1 | 0.86 | 3.61 | 10CYE30CB009 | 13UQZ | 13UQZ
6605 | 10CYE30CB009-B13 | 0 | Извещатель пожарный дымовой | 22051E-64/IV ИП212-200 | 22051E ИП212-200 ЭТ ИУ | ТО (работы на высоте от 1,5 до 5 м) | мар.24 сен.24 | НВА 08180906 | 1 извещатель | 2 | 4.2 | 0.43 | 1 | 1 | 0.86 | 3.61 | 10CYE30CB009 | 13UQZ | 13UQZ
6606 | 10CYE30CB009-B14 | 0 | Извещатель пожарный дымовой | 22051E-64/IV ИП212-200 | 22051E ИП212-200 ЭТ ИУ | ТО (работы на высоте от 1,5 до 5 м) | мар.24 сен.24 | НВА 08180906 | 1 извещатель | 2 | 4.2 | 0.43 | 1 | 1 | 0.86 | 3.61 | 10CYE30CB009 | 13UQZ | 13UQZ
6607 | 10CYE30CB009-B15 | 0 | Извещатель пожарный дымовой | 22051E-64/IV ИП212-200 | 22051E ИП212-200 ЭТ ИУ | ТО (работы на высоте от 1,5 до 5 м) | мар.24 сен.24 | НВА 08180906 | 1 извещатель | 2 | 4.2 | 0.43 | 1 | 1 | 0.86 | 3.61 | 10CYE30CB009 | 13UQZ | 13UQZ
6608 | 10CYE30CB009-B16 | 0 | Извещатель пожарный дымовой | 22051E-64/IV ИП212-200 | 22051E ИП212-200 ЭТ ИУ | ТО (работы на высоте от 1,5 до 5 м) | мар.24 сен.24 | НВА 08180906 | 1 извещатель | 2 | 4.2 | 0.43 | 1 | 1 | 0.86 | 3.61 | 10CYE30CB009 | 13UQZ | 13UQZ
6609 | 10CYE30CB009-B17 | 0 | Извещатель пожарный дымовой | 22051E-64/IV ИП212-200 | 22051E ИП212-200 ЭТ ИУ | ТО (работы на высоте от 1,5 до 5 м) | мар.24 сен.24 | НВА 08180906 | 1 извещатель | 2 | 4.2 | 0.43 | 1 | 1 | 0.86 | 3.61 | 10CYE30CB009 | 13UQZ | 13UQZ
6610 | 10CYE30CB009-B18 | 0 | Извещатель пожарный дымовой | 22051E-64/IV ИП212-200 | 22051E ИП212-200 ЭТ ИУ | ТО (работы на высоте от 1,5 до 5 м) | мар.24 сен.24 | НВА 08180906 | 1 извещатель | 2 | 4.2 | 0.43 | 1 | 1 | 0.86 | 3.61 | 10CYE30CB009 | 13UQZ | 13UQZ
6611 | 10CYE30CB009-B19 | 0 | Извещатель пожарный дымовой | 22051E-64/IV ИП212-200 | 22051E ИП212-200 ЭТ ИУ | ТО (работы на высоте от 1,5 до 5 м) | мар.24 сен.24 | НВА 08180906 | 1 извещатель | 2 | 4.2 | 0.43 | 1 | 1 | 0.86 | 3.61 | 10CYE30CB009 | 13UQZ | 13UQZ
6612 | 10CYE30CB009-B20 | 0 | Извещатель пожарный дымовой | 22051E-64/IV ИП212-200 | 22051E ИП212-200 ЭТ ИУ | ТО (работы на высоте от 1,5 до 5 м) | мар.24 сен.24 | НВА 08180906 | 1 извещатель | 2 | 4.2 | 0.43 | 1 | 1 | 0.86 | 3.61 | 10CYE30CB009 | 13UQZ | 13UQZ
6613 | 10CYE30CB009-B21 | 0 | Извещатель пожарный дымовой | 22051E-64/IV ИП212-200 | 22051E ИП212-200 ЭТ ИУ | ТО (работы на высоте от 1,5 до 5 м) | мар.24 сен.24 | НВА 08180906 | 1 извещатель | 2 | 4.2 | 0.43 | 1 | 1 | 0.86 | 3.61 | 10CYE30CB009 | 13UQZ | 13UQZ
6614 | 10CYE30CB009-B22 | 0 | Извещатель пожарный дымовой | 22051E-64/IV ИП212-200 | 22051E ИП212-200 ЭТ ИУ | ТО (работы на высоте от 1,5 до 5 м) | мар.24 сен.24 | НВА 08180906 | 1 извещатель | 2 | 4.2 | 0.43 | 1 | 1 | 0.86 | 3.61 | 10CYE30CB009 | 13UQZ | 13UQZ
6615 | 10CYE30CB009-B23 | 0 | Извещатель пожарный дымовой | 22051E-64/IV ИП212-200 | 22051E ИП212-200 ЭТ ИУ | ТО (работы на высоте от 1,5 до 5 м) | мар.24 сен.24 | НВА 08180906 | 1 извещатель | 2 | 4.2 | 0.43 | 1 | 1 | 0.86 | 3.61 | 10CYE30CB009 | 13UQZ | 13UQZ
6616 | 10CYE30CB009-B24 | 0 | Извещатель пожарный дымовой | 22051E-64/IV ИП212-200 | 22051E ИП212-200 ЭТ ИУ | ТО (работы на высоте от 1,5 до 5 м) | мар.24 сен.24 | НВА 08180906 | 1 извещатель | 2 | 4.2 | 0.43 | 1 | 1 | 0.86 | 3.61 | 10CYE30CB009 | 13UQZ | 13UQZ
6617 | 10CYE30CB009-B25 | 0 | Извещатель пожарный дымовой | 22051E-64/IV ИП212-200 | 22051E ИП212-200 ЭТ ИУ | ТО (работы на высоте от 1,5 до 5 м) | мар.24 сен.24 | НВА 08180906 | 1 извещатель | 2 | 4.2 | 0.43 | 1 | 1 | 0.86 | 3.61 | 10CYE30CB009 | 13UQZ | 13UQZ
6618 | 10CYE30CB009-B26 | 0 | Извещатель пожарный дымовой | 22051E-64/IV ИП212-200 | 22051E ИП212-200 ЭТ ИУ | ТО (работы на высоте от 1,5 до 5 м) | мар.24 сен.24 | НВА 08180906 | 1 извещатель | 2 | 4.2 | 0.43 | 1 | 1 | 0.86 | 3.61 | 10CYE30CB009 | 13UQZ | 13UQZ
6619 | 10CYE30CB009-B27 | 0 | Извещатель пожарный дымовой | 22051E-64/IV ИП212-200 | 22051E ИП212-200 ЭТ ИУ | ТО (работы на высоте от 1,5 до 5 м) | мар.24 сен.24 | НВА 08180906 | 1 извещатель | 2 | 4.2 | 0.43 | 1 | 1 | 0.86 | 3.61 | 10CYE30CB009 | 13UQZ | 13UQZ
6620 | 10CYE30CB009-B28 | 0 | Извещатель пожарный дымовой | 22051E-64/IV ИП212-200 | 22051E ИП212-200 ЭТ ИУ | ТО (работы на высоте от 1,5 до 5 м) | мар.24 сен.24 | НВА 08180906 | 1 извещатель | 2 | 4.2 | 0.43 | 1 | 1 | 0.86 | 3.61 | 10CYE30CB009 | 13UQZ | 13UQZ
6621 | 10CYE30CB009-B29 | 0 | Извещатель пожарный дымовой | 22051E-64/IV ИП212-200 | 22051E ИП212-200 ЭТ ИУ | ТО (работы на высоте от 1,5 до 5 м) | мар.24 сен.24 | НВА 08180906 | 1 извещатель | 2 | 4.2 | 0.43 | 1 | 1 | 0.86 | 3.61 | 10CYE30CB009 | 13UQZ | 13UQZ
6622 | 10CYE30CB009-B30 | 0 | Извещатель пожарный дымовой | 22051E-64/IV ИП212-200 | 22051E ИП212-200 ЭТ ИУ | ТО (работы на высоте от 1,5 до 5 м) | мар.24 сен.24 | НВА 08180906 | 1 извещатель | 2 | 4.2 | 0.43 | 1 | 1 | 0.86 | 3.61 | 10CYE30CB009 | 13UQZ | 13UQZ
6623 | 10CYE30CB009-H31 |  | Оповещатель звуковой | CWSO | CWSO_CWSS ЭТ ИУ | ТО (работы на высоте от 1,5 до 5 м) | 2024-03-01 | НВА08181801 | 1 извещатель | 1 | 3.8 | 0.23 | 1 | 1 | 0.23 | 0.87 | 10CYE30CB009 | 13UQZ | 13UQZ
6624 | 10CYE30CB009-H32 |  | Оповещатель звуковой | CWSO | CWSO_CWSS ЭТ ИУ | ТО (работы на высоте от 1,5 до 5 м) | 2024-03-01 | НВА08181801 | 1 извещатель | 1 | 3.8 | 0.23 | 1 | 1 | 0.23 | 0.87 | 10CYE30CB009 | 13UQZ | 13UQZ
6625 | 10CYE30CB009-H33 |  | Оповещатель звуковой | CWSO | CWSO_CWSS ЭТ ИУ | ТО (работы на высоте от 1,5 до 5 м) | 2024-03-01 | НВА08181801 | 1 извещатель | 1 | 3.8 | 0.23 | 1 | 1 | 0.23 | 0.87 | 10CYE30CB009 | 13UQZ | 13UQZ
6626 | 10CYE30CB009-H34 |  | Оповещатель звуковой | CWSO | CWSO_CWSS ЭТ ИУ | ТО (работы на высоте от 1,5 до 5 м) | 2024-03-01 | НВА08181801 | 1 извещатель | 1 | 3.8 | 0.23 | 1 | 1 | 0.23 | 0.87 | 10CYE30CB009 | 13UQZ | 13UQZ
6627 | 10CYE30CB009-H35 |  | Оповещатель звуковой | CWSO | CWSO_CWSS ЭТ ИУ | ТО (работы на высоте от 1,5 до 5 м) | 2024-03-01 | НВА08181801 | 1 извещатель | 1 | 3.8 | 0.23 | 1 | 1 | 0.23 | 0.87 | 10CYE30CB009 | 13UQZ | 13UQZ
6628 | 10CYE30CB009-H36 |  | Оповещатель звуковой | CWSO | CWSO_CWSS ЭТ ИУ | ТО (работы на высоте от 1,5 до 5 м) | 2024-03-01 | НВА08181801 | 1 извещатель | 1 | 3.8 | 0.23 | 1 | 1 | 0.23 | 0.87 | 10CYE30CB009 | 13UQZ | 13UQZ
6629 | 10CYE30CB009-H37 |  | Оповещатель звуковой | CWSO | CWSO_CWSS ЭТ ИУ | ТО (работы на высоте от 1,5 до 5 м) | 2024-03-01 | НВА08181801 | 1 извещатель | 1 | 3.8 | 0.23 | 1 | 1 | 0.23 | 0.87 | 10CYE30CB009 | 13UQZ | 13UQZ
6630 | 10CYE30CB009-H38 |  | Оповещатель звуковой | CWSO | CWSO_CWSS ЭТ ИУ | ТО (работы на высоте от 1,5 до 5 м) | 2024-03-01 | НВА08181801 | 1 извещатель | 1 | 3.8 | 0.23 | 1 | 1 | 0.23 | 0.87 | 10CYE30CB009 | 13UQZ | 13UQZ
6631 | 10CYE30CB010-B01 | 0 | Извещатель пожарный дымовой | 22051E-64/IV ИП212-200 | 22051E ИП212-200 ЭТ ИУ | ТО (работы на высоте от 1,5 до 5 м) | мар.24 сен.24 | НВА 08180906 | 1 извещатель | 2 | 4.2 | 0.43 | 1 | 1 | 0.86 | 3.61 | 10CYE30CB010 | 13UQZ | 13UQZ
6632 | 10CYE30CB010-B02 | 0 | Извещатель пожарный дымовой | 22051E-64/IV ИП212-200 | 22051E ИП212-200 ЭТ ИУ | ТО (работы на высоте от 1,5 до 5 м) | мар.24 сен.24 | НВА 08180906 | 1 извещатель | 2 | 4.2 | 0.43 | 1 | 1 | 0.86 | 3.61 | 10CYE30CB010 | 15URZ | 15URZ
6633 | 10CYE30CB010-B03 | 0 | Извещатель пожарный дымовой | 22051E-64/IV ИП212-200 | 22051E ИП212-200 ЭТ ИУ | ТО (работы на высоте от 1,5 до 5 м) | мар.24 сен.24 | НВА 08180906 | 1 извещатель | 2 | 4.2 | 0.43 | 1 | 1 | 0.86 | 3.61 | 10CYE30CB010 | 15URZ | 15URZ
6634 | 10CYE30CB010-B04 | 0 | Извещатель пожарный дымовой | 22051E-64/IV ИП212-200 | 22051E ИП212-200 ЭТ ИУ | ТО (работы на высоте от 1,5 до 5 м) | мар.24 сен.24 | НВА 08180906 | 1 извещатель | 2 | 4.2 | 0.43 | 1 | 1 | 0.86 | 3.61 | 10CYE30CB010 | 15URZ | 15URZ
6635 | 10CYE30CB010-B05 | 0 | Извещатель пожарный дымовой | 22051E-64/IV ИП212-200 | 22051E ИП212-200 ЭТ ИУ | ТО (работы на высоте от 1,5 до 5 м) | мар.24 сен.24 | НВА 08180906 | 1 извещатель | 2 | 4.2 | 0.43 | 1 | 1 | 0.86 | 3.61 | 10CYE30CB010 | 15URZ | 15URZ
6636 | 10CYE30CB010-B06 | 0 | Извещатель пожарный дымовой | 22051E-64/IV ИП212-200 | 22051E ИП212-200 ЭТ ИУ | ТО (работы на высоте от 1,5 до 5 м) | мар.24 сен.24 | НВА 08180906 | 1 извещатель | 2 | 4.2 | 0.43 | 1 | 1 | 0.86 | 3.61 | 10CYE30CB010 | 15URZ | 15URZ
6637 | 10CYE30CB010-B07 | 0 | Извещатель пожарный дымовой | 22051E-64/IV ИП212-200 | 22051E ИП212-200 ЭТ ИУ | ТО (работы на высоте от 1,5 до 5 м) | мар.24 сен.24 | НВА 08180906 | 1 извещатель | 2 | 4.2 | 0.43 | 1 | 1 | 0.86 | 3.61 | 10CYE30CB010 | 15URZ | 15URZ
6638 | 10CYE30CB010-B08 | 0 | Извещатель пожарный дымовой | 22051E-64/IV ИП212-200 | 22051E ИП212-200 ЭТ ИУ | ТО (работы на высоте от 1,5 до 5 м) | мар.24 сен.24 | НВА 08180906 | 1 извещатель | 2 | 4.2 | 0.43 | 1 | 1 | 0.86 | 3.61 | 10CYE30CB010 | 15URZ | 15URZ
6639 | 10CYE30CB010-B09 | 0 | Извещатель пожарный дымовой | 22051E-64/IV ИП212-200 | 22051E ИП212-200 ЭТ ИУ | ТО (работы на высоте от 1,5 до 5 м) | мар.24 сен.24 | НВА 08180906 | 1 извещатель | 2 | 4.2 | 0.43 | 1 | 1 | 0.86 | 3.61 | 10CYE30CB010 | 15URZ | 15URZ
6640 | 10CYE30CB010-B10 | 0 | Извещатель пожарный дымовой | 22051E-64/IV ИП212-200 | 22051E ИП212-200 ЭТ ИУ | ТО (работы на высоте от 1,5 до 5 м) | мар.24 сен.24 | НВА 08180906 | 1 извещатель | 2 | 4.2 | 0.43 | 1 | 1 | 0.86 | 3.61 | 10CYE30CB010 | 15URZ | 15URZ
6641 | 10CYE30CB010-B11 | 0 | Извещатель пожарный дымовой | 22051E-64/IV ИП212-200 | 22051E ИП212-200 ЭТ ИУ | ТО (работы на высоте от 1,5 до 5 м) | мар.24 сен.24 | НВА 08180906 | 1 извещатель | 2 | 4.2 | 0.43 | 1 | 1 | 0.86 | 3.61 | 10CYE30CB010 | 15URZ | 15URZ
6642 | 10CYE30CB010-B12 | 0 | Извещатель пожарный дымовой | 22051E-64/IV ИП212-200 | 22051E ИП212-200 ЭТ ИУ | ТО (работы на высоте от 1,5 до 5 м) | мар.24 сен.24 | НВА 08180906 | 1 извещатель | 2 | 4.2 | 0.43 | 1 | 1 | 0.86 | 3.61 | 10CYE30CB010 | 15URZ | 15URZ
6643 | 10CYE30CB010-B13 | 0 | Извещатель пожарный дымовой | 22051E-64/IV ИП212-200 | 22051E ИП212-200 ЭТ ИУ | ТО (работы на высоте от 1,5 до 5 м) | мар.24 сен.24 | НВА 08180906 | 1 извещатель | 2 | 4.2 | 0.43 | 1 | 1 | 0.86 | 3.61 | 10CYE30CB010 | 17URZ | 17URZ
6644 | 10CYE30CB010-B14 | 0 | Извещатель пожарный дымовой | 22051E-64/IV ИП212-200 | 22051E ИП212-200 ЭТ ИУ | ТО (работы на высоте от 1,5 до 5 м) | мар.24 сен.24 | НВА 08180906 | 1 извещатель | 2 | 4.2 | 0.43 | 1 | 1 | 0.86 | 3.61 | 10CYE30CB010 | 17URZ | 17URZ
6645 | 10CYE30CB010-B15 | 0 | Извещатель пожарный дымовой | 22051E-64/IV ИП212-200 | 22051E ИП212-200 ЭТ ИУ | ТО (работы на высоте от 1,5 до 5 м) | мар.24 сен.24 | НВА 08180906 | 1 извещатель | 2 | 4.2 | 0.43 | 1 | 1 | 0.86 | 3.61 | 10CYE30CB010 | 17URZ | 17URZ
6646 | 10CYE30CB010-B16 | 0 | Извещатель пожарный дымовой | 22051E-64/IV ИП212-200 | 22051E ИП212-200 ЭТ ИУ | ТО (работы на высоте от 1,5 до 5 м) | мар.24 сен.24 | НВА 08180906 | 1 извещатель | 2 | 4.2 | 0.43 | 1 | 1 | 0.86 | 3.61 | 10CYE30CB010 | 17URZ | 17URZ
6647 | 10CYE30CB010-B17 | 0 | Извещатель пожарный дымовой | 22051E-64/IV ИП212-200 | 22051E ИП212-200 ЭТ ИУ | ТО (работы на высоте от 1,5 до 5 м) | мар.24 сен.24 | НВА 08180906 | 1 извещатель | 2 | 4.2 | 0.43 | 1 | 1 | 0.86 | 3.61 | 10CYE30CB010 | 17URZ | 17URZ
6648 | 10CYE30CB010-B18 | 0 | Извещатель пожарный дымовой | 22051E-64/IV ИП212-200 | 22051E ИП212-200 ЭТ ИУ | ТО (работы на высоте от 1,5 до 5 м) | мар.24 сен.24 | НВА 08180906 | 1 извещатель | 2 | 4.2 | 0.43 | 1 | 1 | 0.86 | 3.61 | 10CYE30CB010 | 17URZ | 17URZ
6649 | 10CYE30CB010-B19 | 0 | Извещатель пожарный дымовой | 22051E-64/IV ИП212-200 | 22051E ИП212-200 ЭТ ИУ | ТО (работы на высоте от 1,5 до 5 м) | мар.24 сен.24 | НВА 08180906 | 1 извещатель | 2 | 4.2 | 0.43 | 1 | 1 | 0.86 | 3.61 | 10CYE30CB010 | 17URZ | 17URZ
6650 | 10CYE30CB010-B20 | 0 | Извещатель пожарный дымовой | 22051E-64/IV ИП212-200 | 22051E ИП212-200 ЭТ ИУ | ТО (работы на высоте от 1,5 до 5 м) | мар.24 сен.24 | НВА 08180906 | 1 извещатель | 2 | 4.2 | 0.43 | 1 | 1 | 0.86 | 3.61 | 10CYE30CB010 | 17URZ | 17URZ
6651 | 10CYE30CB010-B21 | 0 | Извещатель пожарный дымовой | 22051E-64/IV ИП212-200 | 22051E ИП212-200 ЭТ ИУ | ТО (работы на высоте от 1,5 до 5 м) | мар.24 сен.24 | НВА 08180906 | 1 извещатель | 2 | 4.2 | 0.43 | 1 | 1 | 0.86 | 3.61 | 10CYE30CB010 | 17URZ | 17URZ
6652 | 10CYE30CB010-B22 | 0 | Извещатель пожарный дымовой | 22051E-64/IV ИП212-200 | 22051E ИП212-200 ЭТ ИУ | ТО (работы на высоте от 1,5 до 5 м) | мар.24 сен.24 | НВА 08180906 | 1 извещатель | 2 | 4.2 | 0.43 | 1 | 1 | 0.86 | 3.61 | 10CYE30CB010 | 17URZ | 17URZ
6653 | 10CYE30CB010-B23 | 0 | Извещатель пожарный дымовой | 22051E-64/IV ИП212-200 | 22051E ИП212-200 ЭТ ИУ | ТО (работы на высоте от 1,5 до 5 м) | мар.24 сен.24 | НВА 08180906 | 1 извещатель | 2 | 4.2 | 0.43 | 1 | 1 | 0.86 | 3.61 | 10CYE30CB010 | 17URZ | 17URZ
6654 | 10CYE30CB010-B24 | 0 | Извещатель пожарный дымовой | 22051E-64/IV ИП212-200 | 22051E ИП212-200 ЭТ ИУ | ТО (работы на высоте от 1,5 до 5 м) | мар.24 сен.24 | НВА 08180906 | 1 извещатель | 2 | 4.2 | 0.43 | 1 | 1 | 0.86 | 3.61 | 10CYE30CB010 | 17URZ | 17URZ
6655 | 10CYE30CB010-H31 |  | Оповещатель звуковой | CWSO | CWSO_CWSS ЭТ ИУ | ТО (работы на высоте от 1,5 до 5 м) | 2024-03-01 | НВА08181801 | 1 извещатель | 1 | 3.8 | 0.23 | 1 | 1 | 0.23 | 0.87 | 10CYE30CB010 | 17URZ | 17URZ
6656 | 10CYE30CB010-H32 |  | Оповещатель звуковой | CWSO | CWSO_CWSS ЭТ ИУ | ТО (работы на высоте от 1,5 до 5 м) | 2024-03-01 | НВА08181801 | 1 извещатель | 1 | 3.8 | 0.23 | 1 | 1 | 0.23 | 0.87 | 10CYE30CB010 | 17URZ
6657 | 10CYE30CB010-H33 |  | Оповещатель звуковой | CWSO | CWSO_CWSS ЭТ ИУ | ТО (работы на высоте от 1,5 до 5 м) | 2024-03-01 | НВА08181801 | 1 извещатель | 1 | 3.8 | 0.23 | 1 | 1 | 0.23 | 0.87 | 10CYE30CB010 | 17URZ
6658 | 10CYE30CB010-H34 |  | Оповещатель звуковой | CWSO | CWSO_CWSS ЭТ ИУ | ТО (работы на высоте от 1,5 до 5 м) | 2024-03-01 | НВА08181801 | 1 извещатель | 1 | 3.8 | 0.23 | 1 | 1 | 0.23 | 0.87 | 10CYE30CB010 | 17URZ
6659 | 10CYE30CB010-H35 |  | Оповещатель звуковой | CWSO | CWSO_CWSS ЭТ ИУ | ТО (работы на высоте от 1,5 до 5 м) | 2024-03-01 | НВА08181801 | 1 извещатель | 1 | 3.8 | 0.23 | 1 | 1 | 0.23 | 0.87 | 10CYE30CB010 | 17URZ
6660 | 10CYE30CB010-H36 |  | Оповещатель звуковой | CWSO | CWSO_CWSS ЭТ ИУ | ТО (работы на высоте от 1,5 до 5 м) | 2024-03-01 | НВА08181801 | 1 извещатель | 1 | 3.8 | 0.23 | 1 | 1 | 0.23 | 0.87 | 10CYE30CB010 | 17URZ
6661 | 10CYE30CB011-H31 |  | Оповещатель звуковой | CWSO | CWSO_CWSS ЭТ ИУ | ТО (работы на высоте от 1,5 до 5 м) | 2024-03-01 | НВА08181801 | 1 извещатель | 1 | 3.8 | 0.23 | 1 | 1 | 0.23 | 0.87 | 10CYE30CB011 | 12UQC | 12UQC95R210
6662 | 10CYE30CB011-H32 |  | Оповещатель звуковой | CWSO | CWSO_CWSS ЭТ ИУ | ТО (работы на высоте от 1,5 до 5 м) | 2024-03-01 | НВА08181801 | 1 извещатель | 1 | 3.8 | 0.23 | 1 | 1 | 0.23 | 0.87 | 10CYE30CB011 | 12UQC | 12UQC95R210
6663 | 10CYE30CB011-H33 |  | Оповещатель звуковой | CWSO | CWSO_CWSS ЭТ ИУ | ТО (работы на высоте от 1,5 до 5 м) | 2024-03-01 | НВА08181801 | 1 извещатель | 1 | 3.8 | 0.23 | 1 | 1 | 0.23 | 0.87 | 10CYE30CB011 | 12UQC | 12UQC95R210
6664 | 10CYE30CB011-H34 |  | Оповещатель звуковой | CWSO | CWSO_CWSS ЭТ ИУ | ТО (работы на высоте от 1,5 до 5 м) | 2024-03-01 | НВА08181801 | 1 извещатель | 1 | 3.8 | 0.23 | 1 | 1 | 0.23 | 0.87 | 10CYE30CB011 | 12UQC | 12UQC95R210
6665 | 10CYE30CB011-H35 |  | Оповещатель комбинированный | CWSO-RR-W3 | CWSO_CWSS ЭТ ИУ | ТО (работы на высоте от 1,5 до 5 м) | 2024-03-01 | НВА08181801 | 1 извещатель | 1 | 3.8 | 0.23 | 1 | 1 | 0.23 | 0.87 | 10CYE30CB011 | 12UQC | 12UQC00R110
6666 | 10CYE30CB011-H36 |  | Оповещатель комбинированный | CWSO-RR-W3 | CWSO_CWSS ЭТ ИУ | ТО (работы на высоте от 1,5 до 5 м) | 2024-03-01 | НВА08181801 | 1 извещатель | 1 | 3.8 | 0.23 | 1 | 1 | 0.23 | 0.87 | 10CYE30CB011 | 12UQC | 12UQC00R110
6667 | 10CYE30CB011-H37 |  | Оповещатель комбинированный | CWSO-RR-W3 | CWSO_CWSS ЭТ ИУ | ТО (работы на высоте от 1,5 до 5 м) | 2024-03-01 | НВА08181801 | 1 извещатель | 1 | 3.8 | 0.23 | 1 | 1 | 0.23 | 0.87 | 10CYE30CB011 | 12UQC | 12UQC00R110
6668 | 10CYE30CB011-H38 |  | Оповещатель комбинированный | CWSO-RR-W3 | CWSO_CWSS ЭТ ИУ | ТО (работы на высоте от 1,5 до 5 м) | 2024-03-01 | НВА08181801 | 1 извещатель | 1 | 3.8 | 0.23 | 1 | 1 | 0.23 | 0.87 | 10CYE30CB011 | 12UQC | 12UQC00R110
6669 | 10CYE30CB011-H39 |  | Оповещатель комбинированный | CWSO-RR-W3 | CWSO_CWSS ЭТ ИУ | ТО (работы на высоте от 1,5 до 5 м) | 2024-03-01 | НВА08181801 | 1 извещатель | 1 | 3.8 | 0.23 | 1 | 1 | 0.23 | 0.87 | 10CYE30CB011 | 12UQC | 12UQC00R110
6670 | 10CYE30CB011-H40 |  | Оповещатель комбинированный | CWSO-RR-W3 | CWSO_CWSS ЭТ ИУ | ТО (работы на высоте от 1,5 до 5 м) | 2024-03-01 | НВА08181801 | 1 извещатель | 1 | 3.8 | 0.23 | 1 | 1 | 0.23 | 0.87 | 10CYE30CB011 | 12UQC | 12UQC00R110
6671 | 10CYE30CB012-B01 | 3 | Извещатель тепловой | PHSC | PHSC ИУ | ТО (работы на высоте от 1,5 до 5 м) | мар.24 сен.24 | НВА 08181002 | 1 извещатель | 2 | 2.3 | 0.15 | 1 | 1 | 0.3 | 0.69 | 10CYE30CB012 | 13UQZ | 13UQZ
6672 | 10CYE30GH201-H31 |  | Блок оповещения «ГАЗ! УХОДИ!» | БОП-03Ф3 |  | ТО (работы на высоте от 1,5 до 5 м) | 2024-03-01 | НВА08181905 | 1 извещатель | 1 | 3 | 0.7 | 1 | 1 | 0.7 | 2.1 | 10CYE30GH201 | 10UBS | 10UBS00R311
6673 | 10CYE30GH201-H32 |  | Блок оповещения «ГАЗ! УХОДИ!» | БОП-03Ф3 |  | ТО (работы на высоте от 1,5 до 5 м) | 2024-03-01 | НВА08181905 | 1 извещатель | 1 | 3 | 0.7 | 1 | 1 | 0.7 | 2.1 | 10CYE30GH201 | 10UBS | 10UBS00R311
6674 | 10CYE30GH201-H33 |  | Блок оповещения «ГАЗ! УХОДИ!» | БОП-03Ф3 |  | ТО (работы на высоте от 1,5 до 5 м) | 2024-03-01 | НВА08181905 | 1 извещатель | 1 | 3 | 0.7 | 1 | 1 | 0.7 | 2.1 | 10CYE30GH201 | 10UBS | 10UBS00R331
6675 | 10CYE30GH201-H34 |  | Блок оповещения «ГАЗ! НЕ ВХОДИТЬ!» | БОП-03Ф4 |  | ТО (работы на высоте от 1,5 до 5 м) | 2024-03-01 | НВА08181905 | 1 извещатель | 1 | 3 | 0.7 | 1 | 1 | 0.7 | 2.1 | 10CYE30GH201 | 10UBS
6676 | 10CYE30GH201-H35 |  | Блок оповещения «ГАЗ! НЕ ВХОДИТЬ!» | БОП-03Ф4 |  | ТО (работы на высоте от 1,5 до 5 м) | 2024-03-01 | НВА08181905 | 1 извещатель | 1 | 3 | 0.7 | 1 | 1 | 0.7 | 2.1 | 10CYE30GH201 | 10UBS
6677 | 10CYE30GH201-H36 |  | Блок оповещения «ГАЗ! НЕ ВХОДИТЬ!» | БОП-03Ф4 |  | ТО (работы на высоте от 1,5 до 5 м) | 2024-03-01 | НВА08181905 | 1 извещатель | 1 | 3 | 0.7 | 1 | 1 | 0.7 | 2.1 | 10CYE30GH201 | 10UBS
6678 | 10CYE30GH201-H37 |  | Табло пожарное светозвуковое взрывозащищённое | Филин-Т-12-Н-К-К/Ч Автоматика отключена |  | ТО (работы на высоте от 1,5 до 5 м) | 2024-03-01 | НВА08181905 | 1 извещатель | 1 | 3 | 0.7 | 1 | 1 | 0.7 | 2.1 | 10CYE30GH201 | 10UBS | 10UBS00R311
6679 | 10CYE30GH201-H37 |  | Блок оповещения «АВТОМАТИКА ОТКЛЮЧЕНА!» | БОП-03Ф2 |  | ТО (работы на высоте от 1,5 до 5 м) | 2024-03-01 | НВА08181905 | 1 извещатель | 1 | 3 | 0.7 | 1 | 1 | 0.7 | 2.1 | 10CYE30GH201 | 10UBS | 10UBS00R311
6680 | 10CYE30GH201-H38 |  | Блок оповещения "Автоматика отключена" | БОП-03ФМ2 |  | ТО (работы на высоте от 1,5 до 5 м) | 2024-03-01 | НВА08181905 | 1 извещатель | 1 | 3 | 0.7 | 1 | 1 | 0.7 | 2.1 | 10CYE30GH201 | 10UBS | 10UBS00R311
6681 | 10CYE30GH201-H38 |  | Блок оповещения «АВТОМАТИКА ОТКЛЮЧЕНА!» | БОП-03Ф2 |  | ТО (работы на высоте от 1,5 до 5 м) | 2024-03-01 | НВА08181905 | 1 извещатель | 1 | 3 | 0.7 | 1 | 1 | 0.7 | 2.1 | 10CYE30GH201 | 10UBS | 10UBS00R311
6682 | 10CYE30GH201-H39 |  | Блок оповещения | БОП-03Ф |  | ТО (работы на высоте от 1,5 до 5 м) | 2024-03-01 | НВА08181905 | 1 извещатель | 1 | 3 | 0.7 | 1 | 1 | 0.7 | 2.1 | 10CYE30GH201 | 10UBS | 10UBS00R321
6683 | 10CYE30GH201-H40 |  | Блок оповещения | БОП-03Ф |  | ТО (работы на высоте от 1,5 до 5 м) | 2024-03-01 | НВА08181905 | 1 извещатель | 1 | 3 | 0.7 | 1 | 1 | 0.7 | 2.1 | 10CYE30GH201 | 10UBS
6684 | 10CYE30GH201-H41 |  | Блок оповещения «ГАЗ! УХОДИ!» | БОП-03Ф3 |  | ТО (работы на высоте от 1,5 до 5 м) | 2024-03-01 | НВА08181905 | 1 извещатель | 1 | 3 | 0.7 | 1 | 1 | 0.7 | 2.1 | 10CYE30GH201 | 10UBS | 10UBS00R311
6685 | 10CYE30GH201-H42 |  | Блок оповещения | БОП-03Ф |  | ТО (работы на высоте от 1,5 до 5 м) | 2024-03-01 | НВА08181905 | 1 извещатель | 1 | 3 | 0.7 | 1 | 1 | 0.7 | 2.1 | 10CYE30GH201 | 10UBS | 10UBS00R311
6686 | 10CYE30GH201-H43 |  | Блок оповещения | БОП-03Ф |  | ТО (работы на высоте от 1,5 до 5 м) | 2024-03-01 | НВА08181905 | 1 извещатель | 1 | 3 | 0.7 | 1 | 1 | 0.7 | 2.1 | 10CYE30GH201 | 10UBS
6687 | 10CYE30GH201-H44 |  | Блок оповещения «ГАЗ! УХОДИ!» | БОП-03Ф3 |  | ТО (работы на высоте от 1,5 до 5 м) | 2024-03-01 | НВА08181905 | 1 извещатель | 1 | 3 | 0.7 | 1 | 1 | 0.7 | 2.1 | 10CYE30GH201 | 10UBS | 10UBS00R311
6688 | 10CYE30GH201-H45 |  | Блок оповещения | БОП-03Ф |  | ТО (работы на высоте от 1,5 до 5 м) | 2024-03-01 | НВА08181905 | 1 извещатель | 1 | 3 | 0.7 | 1 | 1 | 0.7 | 2.1 | 10CYE30GH201 | 10UBS
6689 | 10CYE30GH201-HЗ9 |  | Блок оповещения «АВТОМАТИКА ОТКЛЮЧЕНА!» | БОП-03Ф2 |  | ТО (работы на высоте от 1,5 до 5 м) | 2024-03-01 | НВА08181905 | 1 извещатель | 1 | 3 | 0.7 | 1 | 1 | 0.7 | 2.1 | 10CYE30GH201 | 10UBS
6690 | 10CYE30GH202-H31 |  | Блок оповещения «ГАЗ! УХОДИ!» | БОП-03Ф3 |  | ТО (работы на высоте от 1,5 до 5 м) | 2024-03-01 | НВА08181905 | 1 извещатель | 1 | 3 | 0.7 | 1 | 1 | 0.7 | 2.1 | 10CYE30GH202 | 10UBS | 10UBS00R333
6691 | 10CYE30GH202-H32 |  | Блок оповещения «ГАЗ! УХОДИ!» | БОП-03ФМ3 |  | ТО (работы на высоте от 1,5 до 5 м) | 2024-03-01 | НВА08181905 | 1 извещатель | 1 | 3 | 0.7 | 1 | 1 | 0.7 | 2.1 | 10CYE30GH202 | 10UBS | 10UBS00R321
6692 | 10CYE30GH202-H33 |  | Блок оповещения «ГАЗ! УХОДИ!» | БОП-03Ф3 |  | ТО (работы на высоте от 1,5 до 5 м) | 2024-03-01 | НВА08181905 | 1 извещатель | 1 | 3 | 0.7 | 1 | 1 | 0.7 | 2.1 | 10CYE30GH202 | 10UBS | 10UBS00R322
6693 | 10CYE30GH202-H34 |  | Блок оповещения «ГАЗ! УХОДИ!» | БОП-03Ф3 |  | ТО (работы на высоте от 1,5 до 5 м) | 2024-03-01 | НВА08181905 | 1 извещатель | 1 | 3 | 0.7 | 1 | 1 | 0.7 | 2.1 | 10CYE30GH202 | 10UBS | 10UBS00R321
6694 | 10CYE30GH202-H35 |  | Блок оповещения «ГАЗ! УХОДИ!» | БОП-03Ф3 |  | ТО (работы на высоте от 1,5 до 5 м) | 2024-03-01 | НВА08181905 | 1 извещатель | 1 | 3 | 0.7 | 1 | 1 | 0.7 | 2.1 | 10CYE30GH202 | 10UBS | 10UBS00R321
6695 | 10CYE30GH202-H36 |  | Блок оповещения «ГАЗ! УХОДИ!» | БОП-03Ф3 |  | ТО (работы на высоте от 1,5 до 5 м) | 2024-03-01 | НВА08181905 | 1 извещатель | 1 | 3 | 0.7 | 1 | 1 | 0.7 | 2.1 | 10CYE30GH202 | 10UBS | 10UBS93R322
6696 | 10CYE30GH202-H37 |  | Блок оповещения «ГАЗ! УХОДИ!» | БОП-03Ф3 |  | ТО (работы на высоте от 1,5 до 5 м) | 2024-03-01 | НВА08181905 | 1 извещатель | 1 | 3 | 0.7 | 1 | 1 | 0.7 | 2.1 | 10CYE30GH202 | 10UBS | 10UBS93R322
6697 | 10CYE30GH202-H38 |  | Блок оповещения «ГАЗ! УХОДИ!» | БОП-03Ф3 |  | ТО (работы на высоте от 1,5 до 5 м) | 2024-03-01 | НВА08181905 | 1 извещатель | 1 | 3 | 0.7 | 1 | 1 | 0.7 | 2.1 | 10CYE30GH202 | 10UBS | 10UBS93R322
6698 | 10CYE30GH202-H39 |  | Блок оповещения «ГАЗ! НЕ ВХОДИТЬ!» | БОП-03Ф4 |  | ТО (работы на высоте от 1,5 до 5 м) | 2024-03-01 | НВА08181905 | 1 извещатель | 1 | 3 | 0.7 | 1 | 1 | 0.7 | 2.1 | 10CYE30GH202 | 10UBS | 10UBS00R321
6699 | 10CYE30GH202-H40 |  | Блок оповещения «ГАЗ! НЕ ВХОДИТЬ!» | БОП-03Ф4 |  | ТО (работы на высоте от 1,5 до 5 м) | 2024-03-01 | НВА08181905 | 1 извещатель | 1 | 3 | 0.7 | 1 | 1 | 0.7 | 2.1 | 10CYE30GH202 | 10UBS
6700 | 10CYE30GH202-H41 |  | Блок оповещения «ГАЗ! НЕ ВХОДИТЬ!» | БОП-03Ф4 |  | ТО (работы на высоте от 1,5 до 5 м) | 2024-03-01 | НВА08181905 | 1 извещатель | 1 | 3 | 0.7 | 1 | 1 | 0.7 | 2.1 | 10CYE30GH202 | 10UBS | 10UBS00R321
6701 | 10CYE30GH202-H42 |  | Блок оповещения «ГАЗ! НЕ ВХОДИТЬ!» | БОП-03Ф4 |  | ТО (работы на высоте от 1,5 до 5 м) | 2024-03-01 | НВА08181905 | 1 извещатель | 1 | 3 | 0.7 | 1 | 1 | 0.7 | 2.1 | 10CYE30GH202 | 10UBS | 10UBS00R312
6702 | 10CYE30GH202-H43 |  | Блок оповещения «ГАЗ! НЕ ВХОДИТЬ!» | БОП-03Ф4 |  | ТО (работы на высоте от 1,5 до 5 м) | 2024-03-01 | НВА08181905 | 1 извещатель | 1 | 3 | 0.7 | 1 | 1 | 0.7 | 2.1 | 10CYE30GH202 | 10UBS | 10UBS00R311
6703 | 10CYE30GH202-H44 |  | Блок оповещения «ГАЗ! НЕ ВХОДИТЬ!» | БОП-03Ф4 |  | ТО (работы на высоте от 1,5 до 5 м) | 2024-03-01 | НВА08181905 | 1 извещатель | 1 | 3 | 0.7 | 1 | 1 | 0.7 | 2.1 | 10CYE30GH202 | 10UBS | 10UBS93R312
6704 | 10CYE30GH202-H45 |  | Блок оповещения «ГАЗ! НЕ ВХОДИТЬ!» | БОП-03Ф4 |  | ТО (работы на высоте от 1,5 до 5 м) | 2024-03-01 | НВА08181905 | 1 извещатель | 1 | 3 | 0.7 | 1 | 1 | 0.7 | 2.1 | 10CYE30GH202 | 10UBS | 10UBS93R331
6705 | 10CYE30GH202-H46 |  | Блок оповещения «ГАЗ! НЕ ВХОДИТЬ!» | БОП-03Ф4 |  | ТО (работы на высоте от 1,5 до 5 м) | 2024-03-01 | НВА08181905 | 1 извещатель | 1 | 3 | 0.7 | 1 | 1 | 0.7 | 2.1 | 10CYE30GH202 | 10UBS | 10UBS93R334
6706 | 10CYE30GH202-H47 |  | Блок оповещения | БОП-03Ф |  | ТО (работы на высоте от 1,5 до 5 м) | 2024-03-01 | НВА08181905 | 1 извещатель | 1 | 3 | 0.7 | 1 | 1 | 0.7 | 2.1 | 10CYE30GH202 | 10UBS
6707 | 10CYE30GH501-H31 |  | Блок оповещения «АВТОМАТИКА ОТКЛЮЧЕНА!» | БОП-03Ф2 |  | ТО (работы на высоте от 1,5 до 5 м) | 2024-03-01 | НВА08181905 | 1 извещатель | 1 | 3 | 0.7 | 1 | 1 | 0.7 | 2.1 | 10CYE30GH501 | 10UBS | 10UBS93R312
6708 | 10CYE30GH501-H32 |  | Блок оповещения "Автоматика отключена" | БОП-03ФМ2 |  | ТО (работы на высоте от 1,5 до 5 м) | 2024-03-01 | НВА08181905 | 1 извещатель | 1 | 3 | 0.7 | 1 | 1 | 0.7 | 2.1 | 10CYE30GH501 | 10UBS | 10UBS93R331
6709 | 10CYE30GH501-H32 |  | Блок оповещения «АВТОМАТИКА ОТКЛЮЧЕНА!» | БОП-03Ф2 |  | ТО (работы на высоте от 1,5 до 5 м) | 2024-03-01 | НВА08181905 | 1 извещатель | 1 | 3 | 0.7 | 1 | 1 | 0.7 | 2.1 | 10CYE30GH501 | 10UBS | 10UBS93R331
6710 | 10CYE30GH501-H33 |  | Блок оповещения «АВТОМАТИКА ОТКЛЮЧЕНА!» | БОП-03Ф2 |  | ТО (работы на высоте от 1,5 до 5 м) | 2024-03-01 | НВА08181905 | 1 извещатель | 1 | 3 | 0.7 | 1 | 1 | 0.7 | 2.1 | 10CYE30GH501 | 10UBS | 10UBS93R334
6711 | 10CYE30GH501-H33 |  | Блок оповещения «АВТОМАТИКА ОТКЛЮЧЕНА!» | БОП-03Ф2 |  | ТО (работы на высоте от 1,5 до 5 м) | 2024-03-01 | НВА08181905 | 1 извещатель | 1 | 3 | 0.7 | 1 | 1 | 0.7 | 2.1 | 10CYE30GH501 | 10UBS | 10UBS93R334
6712 | 10CYE30GH501-H34 |  | Блок оповещения «АВТОМАТИКА ОТКЛЮЧЕНА!» | БОП-03Ф2 |  | ТО (работы на высоте от 1,5 до 5 м) | 2024-03-01 | НВА08181905 | 1 извещатель | 1 | 3 | 0.7 | 1 | 1 | 0.7 | 2.1 | 10CYE30GH501 | 10UBS
6713 | 10CYE30GH501-H35 |  | Блок оповещения «АВТОМАТИКА ОТКЛЮЧЕНА!» | БОП-03Ф2 |  | ТО (работы на высоте от 1,5 до 5 м) | 2024-03-01 | НВА08181905 | 1 извещатель | 1 | 3 | 0.7 | 1 | 1 | 0.7 | 2.1 | 10CYE30GH501 | 10UBS
6714 | 10CYE30GH501-H36 |  | Блок оповещения «АВТОМАТИКА ОТКЛЮЧЕНА!» | БОП-03Ф2 |  | ТО (работы на высоте от 1,5 до 5 м) | 2024-03-01 | НВА08181905 | 1 извещатель | 1 | 3 | 0.7 | 1 | 1 | 0.7 | 2.1 | 10CYE30GH501 | 10UBS
6715 | 10CYE30GH502-H31 |  | Блок оповещения «АВТОМАТИКА ОТКЛЮЧЕНА!» | БОП-03Ф2 |  | ТО (работы на высоте от 1,5 до 5 м) | 2024-03-01 | НВА08181905 | 1 извещатель | 1 | 3 | 0.7 | 1 | 1 | 0.7 | 2.1 | 10CYE30GH502 | 10UBS | 10UBS00R312
6716 | 10CYE30GH502-H31 |  | Блок оповещения «АВТОМАТИКА ОТКЛЮЧЕНА!» | БОП-03Ф2 |  | ТО (работы на высоте от 1,5 до 5 м) | 2024-03-01 | НВА08181905 | 1 извещатель | 1 | 3 | 0.7 | 1 | 1 | 0.7 | 2.1 | 10CYE30GH502 | 10UBS | 10UBS00R312
6717 | 10CYE30GH502-H32 |  | Блок оповещения «АВТОМАТИКА ОТКЛЮЧЕНА!» | БОП-03Ф2 |  | ТО (работы на высоте от 1,5 до 5 м) | 2024-03-01 | НВА08181905 | 1 извещатель | 1 | 3 | 0.7 | 1 | 1 | 0.7 | 2.1 | 10CYE30GH502 | 10UBS | 10UBS93R331
6718 | 10CYE30GH502-H32 |  | Блок оповещения «АВТОМАТИКА ОТКЛЮЧЕНА!» | БОП-03Ф2 |  | ТО (работы на высоте от 1,5 до 5 м) | 2024-03-01 | НВА08181905 | 1 извещатель | 1 | 3 | 0.7 | 1 | 1 | 0.7 | 2.1 | 10CYE30GH502 | 10UBS | 10UBS93R331
6719 | 10CYE30GH502-H33 |  | Блок оповещения «АВТОМАТИКА ОТКЛЮЧЕНА!» | БОП-03Ф2 |  | ТО (работы на высоте от 1,5 до 5 м) | 2024-03-01 | НВА08181905 | 1 извещатель | 1 | 3 | 0.7 | 1 | 1 | 0.7 | 2.1 | 10CYE30GH502 | 10UBS | 10UBS93R334
6720 | 10CYE30GH502-H33 |  | Блок оповещения «АВТОМАТИКА ОТКЛЮЧЕНА!» | БОП-03Ф2 |  | ТО (работы на высоте от 1,5 до 5 м) | 2024-03-01 | НВА08181905 | 1 извещатель | 1 | 3 | 0.7 | 1 | 1 | 0.7 | 2.1 | 10CYE30GH502 | 10UBS | 10UBS93R334
6721 | 10CYE30GH502-H34 |  | Блок оповещения «АВТОМАТИКА ОТКЛЮЧЕНА!» | БОП-03Ф2 |  | ТО (работы на высоте от 1,5 до 5 м) | 2024-03-01 | НВА08181905 | 1 извещатель | 1 | 3 | 0.7 | 1 | 1 | 0.7 | 2.1 | 10CYE30GH502 | 10UBS | 10UBS00R331
6722 | 10CYE30GH502-H34 |  | Блок оповещения «АВТОМАТИКА ОТКЛЮЧЕНА!» | БОП-03Ф2 |  | ТО (работы на высоте от 1,5 до 5 м) | 2024-03-01 | НВА08181905 | 1 извещатель | 1 | 3 | 0.7 | 1 | 1 | 0.7 | 2.1 | 10CYE30GH502 | 10UBS | 10UBS00R331
6723 | 10CYE30GH502-H35 |  | Блок оповещения «АВТОМАТИКА ОТКЛЮЧЕНА!» | БОП-03Ф2 |  | ТО (работы на высоте от 1,5 до 5 м) | 2024-03-01 | НВА08181905 | 1 извещатель | 1 | 3 | 0.7 | 1 | 1 | 0.7 | 2.1 | 10CYE30GH502 | 10UBS | 10UBS00R333
6724 | 10CYE30GH502-H35 |  | Блок оповещения «АВТОМАТИКА ОТКЛЮЧЕНА!» | БОП-03Ф2 |  | ТО (работы на высоте от 1,5 до 5 м) | 2024-03-01 | НВА08181905 | 1 извещатель | 1 | 3 | 0.7 | 1 | 1 | 0.7 | 2.1 | 10CYE30GH502 | 10UBS | 10UBS00R333
6725 | 10CYE30GH502-H36 |  | Блок оповещения «АВТОМАТИКА ОТКЛЮЧЕНА!» | БОП-03Ф2 |  | ТО (работы на высоте от 1,5 до 5 м) | 2024-03-01 | НВА08181905 | 1 извещатель | 1 | 3 | 0.7 | 1 | 1 | 0.7 | 2.1 | 10CYE30GH502 | 10UBS | 10UBS00R334
6726 | 10CYE30GH502-H36 |  | Блок оповещения «АВТОМАТИКА ОТКЛЮЧЕНА!» | БОП-03Ф2 |  | ТО (работы на высоте от 1,5 до 5 м) | 2024-03-01 | НВА08181905 | 1 извещатель | 1 | 3 | 0.7 | 1 | 1 | 0.7 | 2.1 | 10CYE30GH502 | 10UBS | 10UBS00R334
6727 | 10CYE30GH502-H37 |  | Табло пожарное светозвуковое взрывозащищённое | ФИЛИН-Т-12-Н-К-К/Ч Автоматика отключена |  | ТО (работы на высоте от 1,5 до 5 м) | 2024-03-01 | НВА08181905 | 1 извещатель | 1 | 3 | 0.7 | 1 | 1 | 0.7 | 2.1 | 10CYE30GH502 | 10UBS | 10UBS00R321
6728 | 10CYE30GH502-H37 |  | Блок оповещения «АВТОМАТИКА ОТКЛЮЧЕНА!» | БОП-03Ф2 |  | ТО (работы на высоте от 1,5 до 5 м) | 2024-03-01 | НВА08181905 | 1 извещатель | 1 | 3 | 0.7 | 1 | 1 | 0.7 | 2.1 | 10CYE30GH502 | 10UBS | 10UBS00R321
6729 | 10CYE30GH502-H38 |  | Блок оповещения «АВТОМАТИКА ОТКЛЮЧЕНА!» | БОП-03Ф2 |  | ТО (работы на высоте от 1,5 до 5 м) | 2024-03-01 | НВА08181905 | 1 извещатель | 1 | 3 | 0.7 | 1 | 1 | 0.7 | 2.1 | 10CYE30GH502 | 10UBS | 10UBS97R312
6730 | 10CYE30GH502-H39 |  | Блок оповещения АО | БОП-03Ф |  | ТО (работы на высоте от 1,5 до 5 м) | 2024-03-01 | НВА08181905 | 1 извещатель | 1 | 3 | 0.7 | 1 | 1 | 0.7 | 2.1 | 10CYE30GH502 | 10UBS | 10UBS97R313
6731 | 10CYE30GH502-H40 |  | Блок оповещения | БОП-03Ф |  | ТО (работы на высоте от 1,5 до 5 м) | 2024-03-01 | НВА08181905 | 1 извещатель | 1 | 3 | 0.7 | 1 | 1 | 0.7 | 2.1 | 10CYE30GH502 | 10UBS | 10UBS97R313
6732 | 10CYE30GH601-H37 |  | Блок оповещения «АВТОМАТИКА ОТКЛЮЧЕНА!» | БОП-03ФМ2 |  | ТО (работы на высоте от 1,5 до 5 м) | 2024-03-01 | НВА08181905 | 1 извещатель | 1 | 3 | 0.7 | 1 | 1 | 0.7 | 2.1 | 10CYE30GH601 | 10UBS | 10UBS96R342
6733 | 10CYE30GH601-H38 |  | Табло пожарное светозвуковое «ПЕНА! УХОДИ!» | Филин-Т-12-Н-К-К/Ч |  | ТО (работы на высоте от 1,5 до 5 м) | 2024-03-01 | НВА08181905 | 1 извещатель | 1 | 3 | 0.7 | 1 | 1 | 0.7 | 2.1 | 10CYE30GH601 | 10UBS | 10UBS96R344
6734 | 10CYE30GH601-H39 |  | Блок оповещения «ПЕНА! НЕ ВХОДИТЬ!» | БОП-03ФМ13 |  | ТО (работы на высоте от 1,5 до 5 м) | 2024-03-01 | НВА08181905 | 1 извещатель | 1 | 3 | 0.7 | 1 | 1 | 0.7 | 2.1 | 10CYE30GH601 | 10UBS | 10UBS96R342
6735 | 10CYE30GH601-H40 |  | Блок оповещения «АВТОМАТИКА ОТКЛЮЧЕНА!» | БОП-03ФМ2 |  | ТО (работы на высоте от 1,5 до 5 м) | 2024-03-01 | НВА08181905 | 1 извещатель | 1 | 3 | 0.7 | 1 | 1 | 0.7 | 2.1 | 10CYE30GH601 | 10UBS | 10UBS93R340
6736 | 10CYE30GH601-H41 |  | Блок оповещения «АВТОМАТИКА ОТКЛЮЧЕНА!» | БОП-03ФМ2 |  | ТО (работы на высоте от 1,5 до 5 м) | 2024-03-01 | НВА08181905 | 1 извещатель | 1 | 3 | 0.7 | 1 | 1 | 0.7 | 2.1 | 10CYE30GH601 | 10UBS | 10UBS94R341
6737 | 10CYE30GH601-H42 |  | Табло пожарное светозвуковое «ПЕНА! УХОДИ!» | Филин-Т-12-Н-К-К/Ч |  | ТО (работы на высоте от 1,5 до 5 м) | 2024-03-01 | НВА08181905 | 1 извещатель | 1 | 3 | 0.7 | 1 | 1 | 0.7 | 2.1 | 10CYE30GH601 | 10UBS | 10UBS96R343
6738 | 10CYE30GH601-H43 |  | Табло пожарное светозвуковое «ПЕНА! УХОДИ!» | Филин-Т-12-Н-К-К/Ч |  | ТО (работы на высоте от 1,5 до 5 м) | 2024-03-01 | НВА08181905 | 1 извещатель | 1 | 3 | 0.7 | 1 | 1 | 0.7 | 2.1 | 10CYE30GH601 | 10UBS | 10UBS96R343
6739 | 10CYE30GH601-H44 |  | Блок оповещения «ПЕНА! НЕ ВХОДИТЬ!» | БОП-03ФМ13 |  | ТО (работы на высоте от 1,5 до 5 м) | 2024-03-01 | НВА08181905 | 1 извещатель | 1 | 3 | 0.7 | 1 | 1 | 0.7 | 2.1 | 10CYE30GH601 | 10UBS | 10UBS93R340
6740 | 10CYE30GH601-H45 |  | Блок оповещения «ПЕНА! НЕ ВХОДИТЬ!» | БОП-03ФМ13 |  | ТО (работы на высоте от 1,5 до 5 м) | 2024-03-01 | НВА08181905 | 1 извещатель | 1 | 3 | 0.7 | 1 | 1 | 0.7 | 2.1 | 10CYE30GH601 | 10UBS | 10UBS94R341
6741 | 10CYE30GH601-H46 |  | Блок оповещения «АВТОМАТИКА ОТКЛЮЧЕНА!» | БОП-03ФМ2 |  | ТО (работы на высоте от 1,5 до 5 м) | 2024-03-01 | НВА08181905 | 1 извещатель | 1 | 3 | 0.7 | 1 | 1 | 0.7 | 2.1 | 10CYE30GH601 | 10UBS | 10UBS10R322
6742 | 10CYE30GH601-H47 |  | Табло пожарное светозвуковое «ПЕНА! УХОДИ!» | Филин-Т-12-Н-К-К/Ч |  | ТО (работы на высоте от 1,5 до 5 м) | 2024-03-01 | НВА08181905 | 1 извещатель | 1 | 3 | 0.7 | 1 | 1 | 0.7 | 2.1 | 10CYE30GH601 | 10UBS | 10UBS10R321
6743 | 10CYE30GH601-H48 |  | Блок оповещения «ПЕНА! НЕ ВХОДИТЬ!» | БОП-03ФМ13 |  | ТО (работы на высоте от 1,5 до 5 м) | 2024-03-01 | НВА08181905 | 1 извещатель | 1 | 3 | 0.7 | 1 | 1 | 0.7 | 2.1 | 10CYE30GH601 | 10UBS | 10UBS10R322
6744 | 10CYE31CB006Y-H31 |  | Оповещатель комбинированный | CWSS-RR-W3 | CWSO_CWSS ЭТ ИУ | ТО (работы на высоте от 1,5 до 5 м) | 2024-03-01 | НВА08181905 | 1 извещатель | 1 | 3 | 0.7 | 1 | 1 | 0.7 | 2.1 | 10CYE31CB006 | 10UKD
6745 | 10CYE31CB006Y-H32 |  | Оповещатель комбинированный | CWSS-RR-W3 | CWSO_CWSS ЭТ ИУ | ТО (работы на высоте от 1,5 до 5 м) | 2024-03-01 | НВА08181905 | 1 извещатель | 1 | 3 | 0.7 | 1 | 1 | 0.7 | 2.1 | 10CYE31CB006 | 10UKD
6746 | 10CYE31CB006Z-H31 |  | Оповещатель комбинированный | CWSS-RR-W3 | CWSO_CWSS ЭТ ИУ | ТО (работы на высоте от 1,5 до 5 м) | 2024-03-01 | НВА08181905 | 1 извещатель | 1 | 3 | 0.7 | 1 | 1 | 0.7 | 2.1 | 10CYE31CB006 | 10UKD
6747 | 10CYE31CB006Z-H32 |  | Оповещатель комбинированный | CWSS-RR-W3 | CWSO_CWSS ЭТ ИУ | ТО (работы на высоте от 1,5 до 5 м) | 2024-03-01 | НВА08181905 | 1 извещатель | 1 | 3 | 0.7 | 1 | 1 | 0.7 | 2.1 | 10CYE31CB006 | 10UKD
6748 | 10CYE31CB006Z-H33 |  | Оповещатель звуковой | CWSO-RR-W1 | CWSO_CWSS ЭТ ИУ | ТО (работы на высоте от 1,5 до 5 м) | 2024-03-01 | НВА08181801 | 1 извещатель | 1 | 3.8 | 0.23 | 1 | 1 | 0.23 | 0.87 | 10CYE31CB006 | 10UKD
6749 | 10CYE31CB006Z-H34 |  | Оповещатель звуковой | CWSO-RR-W1 | CWSO_CWSS ЭТ ИУ | ТО (работы на высоте от 1,5 до 5 м) | 2024-03-01 | НВА08181801 | 1 извещатель | 1 | 3.8 | 0.23 | 1 | 1 | 0.23 | 0.87 | 10CYE31CB006 | 10UKD
6750 | 10CYE31CB006Z-H35 |  | Оповещатель звуковой | CWSO-RR-W1 | CWSO_CWSS ЭТ ИУ | ТО (работы на высоте от 1,5 до 5 м) | 2024-03-01 | НВА08181801 | 1 извещатель | 1 | 3.8 | 0.23 | 1 | 1 | 0.23 | 0.87 | 10CYE31CB006 | 10UKD
6751 | 10CYE31CB006Z-H36 |  | Оповещатель звуковой | CWSO-RR-W1 | CWSO_CWSS ЭТ ИУ | ТО (работы на высоте от 1,5 до 5 м) | 2024-03-01 | НВА08181801 | 1 извещатель | 1 | 3.8 | 0.23 | 1 | 1 | 0.23 | 0.87 | 10CYE31CB006 | 10UKD
6752 | 10CYE31CB007-B01 | 0 | Извещатель пожарный дымовой искробезопасный с базовым основанием B501AP | 22051EISE | 22051ЕISE ИУ | ТО (работы на высоте от 1,5 до 5 м) | мар.24 сен.24 | НВА 08180906 | 1 извещатель | 2 | 4.2 | 0.43 | 1 | 1 | 0.86 | 3.61 | 10CYE31CB007 | 10UJE | 10UJE97R511
6753 | 10CYE31CB007-B02 | 0 | Извещатель пожарный дымовой искробезопасный с базовым основанием B501AP | 22051EISE | 22051ЕISE ИУ | ТО (работы на высоте от 1,5 до 5 м) | мар.24 сен.24 | НВА 08180906 | 1 извещатель | 2 | 4.2 | 0.43 | 1 | 1 | 0.86 | 3.61 | 10CYE31CB007 | 10UJE | 10UJE97R511
6754 | 10CYE31CB007-B03 | 0 | Извещатель пожарный дымовой искробезопасный с базовым основанием B501AP | 22051EISE | 22051ЕISE ИУ | ТО (работы на высоте от 1,5 до 5 м) | мар.24 сен.24 | НВА 08180906 | 1 извещатель | 2 | 4.2 | 0.43 | 1 | 1 | 0.86 | 3.61 | 10CYE31CB007 | 10UJE | 10UJE97R511
6755 | 10CYE31CB007-B05 | 0 | Извещатель пожарный дымовой (без изолятора) | 22051E-64/IV ИП212-200 | 22051E ИП212-200 ЭТ ИУ | ТО (работы на высоте от 1,5 до 5 м) | мар.24 сен.24 | НВА 08180906 | 1 извещатель | 2 | 4.2 | 0.43 | 1 | 1 | 0.86 | 3.61 | 10CYE31CB007 | 10UJE | 10UJE97R412
6756 | 10CYE31CB007-B06 | 0 | Извещатель пожарный дымовой | 22051EI-64/IV ИП212-200/1 | 22051E ИП212-200 ЭТ ИУ | ТО (работы на высоте от 1,5 до 5 м) | мар.24 сен.24 | НВА 08180906 | 1 извещатель | 2 | 4.2 | 0.43 | 1 | 1 | 0.86 | 3.61 | 10CYE31CB007 | 10UJE | 10UJE97R412
6757 | 10CYE31CB007-B07 | 0 | Извещатель пожарный дымовой (без изолятора) | 22051E-64/IV ИП212-200 | 22051E ИП212-200 ЭТ ИУ | ТО (работы на высоте от 1,5 до 5 м) | мар.24 сен.24 | НВА 08180906 | 1 извещатель | 2 | 4.2 | 0.43 | 1 | 1 | 0.86 | 3.61 | 10CYE31CB007 | 10UJE | 10UJE97R412
6758 | 10CYE31CB007-B08 | 0 | Извещатель пожарный дымовой искробезопасный с базовым основанием B501AP | 22051EISE | 22051ЕISE ИУ | ТО (работы на высоте от 1,5 до 5 м) | мар.24 сен.24 | НВА 08180906 | 1 извещатель | 2 | 4.2 | 0.43 | 1 | 1 | 0.86 | 3.61 | 10CYE31CB007 | 10UJE | 10UJE97R513
6759 | 10CYE31GH201-H01 |  | Блок оповещения «ПОРОШОК! УХОДИ!» | Плазма-Exme-H-C3-12-24В-KM20-ПОРОШОК УХОДИ |  | ТО (работы на высоте от 1,5 до 5 м) | 2024-03-01 | НВА08181905 | 1 извещатель | 1 | 3 | 0.7 | 1 | 1 | 0.7 | 2.1 | 10CYE31GH201 | 10UJE | 10UJE97R513
6760 | 10CYE31GH201-H02 |  | Блок оповещения «ПОРОШОК! НЕ ВХОДИТЬ!» | БОП-03Ф1 |  | ТО (работы на высоте от 1,5 до 5 м) | 2024-03-01 | НВА08181905 | 1 извещатель | 1 | 3 | 0.7 | 1 | 1 | 0.7 | 2.1 | 10CYE31GH201 | 10UJE | 10UJE97R111
6761 | 10CYE31GH201-H03 |  | Блок оповещения «АВТОМАТИКА ОТКЛЮЧЕНА!» | БОП-03Ф2 |  | ТО (работы на высоте от 1,5 до 5 м) | 2024-03-01 | НВА08181905 | 1 извещатель | 1 | 3 | 0.7 | 1 | 1 | 0.7 | 2.1 | 10CYE31GH201 | 10UJE | 10UJE97R111
6762 | 10CYE31GH201-H04 |  | Блок оповещения «ГАЗ! УХОДИ!» | БОП-03Ф3 |  | ТО (работы на высоте от 1,5 до 5 м) | 2024-03-01 | НВА08181905 | 1 извещатель | 1 | 3 | 0.7 | 1 | 1 | 0.7 | 2.1 | 10CYE31GH201 | 10UJE | 10UJE97R412
6763 | 10CYE31GH201-H05 |  | Блок оповещения «ГАЗ! НЕ ВХОДИТЬ!» | БОП-03Ф4 |  | ТО (работы на высоте от 1,5 до 5 м) | 2024-03-01 | НВА08181905 | 1 извещатель | 1 | 3 | 0.7 | 1 | 1 | 0.7 | 2.1 | 10CYE31GH201 | 10UJE | 10UJE97R412
6764 | 10CYE31GH201-H06 |  | Блок оповещения «АВТОМАТИКА ОТКЛЮЧЕНА!» | БОП-03Ф2 |  | ТО (работы на высоте от 1,5 до 5 м) | 2024-03-01 | НВА08181905 | 1 извещатель | 1 | 3 | 0.7 | 1 | 1 | 0.7 | 2.1 | 10CYE31GH201 | 10UJE | 10UJE97R111
6765 | 10CYE32CB001-B31 | 3 | Извещатель пожарный дымовой | 22051E-64/IV ИП212-200 | 22051E ИП212-200 ЭТ ИУ | ТО (работы на высоте от 1,5 до 5 м) | мар.24 сен.24 | НВА 08180906 | 1 извещатель | 2 | 4.2 | 0.43 | 1 | 1 | 0.86 | 3.61 | 10CYE32CB001 | 10UKD | 10UKD93R311
6766 | 10CYE32CB001-B32 | 3 | Извещатель пожарный дымовой | 22051E-64/IV ИП212-200 | 22051E ИП212-200 ЭТ ИУ | ТО (работы на высоте от 1,5 до 5 м) | мар.24 сен.24 | НВА 08180906 | 1 извещатель | 2 | 4.2 | 0.43 | 1 | 1 | 0.86 | 3.61 | 10CYE32CB001 | 10UKD | 10UKD97R311
6767 | 10CYE32CB001-B33 | 3 | Извещатель пожарный дымовой | 22051E-64/IV ИП212-200 | 22051E ИП212-200 ЭТ ИУ | ТО (работы на высоте от 1,5 до 5 м) | мар.24 сен.24 | НВА 08180906 | 1 извещатель | 2 | 4.2 | 0.43 | 1 | 1 | 0.86 | 3.61 | 10CYE32CB001 | 10UKD | 10UKD97R311
6768 | 10CYE32CB001-B34 | 3 | Извещатель пожарный дымовой | 22051E-64/IV ИП212-200 | 22051E ИП212-200 ЭТ ИУ | ТО (работы на высоте от 1,5 до 5 м) | мар.24 сен.24 | НВА 08180906 | 1 извещатель | 2 | 4.2 | 0.43 | 1 | 1 | 0.86 | 3.61 | 10CYE32CB001 | 10UKD | 10UKD97R311
6769 | 10CYE32CB001-B35 | 3 | Извещатель пожарный дымовой | 22051E-64/IV ИП212-200 | 22051E ИП212-200 ЭТ ИУ | ТО (работы на высоте от 1,5 до 5 м) | мар.24 сен.24 | НВА 08180906 | 1 извещатель | 2 | 4.2 | 0.43 | 1 | 1 | 0.86 | 3.61 | 10CYE32CB001 | 10UKD | 10UKD93R310
6770 | 10CYE32CB001-B36 | 3 | Извещатель пожарный дымовой | 22051E-64/IV ИП212-200 | 22051E ИП212-200 ЭТ ИУ | ТО (работы на высоте от 1,5 до 5 м) | мар.24 сен.24 | НВА 08180906 | 1 извещатель | 2 | 4.2 | 0.43 | 1 | 1 | 0.86 | 3.61 | 10CYE32CB001 | 10UKD | 10UKD93R310
6771 | 10CYE32CB001-B37 | 3 | Извещатель пожарный дымовой | 22051E-64/IV ИП212-200 | 22051E ИП212-200 ЭТ ИУ | ТО (работы на высоте от 1,5 до 5 м) | мар.24 сен.24 | НВА 08180906 | 1 извещатель | 2 | 4.2 | 0.43 | 1 | 1 | 0.86 | 3.61 | 10CYE32CB001 | 10UKD | 10UKD93R310
6772 | 10CYE32CB001-B38 | 3 | Извещатель пожарный дымовой | 22051E-64/IV ИП212-200 | 22051E ИП212-200 ЭТ ИУ | ТО (работы на высоте от 1,5 до 5 м) | мар.24 сен.24 | НВА 08180906 | 1 извещатель | 2 | 4.2 | 0.43 | 1 | 1 | 0.86 | 3.61 | 10CYE32CB001 | 10UKD | 10UKD93R310
6773 | 10CYE32CB001-B39 | 3 | Извещатель пожарный дымовой | 22051E-64/IV ИП212-200 | 22051E ИП212-200 ЭТ ИУ | ТО (работы на высоте от 1,5 до 5 м) | мар.24 сен.24 | НВА 08180906 | 1 извещатель | 2 | 4.2 | 0.43 | 1 | 1 | 0.86 | 3.61 | 10CYE32CB001 | 10UKD | 10UKD93R310
6774 | 10CYE32CB001-B40 | 3 | Извещатель пожарный дымовой | 22051E-64/IV ИП212-200 | 22051E ИП212-200 ЭТ ИУ | ТО (работы на высоте от 1,5 до 5 м) | мар.24 сен.24 | НВА 08180906 | 1 извещатель | 2 | 4.2 | 0.43 | 1 | 1 | 0.86 | 3.61 | 10CYE32CB001 | 10UKD | 10UKD93R310
6775 | 10CYE32CB001-B41 | 3 | Извещатель пожарный дымовой | 22051E-64/IV ИП212-200 | 22051E ИП212-200 ЭТ ИУ | ТО (работы на высоте от 1,5 до 5 м) | мар.24 сен.24 | НВА 08180906 | 1 извещатель | 2 | 4.2 | 0.43 | 1 | 1 | 0.86 | 3.61 | 10CYE32CB001 | 10UKD | 10UKD93R310
6776 | 10CYE32CB001-B42 | 3 | Извещатель пожарный дымовой | 22051E-64/IV ИП212-200 | 22051E ИП212-200 ЭТ ИУ | ТО (работы на высоте от 1,5 до 5 м) | мар.24 сен.24 | НВА 08180906 | 1 извещатель | 2 | 4.2 | 0.43 | 1 | 1 | 0.86 | 3.61 | 10CYE32CB001 | 10UKD | 10UKD93R311
6777 | 10CYE32CB001-B43 | 3 | Извещатель пожарный дымовой | 22051E-64/IV ИП212-200 | 22051E ИП212-200 ЭТ ИУ | ТО (работы на высоте от 1,5 до 5 м) | мар.24 сен.24 | НВА 08180906 | 1 извещатель | 2 | 4.2 | 0.43 | 1 | 1 | 0.86 | 3.61 | 10CYE32CB001 | 10UKD | 10UKD93R311
6778 | 10CYE32CB001-B44 | 3 | Извещатель пожарный дымовой | 22051E-64/IV ИП212-200 | 22051E ИП212-200 ЭТ ИУ | ТО (работы на высоте от 1,5 до 5 м) | мар.24 сен.24 | НВА 08180906 | 1 извещатель | 2 | 4.2 | 0.43 | 1 | 1 | 0.86 | 3.61 | 10CYE32CB001 | 10UKD | 10UKD93R311
6779 | 10CYE32CB001-H31 |  | Оповещатель звуковой | CWSO | CWSO_CWSS ЭТ ИУ | ТО (работы на высоте от 1,5 до 5 м) | 2024-03-01 | НВА08181801 | 1 извещатель | 1 | 3.8 | 0.23 | 1 | 1 | 0.23 | 0.87 | 10CYE32CB001 | 10UKD | 10UKD97R311
6780 | 10CYE32CB002-B01 | 3 | Извещатель пожарный дымовой | 22051E-64/IV ИП212-200 | 22051E ИП212-200 ЭТ ИУ | ТО (работы на высоте от 1,5 до 5 м) | мар.24 сен.24 | НВА 08180906 | 1 извещатель | 2 | 4.2 | 0.43 | 1 | 1 | 0.86 | 3.61 | 10CYE32CB002 | 10UKD | 10UKD04R320
6781 | 10CYE32CB002-B02 | 3 | Извещатель пожарный дымовой | 22051E-64/IV ИП212-200 | 22051E ИП212-200 ЭТ ИУ | ТО (работы на высоте от 1,5 до 5 м) | мар.24 сен.24 | НВА 08180906 | 1 извещатель | 2 | 4.2 | 0.43 | 1 | 1 | 0.86 | 3.61 | 10CYE32CB002 | 10UKD | 10UKD04R320
6782 | 10CYE32CB002-B03 | 3 | Извещатель пожарный дымовой | 22051E-64/IV ИП212-200 | 22051E ИП212-200 ЭТ ИУ | ТО (работы на высоте от 1,5 до 5 м) | мар.24 сен.24 | НВА 08180906 | 1 извещатель | 2 | 4.2 | 0.43 | 1 | 1 | 0.86 | 3.61 | 10CYE32CB002 | 10UKD | 10UKD05R310
6783 | 10CYE32CB002-B04 | 3 | Извещатель пожарный дымовой | 22051E-64/IV ИП212-200 | 22051E ИП212-200 ЭТ ИУ | ТО (работы на высоте от 1,5 до 5 м) | мар.24 сен.24 | НВА 08180906 | 1 извещатель | 2 | 4.2 | 0.43 | 1 | 1 | 0.86 | 3.61 | 10CYE32CB002 | 10UKD | 10UKD05R310
6784 | 10CYE32CB002-B05 | 3 | Извещатель пожарный дымовой | 22051E-64/IV ИП212-200 | 22051E ИП212-200 ЭТ ИУ | ТО (работы на высоте от 1,5 до 5 м) | мар.24 сен.24 | НВА 08180906 | 1 извещатель | 2 | 4.2 | 0.43 | 1 | 1 | 0.86 | 3.61 | 10CYE32CB002 | 10UKD | 10UKD05R310
6785 | 10CYE32CB002-B06 | 3 | Извещатель пожарный дымовой | 22051E-64/IV ИП212-200 | 22051E ИП212-200 ЭТ ИУ | ТО (работы на высоте от 1,5 до 5 м) | мар.24 сен.24 | НВА 08180906 | 1 извещатель | 2 | 4.2 | 0.43 | 1 | 1 | 0.86 | 3.61 | 10CYE32CB002 | 10UKD | 10UKD12R310
6786 | 10CYE32CB002-B07 | 3 | Извещатель пожарный дымовой | 22051E-64/IV ИП212-200 | 22051E ИП212-200 ЭТ ИУ | ТО (работы на высоте от 1,5 до 5 м) | мар.24 сен.24 | НВА 08180906 | 1 извещатель | 2 | 4.2 | 0.43 | 1 | 1 | 0.86 | 3.61 | 10CYE32CB002 | 10UKD | 10UKD12R310
6787 | 10CYE32CB002-B08 | 3 | Извещатель пожарный дымовой | 22051E-64/IV ИП212-200 | 22051E ИП212-200 ЭТ ИУ | ТО (работы на высоте от 1,5 до 5 м) | мар.24 сен.24 | НВА 08180906 | 1 извещатель | 2 | 4.2 | 0.43 | 1 | 1 | 0.86 | 3.61 | 10CYE32CB002 | 10UKD | 10UKD12R310
6788 | 10CYE32CB002-B09 | 3 | Извещатель пожарный дымовой | 22051E-64/IV ИП212-200 | 22051E ИП212-200 ЭТ ИУ | ТО (работы на высоте от 1,5 до 5 м) | мар.24 сен.24 | НВА 08180906 | 1 извещатель | 2 | 4.2 | 0.43 | 1 | 1 | 0.86 | 3.61 | 10CYE32CB002 | 10UKD | 10UKD00R310
6789 | 10CYE32CB002-B10 | 3 | Извещатель пожарный дымовой | 22051E-64/IV ИП212-200 | 22051E ИП212-200 ЭТ ИУ | ТО (работы на высоте от 1,5 до 5 м) | мар.24 сен.24 | НВА 08180906 | 1 извещатель | 2 | 4.2 | 0.43 | 1 | 1 | 0.86 | 3.61 | 10CYE32CB002 | 10UKD | 10UKD00R310
6790 | 10CYE32CB002-B11 | 3 | Извещатель пожарный дымовой | 22051E-64/IV ИП212-200 | 22051E ИП212-200 ЭТ ИУ | ТО (работы на высоте от 1,5 до 5 м) | мар.24 сен.24 | НВА 08180906 | 1 извещатель | 2 | 4.2 | 0.43 | 1 | 1 | 0.86 | 3.61 | 10CYE32CB002 | 10UKD | 10UKD00R310
6791 | 10CYE32CB002-B12 | 3 | Извещатель пожарный дымовой | 22051E-64/IV ИП212-200 | 22051E ИП212-200 ЭТ ИУ | ТО (работы на высоте от 1,5 до 5 м) | мар.24 сен.24 | НВА 08180906 | 1 извещатель | 2 | 4.2 | 0.43 | 1 | 1 | 0.86 | 3.61 | 10CYE32CB002 | 10UKD | 10UKD05R311
6792 | 10CYE32CB002-B13 | 3 | Извещатель пожарный дымовой | 22051E-64/IV ИП212-200 | 22051E ИП212-200 ЭТ ИУ | ТО (работы на высоте от 1,5 до 5 м) | мар.24 сен.24 | НВА 08180906 | 1 извещатель | 2 | 4.2 | 0.43 | 1 | 1 | 0.86 | 3.61 | 10CYE32CB002 | 10UKD | 10UKD05R311
6793 | 10CYE32CB002-B14 | 3 | Извещатель пожарный дымовой | 22051E-64/IV ИП212-200 | 22051E ИП212-200 ЭТ ИУ | ТО (работы на высоте от 1,5 до 5 м) | мар.24 сен.24 | НВА 08180906 | 1 извещатель | 2 | 4.2 | 0.43 | 1 | 1 | 0.86 | 3.61 | 10CYE32CB002 | 10UKD | 10UKD05R311
6794 | 10CYE32CB002-B15 | 3 | Извещатель пожарный дымовой | 22051E-64/IV ИП212-200 | 22051E ИП212-200 ЭТ ИУ | ТО (работы на высоте от 1,5 до 5 м) | мар.24 сен.24 | НВА 08180906 | 1 извещатель | 2 | 4.2 | 0.43 | 1 | 1 | 0.86 | 3.61 | 10CYE32CB002 | 10UKD | 10UKD05R322
6795 | 10CYE32CB002-B16 | 3 | Извещатель пожарный дымовой | 22051E-64/IV ИП212-200 | 22051E ИП212-200 ЭТ ИУ | ТО (работы на высоте от 1,5 до 5 м) | мар.24 сен.24 | НВА 08180906 | 1 извещатель | 2 | 4.2 | 0.43 | 1 | 1 | 0.86 | 3.61 | 10CYE32CB002 | 10UKD | 10UKD05R322
6796 | 10CYE32CB002-B18 | 3 | Извещатель пожарный дымовой | 22051E-64/IV ИП212-200 | 22051E ИП212-200 ЭТ ИУ | ТО (работы на высоте от 1,5 до 5 м) | мар.24 сен.24 | НВА 08180906 | 1 извещатель | 2 | 4.2 | 0.43 | 1 | 1 | 0.86 | 3.61 | 10CYE32CB002 | 10UKD | 10UKD04R323
6797 | 10CYE32CB002-H31 |  | Оповещатель звуковой | CWSO | CWSO_CWSS ЭТ ИУ | ТО (работы на высоте от 1,5 до 5 м) | 2024-03-01 | НВА08181801 | 1 извещатель | 1 | 3.8 | 0.23 | 1 | 1 | 0.23 | 0.87 | 10CYE32CB002 | 10UKD | 10UKD04R323
6798 | 10CYE32CB002-H32 |  | Блок оповещения | БОП-03Ф |  | ТО (работы на высоте от 1,5 до 5 м) | 2024-03-01 | НВА08181905 | 1 извещатель | 1 | 3 | 0.7 | 1 | 1 | 0.7 | 2.1 | 10CYE32CB002 | 10UKD | 10UKD04R324
6799 | 10CYE32CB003-B01 | 3 | Извещатель пожарный дымовой | 22051E-64/IV ИП212-200 | 22051E ИП212-200 ЭТ ИУ | ТО (работы на высоте от 1,5 до 5 м) | мар.24 сен.24 | НВА 08180906 | 1 извещатель | 2 | 4.2 | 0.43 | 1 | 1 | 0.86 | 3.61 | 10CYE32CB003 | 10UKD | 10UKD12R311
6800 | 10CYE32CB003-B02 | 3 | Извещатель пожарный дымовой | 22051E-64/IV ИП212-200 | 22051E ИП212-200 ЭТ ИУ | ТО (работы на высоте от 1,5 до 5 м) | мар.24 сен.24 | НВА 08180906 | 1 извещатель | 2 | 4.2 | 0.43 | 1 | 1 | 0.86 | 3.61 | 10CYE32CB003 | 10UKD | 10UKD12R311
6801 | 10CYE32CB003-B03 | 3 | Извещатель пожарный дымовой | 22051E-64/IV ИП212-200 | 22051E ИП212-200 ЭТ ИУ | ТО (работы на высоте от 1,5 до 5 м) | мар.24 сен.24 | НВА 08180906 | 1 извещатель | 2 | 4.2 | 0.43 | 1 | 1 | 0.86 | 3.61 | 10CYE32CB003 | 10UKD | 10UKD12R311
6802 | 10CYE32CB003-B04 | 3 | Извещатель пожарный дымовой | 22051E-64/IV ИП212-200 | 22051E ИП212-200 ЭТ ИУ | ТО (работы на высоте от 1,5 до 5 м) | мар.24 сен.24 | НВА 08180906 | 1 извещатель | 2 | 4.2 | 0.43 | 1 | 1 | 0.86 | 3.61 | 10CYE32CB003 | 10UKD | 10UKD16R310
6803 | 10CYE32CB003-B05 | 3 | Извещатель пожарный дымовой | 22051E-64/IV ИП212-200 | 22051E ИП212-200 ЭТ ИУ | ТО (работы на высоте от 1,5 до 5 м) | мар.24 сен.24 | НВА 08180906 | 1 извещатель | 2 | 4.2 | 0.43 | 1 | 1 | 0.86 | 3.61 | 10CYE32CB003 | 10UKD | 10UKD16R310
6804 | 10CYE32CB003-B06 | 3 | Извещатель пожарный дымовой | 22051E-64/IV ИП212-200 | 22051E ИП212-200 ЭТ ИУ | ТО (работы на высоте от 1,5 до 5 м) | мар.24 сен.24 | НВА 08180906 | 1 извещатель | 2 | 4.2 | 0.43 | 1 | 1 | 0.86 | 3.61 | 10CYE32CB003 | 10UKD | 10UKD16R310
6805 | 10CYE32CB003-B07 | 3 | Извещатель пожарный дымовой | 22051E-64/IV ИП212-200 | 22051E ИП212-200 ЭТ ИУ | ТО (работы на высоте от 1,5 до 5 м) | мар.24 сен.24 | НВА 08180906 | 1 извещатель | 2 | 4.2 | 0.43 | 1 | 1 | 0.86 | 3.61 | 10CYE32CB003 | 10UKD | 10UKD19R310
6806 | 10CYE32CB003-B08 | 3 | Извещатель пожарный дымовой | 22051E-64/IV ИП212-200 | 22051E ИП212-200 ЭТ ИУ | ТО (работы на высоте от 1,5 до 5 м) | мар.24 сен.24 | НВА 08180906 | 1 извещатель | 2 | 4.2 | 0.43 | 1 | 1 | 0.86 | 3.61 | 10CYE32CB003 | 10UKD | 10UKD19R310
6807 | 10CYE32CB003-B09 | 3 | Извещатель пожарный дымовой | 22051E-64/IV ИП212-200 | 22051E ИП212-200 ЭТ ИУ | ТО (работы на высоте от 1,5 до 5 м) | мар.24 сен.24 | НВА 08180906 | 1 извещатель | 2 | 4.2 | 0.43 | 1 | 1 | 0.86 | 3.61 | 10CYE32CB003 | 10UKD | 10UKD19R310
6808 | 10CYE32CB003-B10 | 3 | Извещатель пожарный дымовой | 22051E-64/IV ИП212-200 | 22051E ИП212-200 ЭТ ИУ | ТО (работы на высоте от 1,5 до 5 м) | мар.24 сен.24 | НВА 08180906 | 1 извещатель | 2 | 4.2 | 0.43 | 1 | 1 | 0.86 | 3.61 | 10CYE32CB003 | 10UKD | 10UKD23R310
6809 | 10CYE32CB003-B11 | 3 | Извещатель пожарный дымовой | 22051E-64/IV ИП212-200 | 22051E ИП212-200 ЭТ ИУ | ТО (работы на высоте от 1,5 до 5 м) | мар.24 сен.24 | НВА 08180906 | 1 извещатель | 2 | 4.2 | 0.43 | 1 | 1 | 0.86 | 3.61 | 10CYE32CB003 | 10UKD | 10UKD23R310
6810 | 10CYE32CB003-B12 | 3 | Извещатель пожарный дымовой | 22051E-64/IV ИП212-200 | 22051E ИП212-200 ЭТ ИУ | ТО (работы на высоте от 1,5 до 5 м) | мар.24 сен.24 | НВА 08180906 | 1 извещатель | 2 | 4.2 | 0.43 | 1 | 1 | 0.86 | 3.61 | 10CYE32CB003 | 10UKD | 10UKD23R310
6811 | 10CYE32CB003-B13 | 3 | Извещатель пожарный дымовой | 22051E-64/IV ИП212-200 | 22051E ИП212-200 ЭТ ИУ | ТО (работы на высоте от 1,5 до 5 м) | мар.24 сен.24 | НВА 08180906 | 1 извещатель | 2 | 4.2 | 0.43 | 1 | 1 | 0.86 | 3.61 | 10CYE32CB003 | 10UKD | 10UKD23R310
6812 | 10CYE32CB003-B14 | 3 | Извещатель пожарный дымовой | 22051E-64/IV ИП212-200 | 22051E ИП212-200 ЭТ ИУ | ТО (работы на высоте от 1,5 до 5 м) | мар.24 сен.24 | НВА 08180906 | 1 извещатель | 2 | 4.2 | 0.43 | 1 | 1 | 0.86 | 3.61 | 10CYE32CB003 | 10UKD | 10UKD34R310
6813 | 10CYE32CB003-B15 | 3 | Извещатель пожарный дымовой | 22051E-64/IV ИП212-200 | 22051E ИП212-200 ЭТ ИУ | ТО (работы на высоте от 1,5 до 5 м) | мар.24 сен.24 | НВА 08180906 | 1 извещатель | 2 | 4.2 | 0.43 | 1 | 1 | 0.86 | 3.61 | 10CYE32CB003 | 10UKD | 10UKD34R310
6814 | 10CYE32CB003-B16 | 3 | Извещатель пожарный дымовой | 22051E-64/IV ИП212-200 | 22051E ИП212-200 ЭТ ИУ | ТО (работы на высоте от 1,5 до 5 м) | мар.24 сен.24 | НВА 08180906 | 1 извещатель | 2 | 4.2 | 0.43 | 1 | 1 | 0.86 | 3.61 | 10CYE32CB003 | 10UKD | 10UKD34R310
6815 | 10CYE32CB003-B17 | 3 | Извещатель пожарный дымовой | 22051E-64/IV ИП212-200 | 22051E ИП212-200 ЭТ ИУ | ТО (работы на высоте от 1,5 до 5 м) | мар.24 сен.24 | НВА 08180906 | 1 извещатель | 2 | 4.2 | 0.43 | 1 | 1 | 0.86 | 3.61 | 10CYE32CB003 | 10UKD | 10UKD27R320
6816 | 10CYE32CB003-B18 | 3 | Извещатель пожарный дымовой | 22051E-64/IV ИП212-200 | 22051E ИП212-200 ЭТ ИУ | ТО (работы на высоте от 1,5 до 5 м) | мар.24 сен.24 | НВА 08180906 | 1 извещатель | 2 | 4.2 | 0.43 | 1 | 1 | 0.86 | 3.61 | 10CYE32CB003 | 10UKD | 10UKD27R320
6817 | 10CYE32CB003-B19 | 3 | Извещатель пожарный дымовой | 22051E-64/IV ИП212-200 | 22051E ИП212-200 ЭТ ИУ | ТО (работы на высоте от 1,5 до 5 м) | мар.24 сен.24 | НВА 08180906 | 1 извещатель | 2 | 4.2 | 0.43 | 1 | 1 | 0.86 | 3.61 | 10CYE32CB003 | 10UKD | 10UKD27R320
6818 | 10CYE32CB003-B20 | 3 | Извещатель пожарный дымовой | 22051E-64/IV ИП212-200 | 22051E ИП212-200 ЭТ ИУ | ТО (работы на высоте от 1,5 до 5 м) | мар.24 сен.24 | НВА 08180906 | 1 извещатель | 2 | 4.2 | 0.43 | 1 | 1 | 0.86 | 3.61 | 10CYE32CB003 | 10UKD | 10UKD27R320
6819 | 10CYE32CB003-B21 | 3 | Извещатель пожарный дымовой | 22051E-64/IV ИП212-200 | 22051E ИП212-200 ЭТ ИУ | ТО (работы на высоте от 1,5 до 5 м) | мар.24 сен.24 | НВА 08180906 | 1 извещатель | 2 | 4.2 | 0.43 | 1 | 1 | 0.86 | 3.61 | 10CYE32CB003 | 10UKD | 10UKD27R320
6820 | 10CYE32CB003-B22 | 3 | Извещатель пожарный дымовой | 22051E-64/IV ИП212-200 | 22051E ИП212-200 ЭТ ИУ | ТО (работы на высоте от 1,5 до 5 м) | мар.24 сен.24 | НВА 08180906 | 1 извещатель | 2 | 4.2 | 0.43 | 1 | 1 | 0.86 | 3.61 | 10CYE32CB003 | 10UKD | 10UKD27R320
6821 | 10CYE32CB003-B23 | 3 | Извещатель пожарный дымовой | 22051E-64/IV ИП212-200 | 22051E ИП212-200 ЭТ ИУ | ТО (работы на высоте от 1,5 до 5 м) | мар.24 сен.24 | НВА 08180906 | 1 извещатель | 2 | 4.2 | 0.43 | 1 | 1 | 0.86 | 3.61 | 10CYE32CB003 | 10UKD | 10UKD27R320
6822 | 10CYE32CB003-B24 | 3 | Извещатель пожарный дымовой | 22051E-64/IV ИП212-200 | 22051E ИП212-200 ЭТ ИУ | ТО (работы на высоте от 1,5 до 5 м) | мар.24 сен.24 | НВА 08180906 | 1 извещатель | 2 | 4.2 | 0.43 | 1 | 1 | 0.86 | 3.61 | 10CYE32CB003 | 10UKD | 10UKD27R320
6823 | 10CYE32CB003-B25 | 3 | Извещатель пожарный дымовой | 22051E-64/IV ИП212-200 | 22051E ИП212-200 ЭТ ИУ | ТО (работы на высоте от 1,5 до 5 м) | мар.24 сен.24 | НВА 08180906 | 1 извещатель | 2 | 4.2 | 0.43 | 1 | 1 | 0.86 | 3.61 | 10CYE32CB003 | 10UKD | 10UKD27R320
6824 | 10CYE32CB003-B27 | 3 | Извещатель пожарный дымовой | 22051E-64/IV ИП212-200 | 22051E ИП212-200 ЭТ ИУ | ТО (работы на высоте от 1,5 до 5 м) | мар.24 сен.24 | НВА 08180906 | 1 извещатель | 2 | 4.2 | 0.43 | 1 | 1 | 0.86 | 3.61 | 10CYE32CB003 | 10UKD | 10UKD12R322
6825 | 10CYE32CB003-B28 | 3 | Извещатель пожарный дымовой | 22051E-64/IV ИП212-200 | 22051E ИП212-200 ЭТ ИУ | ТО (работы на высоте от 1,5 до 5 м) | мар.24 сен.24 | НВА 08180906 | 1 извещатель | 2 | 4.2 | 0.43 | 1 | 1 | 0.86 | 3.61 | 10CYE32CB003 | 10UKD | 10UKD12R322
6826 | 10CYE32CB003-B29 | 3 | Извещатель пожарный дымовой | 22051E-64/IV ИП212-200 | 22051E ИП212-200 ЭТ ИУ | ТО (работы на высоте от 1,5 до 5 м) | мар.24 сен.24 | НВА 08180906 | 1 извещатель | 2 | 4.2 | 0.43 | 1 | 1 | 0.86 | 3.61 | 10CYE32CB003 | 10UKD | 10UKD12R322
6827 | 10CYE32CB003-B30 | 3 | Извещатель пожарный дымовой | 22051E-64/IV ИП212-200 | 22051E ИП212-200 ЭТ ИУ | ТО (работы на высоте от 1,5 до 5 м) | мар.24 сен.24 | НВА 08180906 | 1 извещатель | 2 | 4.2 | 0.43 | 1 | 1 | 0.86 | 3.61 | 10CYE32CB003 | 10UKD | 10UKD12R322
6828 | 10CYE32CB003-H31 |  | Оповещатель звуковой | CWSO-RR-W1 | CWSO_CWSS ЭТ ИУ | ТО (работы на высоте от 1,5 до 5 м) | 2024-03-01 | НВА08181801 | 1 извещатель | 1 | 3.8 | 0.23 | 1 | 1 | 0.23 | 0.87 | 10CYE32CB003 | 10UKD | 10UKD16R310
6829 | 10CYE32CB003-H32 |  | Оповещатель звуковой | CWSO-RR-W1 | CWSO_CWSS ЭТ ИУ | ТО (работы на высоте от 1,5 до 5 м) | 2024-03-01 | НВА08181801 | 1 извещатель | 1 | 3.8 | 0.23 | 1 | 1 | 0.23 | 0.87 | 10CYE32CB003 | 10UKD | 10UKD19R310
6830 | 10CYE32CB003-H33 |  | Оповещатель звуковой | CWSO-RR-W1 | CWSO_CWSS ЭТ ИУ | ТО (работы на высоте от 1,5 до 5 м) | 2024-03-01 | НВА08181801 | 1 извещатель | 1 | 3.8 | 0.23 | 1 | 1 | 0.23 | 0.87 | 10CYE32CB003 | 10UKD | 10UKD34R310
6831 | 10CYE32CB003-H35 |  | Оповещатель звуковой | CWSO-RR-W1 | CWSO_CWSS ЭТ ИУ | ТО (работы на высоте от 1,5 до 5 м) | 2024-03-01 | НВА08181801 | 1 извещатель | 1 | 3.8 | 0.23 | 1 | 1 | 0.23 | 0.87 | 10CYE32CB003 | 10UKD | 10UKD12R322
6832 | 10CYE32CB003-U01 | 3 | Модуль контроля одноканальный | M210E | М210Е_М220Е_М221Е ИУ | ТО (работы на высоте от 1,5 до 5 м) | ППР 2024 | НВА 08181401 | 1 извещатель | 1 | 8.54 | 0.86 | 1 | 1 | 0.86 | 7.34 | 10CYE32CB003 | 10UJB | 10UJB63R540
6833 | 10CYE32CB005-B01 | 3 | Извещатель пожарный дымовой | 22051E-64/IV ИП212-200 | 22051E ИП212-200 ЭТ ИУ | ТО (работы на высоте от 1,5 до 5 м) | мар.24 сен.24 | НВА 08180906 | 1 извещатель | 2 | 4.2 | 0.43 | 1 | 1 | 0.86 | 3.61 | 10CYE32CB005 | 10UKD | 10UKD93R311
6834 | 10CYE32CB005-B02 | 3 | Извещатель пожарный дымовой | 22051E-64/IV ИП212-200 | 22051E ИП212-200 ЭТ ИУ | ТО (работы на высоте от 1,5 до 5 м) | мар.24 сен.24 | НВА 08180906 | 1 извещатель | 2 | 4.2 | 0.43 | 1 | 1 | 0.86 | 3.61 | 10CYE32CB005 | 10UKD | 10UKD93R311
6835 | 10CYE32CB005-B03 | 3 | Извещатель пожарный дымовой | 22051E-64/IV ИП212-200 | 22051E ИП212-200 ЭТ ИУ | ТО (работы на высоте от 1,5 до 5 м) | мар.24 сен.24 | НВА 08180906 | 1 извещатель | 2 | 4.2 | 0.43 | 1 | 1 | 0.86 | 3.61 | 10CYE32CB005 | 10UKD | 10UKD93R311
6836 | 10CYE32CB005-B04 | 3 | Извещатель пожарный дымовой | 22051E-64/IV ИП212-200 | 22051E ИП212-200 ЭТ ИУ | ТО (работы на высоте от 1,5 до 5 м) | мар.24 сен.24 | НВА 08180906 | 1 извещатель | 2 | 4.2 | 0.43 | 1 | 1 | 0.86 | 3.61 | 10CYE32CB005 | 10UKD | 10UKD93R311
6837 | 10CYE32CB005-B05 | 3 | Извещатель пожарный дымовой | 22051E-64/IV ИП212-200 | 22051E ИП212-200 ЭТ ИУ | ТО (работы на высоте от 1,5 до 5 м) | мар.24 сен.24 | НВА 08180906 | 1 извещатель | 2 | 4.2 | 0.43 | 1 | 1 | 0.86 | 3.61 | 10CYE32CB005 | 10UKD | 10UKD93R311
6838 | 10CYE32CB005-B06 | 3 | Извещатель пожарный дымовой | 22051E-64/IV ИП212-200 | 22051E ИП212-200 ЭТ ИУ | ТО (работы на высоте от 1,5 до 5 м) | мар.24 сен.24 | НВА 08180906 | 1 извещатель | 2 | 4.2 | 0.43 | 1 | 1 | 0.86 | 3.61 | 10CYE32CB005 | 10UKD | 10UKD99R310
6839 | 10CYE32CB005-B07 | 3 | Извещатель пожарный дымовой | 22051E-64/IV ИП212-200 | 22051E ИП212-200 ЭТ ИУ | ТО (работы на высоте от 1,5 до 5 м) | мар.24 сен.24 | НВА 08180906 | 1 извещатель | 2 | 4.2 | 0.43 | 1 | 1 | 0.86 | 3.61 | 10CYE32CB005 | 10UKD | 10UKD99R310
6840 | 10CYE32CB005-B08 | 3 | Извещатель пожарный дымовой | 22051E-64/IV ИП212-200 | 22051E ИП212-200 ЭТ ИУ | ТО (работы на высоте от 1,5 до 5 м) | мар.24 сен.24 | НВА 08180906 | 1 извещатель | 2 | 4.2 | 0.43 | 1 | 1 | 0.86 | 3.61 | 10CYE32CB005 | 10UKD | 10UKD99R310
6841 | 10CYE32CB005-B09 | 3 | Извещатель пожарный дымовой | 22051E-64/IV ИП212-200 | 22051E ИП212-200 ЭТ ИУ | ТО (работы на высоте от 1,5 до 5 м) | мар.24 сен.24 | НВА 08180906 | 1 извещатель | 2 | 4.2 | 0.43 | 1 | 1 | 0.86 | 3.61 | 10CYE32CB005 | 10UKD | 10UKD99R310
6842 | 10CYE32CB005-B10 | 3 | Извещатель пожарный дымовой | 22051E-64/IV ИП212-200 | 22051E ИП212-200 ЭТ ИУ | ТО (работы на высоте от 1,5 до 5 м) | мар.24 сен.24 | НВА 08180906 | 1 извещатель | 2 | 4.2 | 0.43 | 1 | 1 | 0.86 | 3.61 | 10CYE32CB005 | 10UKD | 10UKD98R310
6843 | 10CYE32CB005-B11 | 3 | Извещатель пожарный дымовой | 22051E-64/IV ИП212-200 | 22051E ИП212-200 ЭТ ИУ | ТО (работы на высоте от 1,5 до 5 м) | мар.24 сен.24 | НВА 08180906 | 1 извещатель | 2 | 4.2 | 0.43 | 1 | 1 | 0.86 | 3.61 | 10CYE32CB005 | 10UKD | 10UKD98R310
6844 | 10CYE32CB005-B12 | 3 | Извещатель пожарный дымовой | 22051E-64/IV ИП212-200 | 22051E ИП212-200 ЭТ ИУ | ТО (работы на высоте от 1,5 до 5 м) | мар.24 сен.24 | НВА 08180906 | 1 извещатель | 2 | 4.2 | 0.43 | 1 | 1 | 0.86 | 3.61 | 10CYE32CB005 | 10UKD | 10UKD98R310
6845 | 10CYE32CB005-B13 | 3 | Извещатель пожарный дымовой | 22051E-64/IV ИП212-200 | 22051E ИП212-200 ЭТ ИУ | ТО (работы на высоте от 1,5 до 5 м) | мар.24 сен.24 | НВА 08180906 | 1 извещатель | 2 | 4.2 | 0.43 | 1 | 1 | 0.86 | 3.61 | 10CYE32CB005 | 10UKD | 10UKD98R310
6846 | 10CYE32CB005-B14 | 3 | Извещатель пожарный дымовой | 22051E-64/IV ИП212-200 | 22051E ИП212-200 ЭТ ИУ | ТО (работы на высоте от 1,5 до 5 м) | мар.24 сен.24 | НВА 08180906 | 1 извещатель | 2 | 4.2 | 0.43 | 1 | 1 | 0.86 | 3.61 | 10CYE32CB005 | 10UKD | 10UKD98R310
6847 | 10CYE32CB005-B15 | 3 | Извещатель пожарный дымовой | 22051E-64/IV ИП212-200 | 22051E ИП212-200 ЭТ ИУ | ТО (работы на высоте от 1,5 до 5 м) | мар.24 сен.24 | НВА 08180906 | 1 извещатель | 2 | 4.2 | 0.43 | 1 | 1 | 0.86 | 3.61 | 10CYE32CB005 | 10UKD | 10UKD98R310
6848 | 10CYE32CB005-B16 | 3 | Извещатель пожарный дымовой | 22051E-64/IV ИП212-200 | 22051E ИП212-200 ЭТ ИУ | ТО (работы на высоте от 1,5 до 5 м) | мар.24 сен.24 | НВА 08180906 | 1 извещатель | 2 | 4.2 | 0.43 | 1 | 1 | 0.86 | 3.61 | 10CYE32CB005 | 10UKD | 10UKD99R310
6849 | 10CYE32CB005-B17 | 3 | Извещатель пожарный дымовой | 22051E-64/IV ИП212-200 | 22051E ИП212-200 ЭТ ИУ | ТО (работы на высоте от 1,5 до 5 м) | мар.24 сен.24 | НВА 08180906 | 1 извещатель | 2 | 4.2 | 0.43 | 1 | 1 | 0.86 | 3.61 | 10CYE32CB005 | 10UKD | 10UKD99R310
6850 | 10CYE32CB005-B18 | 3 | Извещатель пожарный дымовой | 22051E-64/IV ИП212-200 | 22051E ИП212-200 ЭТ ИУ | ТО (работы на высоте от 1,5 до 5 м) | мар.24 сен.24 | НВА 08180906 | 1 извещатель | 2 | 4.2 | 0.43 | 1 | 1 | 0.86 | 3.61 | 10CYE32CB005 | 10UKD | 10UKD99R310
6851 | 10CYE32CB005-B19 | 3 | Извещатель пожарный дымовой | 22051E-64/IV ИП212-200 | 22051E ИП212-200 ЭТ ИУ | ТО (работы на высоте от 1,5 до 5 м) | мар.24 сен.24 | НВА 08180906 | 1 извещатель | 2 | 4.2 | 0.43 | 1 | 1 | 0.86 | 3.61 | 10CYE32CB005 | 10UKD | 10UKD98R330
6852 | 10CYE32CB005-B20 | 3 | Извещатель пожарный дымовой | 22051E-64/IV ИП212-200 | 22051E ИП212-200 ЭТ ИУ | ТО (работы на высоте от 1,5 до 5 м) | мар.24 сен.24 | НВА 08180906 | 1 извещатель | 2 | 4.2 | 0.43 | 1 | 1 | 0.86 | 3.61 | 10CYE32CB005 | 10UKD | 10UKD98R330
6853 | 10CYE32CB005-B21 | 3 | Извещатель пожарный дымовой | 22051E-64/IV ИП212-200 | 22051E ИП212-200 ЭТ ИУ | ТО (работы на высоте от 1,5 до 5 м) | мар.24 сен.24 | НВА 08180906 | 1 извещатель | 2 | 4.2 | 0.43 | 1 | 1 | 0.86 | 3.61 | 10CYE32CB005 | 10UKD | 10UKD98R330
6854 | 10CYE32CB005-B22 | 3 | Извещатель пожарный дымовой | 22051E-64/IV ИП212-200 | 22051E ИП212-200 ЭТ ИУ | ТО (работы на высоте от 1,5 до 5 м) | мар.24 сен.24 | НВА 08180906 | 1 извещатель | 2 | 4.2 | 0.43 | 1 | 1 | 0.86 | 3.61 | 10CYE32CB005 | 10UKD | 10UKD98R330
6855 | 10CYE32CB005-B23 | 3 | Извещатель пожарный дымовой | 22051E-64/IV ИП212-200 | 22051E ИП212-200 ЭТ ИУ | ТО (работы на высоте от 1,5 до 5 м) | мар.24 сен.24 | НВА 08180906 | 1 извещатель | 2 | 4.2 | 0.43 | 1 | 1 | 0.86 | 3.61 | 10CYE32CB005 | 10UKD | 10UKD98R330
6856 | 10CYE32CB005-B24 | 3 | Извещатель пожарный дымовой | 22051E-64/IV ИП212-200 | 22051E ИП212-200 ЭТ ИУ | ТО (работы на высоте от 1,5 до 5 м) | мар.24 сен.24 | НВА 08180906 | 1 извещатель | 2 | 4.2 | 0.43 | 1 | 1 | 0.86 | 3.61 | 10CYE32CB005 | 10UKD | 10UKD98R330
6857 | 10CYE32CB005-B25 | 3 | Извещатель пожарный дымовой | 22051E-64/IV ИП212-200 | 22051E ИП212-200 ЭТ ИУ | ТО (работы на высоте от 1,5 до 5 м) | мар.24 сен.24 | НВА 08180906 | 1 извещатель | 2 | 4.2 | 0.43 | 1 | 1 | 0.86 | 3.61 | 10CYE32CB005 | 10UKD | 10UKD93R330
6858 | 10CYE32CB005-B26 | 3 | Извещатель пожарный дымовой | 22051E-64/IV ИП212-200 | 22051E ИП212-200 ЭТ ИУ | ТО (работы на высоте от 1,5 до 5 м) | мар.24 сен.24 | НВА 08180906 | 1 извещатель | 2 | 4.2 | 0.43 | 1 | 1 | 0.86 | 3.61 | 10CYE32CB005 | 10UKD | 10UKD93R330
6859 | 10CYE32CB005-B27 | 3 | Извещатель пожарный дымовой | 22051E-64/IV ИП212-200 | 22051E ИП212-200 ЭТ ИУ | ТО (работы на высоте от 1,5 до 5 м) | мар.24 сен.24 | НВА 08180906 | 1 извещатель | 2 | 4.2 | 0.43 | 1 | 1 | 0.86 | 3.61 | 10CYE32CB005 | 10UKD | 10UKD93R330
6860 | 10CYE32CB005-B28 | 3 | Извещатель пожарный дымовой | 22051E-64/IV ИП212-200 | 22051E ИП212-200 ЭТ ИУ | ТО (работы на высоте от 1,5 до 5 м) | мар.24 сен.24 | НВА 08180906 | 1 извещатель | 2 | 4.2 | 0.43 | 1 | 1 | 0.86 | 3.61 | 10CYE32CB005 | 10UKD | 10UKD93R330
6861 | 10CYE32CB005-B29 | 3 | Извещатель пожарный дымовой | 22051E-64/IV ИП212-200 | 22051E ИП212-200 ЭТ ИУ | ТО (работы на высоте от 1,5 до 5 м) | мар.24 сен.24 | НВА 08180906 | 1 извещатель | 2 | 4.2 | 0.43 | 1 | 1 | 0.86 | 3.61 | 10CYE32CB005 | 10UKD | 10UKD93R311
6862 | 10CYE32CB005-B30 | 3 | Извещатель пожарный дымовой | 22051E-64/IV ИП212-200 | 22051E ИП212-200 ЭТ ИУ | ТО (работы на высоте от 1,5 до 5 м) | мар.24 сен.24 | НВА 08180906 | 1 извещатель | 2 | 4.2 | 0.43 | 1 | 1 | 0.86 | 3.61 | 10CYE32CB005 | 10UKD | 10UKD97R331
6863 | 10CYE32CB005-B31 | 3 | Извещатель пожарный дымовой | 22051E-64/IV ИП212-200 | 22051E ИП212-200 ЭТ ИУ | ТО (работы на высоте от 1,5 до 5 м) | мар.24 сен.24 | НВА 08180906 | 1 извещатель | 2 | 4.2 | 0.43 | 1 | 1 | 0.86 | 3.61 | 10CYE32CB005 | 10UKD | 10UKD97R331
6864 | 10CYE32CB005-B32 | 3 | Извещатель пожарный дымовой | 22051E-64/IV ИП212-200 | 22051E ИП212-200 ЭТ ИУ | ТО (работы на высоте от 1,5 до 5 м) | мар.24 сен.24 | НВА 08180906 | 1 извещатель | 2 | 4.2 | 0.43 | 1 | 1 | 0.86 | 3.61 | 10CYE32CB005 | 10UKD | 10UKD98R330
6865 | 10CYE32CB005-B33 | 3 | Извещатель пожарный дымовой | 22051E-64/IV ИП212-200 | 22051E ИП212-200 ЭТ ИУ | ТО (работы на высоте от 1,5 до 5 м) | мар.24 сен.24 | НВА 08180906 | 1 извещатель | 2 | 4.2 | 0.43 | 1 | 1 | 0.86 | 3.61 | 10CYE32CB005 | 10UKD | 10UKD99R310
6866 | 10CYE32CB005-B34 | 3 | Извещатель пожарный дымовой | 22051E-64/IV ИП212-200 | 22051E ИП212-200 ЭТ ИУ | ТО (работы на высоте от 1,5 до 5 м) | мар.24 сен.24 | НВА 08180906 | 1 извещатель | 2 | 4.2 | 0.43 | 1 | 1 | 0.86 | 3.61 | 10CYE32CB005 | 10UKD | 10UKD99R310
6867 | 10CYE32CB005-H31 |  | Оповещатель звуковой | CWSO | CWSO_CWSS ЭТ ИУ | ТО (работы на высоте от 1,5 до 5 м) | 2024-03-01 | НВА08181801 | 1 извещатель | 1 | 3.8 | 0.23 | 1 | 1 | 0.23 | 0.87 | 10CYE32CB005 | 10UKD | 10UKD97R331
6868 | 10CYE32CB005-H32 |  | Оповещатель звуковой | CWSO | CWSO_CWSS ЭТ ИУ | ТО (работы на высоте от 1,5 до 5 м) | 2024-03-01 | НВА08181801 | 1 извещатель | 1 | 3.8 | 0.23 | 1 | 1 | 0.23 | 0.87 | 10CYE32CB005 | 10UKD | 10UKD97R331
6869 | 10CYE32CB006-B01 | 3 | Извещатель пожарный дымовой | 22051E-64/IV ИП212-200 | 22051E ИП212-200 ЭТ ИУ | ТО (работы на высоте от 1,5 до 5 м) | мар.24 сен.24 | НВА 08180906 | 1 извещатель | 2 | 4.2 | 0.43 | 1 | 1 | 0.86 | 3.61 | 10CYE32CB006 | 10UKD | 10UKD00R330
6870 | 10CYE32CB006-B02 | 3 | Извещатель пожарный дымовой | 22051E-64/IV ИП212-200 | 22051E ИП212-200 ЭТ ИУ | ТО (работы на высоте от 1,5 до 5 м) | мар.24 сен.24 | НВА 08180906 | 1 извещатель | 2 | 4.2 | 0.43 | 1 | 1 | 0.86 | 3.61 | 10CYE32CB006 | 10UKD | 10UKD00R330
6871 | 10CYE32CB006-B03 | 3 | Извещатель пожарный дымовой | 22051E-64/IV ИП212-200 | 22051E ИП212-200 ЭТ ИУ | ТО (работы на высоте от 1,5 до 5 м) | мар.24 сен.24 | НВА 08180906 | 1 извещатель | 2 | 4.2 | 0.43 | 1 | 1 | 0.86 | 3.61 | 10CYE32CB006 | 10UKD | 10UKD00R330
6872 | 10CYE32CB006-B04 | 3 | Извещатель пожарный дымовой | 22051E-64/IV ИП212-200 | 22051E ИП212-200 ЭТ ИУ | ТО (работы на высоте от 1,5 до 5 м) | мар.24 сен.24 | НВА 08180906 | 1 извещатель | 2 | 4.2 | 0.43 | 1 | 1 | 0.86 | 3.61 | 10CYE32CB006 | 10UKD | 10UKD00R330
6873 | 10CYE32CB006-B05 | 3 | Извещатель пожарный дымовой | 22051E-64/IV ИП212-200 | 22051E ИП212-200 ЭТ ИУ | ТО (работы на высоте от 1,5 до 5 м) | мар.24 сен.24 | НВА 08180906 | 1 извещатель | 2 | 4.2 | 0.43 | 1 | 1 | 0.86 | 3.61 | 10CYE32CB006 | 10UKD | 10UKD00R331
6874 | 10CYE32CB006-B06 | 3 | Извещатель пожарный дымовой | 22051E-64/IV ИП212-200 | 22051E ИП212-200 ЭТ ИУ | ТО (работы на высоте от 1,5 до 5 м) | мар.24 сен.24 | НВА 08180906 | 1 извещатель | 2 | 4.2 | 0.43 | 1 | 1 | 0.86 | 3.61 | 10CYE32CB006 | 10UKD | 10UKD00R331
6875 | 10CYE32CB006-B07 | 3 | Извещатель пожарный дымовой | 22051E-64/IV ИП212-200 | 22051E ИП212-200 ЭТ ИУ | ТО (работы на высоте от 1,5 до 5 м) | мар.24 сен.24 | НВА 08180906 | 1 извещатель | 2 | 4.2 | 0.43 | 1 | 1 | 0.86 | 3.61 | 10CYE32CB006 | 10UKD | 10UKD00R320
6876 | 10CYE32CB006-B08 | 3 | Извещатель пожарный дымовой | 22051E-64/IV ИП212-200 | 22051E ИП212-200 ЭТ ИУ | ТО (работы на высоте от 1,5 до 5 м) | мар.24 сен.24 | НВА 08180906 | 1 извещатель | 2 | 4.2 | 0.43 | 1 | 1 | 0.86 | 3.61 | 10CYE32CB006 | 10UKD | 10UKD00R320
6877 | 10CYE32CB006-B09 | 3 | Извещатель пожарный дымовой | 22051E-64/IV ИП212-200 | 22051E ИП212-200 ЭТ ИУ | ТО (работы на высоте от 1,5 до 5 м) | мар.24 сен.24 | НВА 08180906 | 1 извещатель | 2 | 4.2 | 0.43 | 1 | 1 | 0.86 | 3.61 | 10CYE32CB006 | 10UKD | 10UKD00R311
6878 | 10CYE32CB006-B10 | 3 | Извещатель пожарный дымовой | 22051E-64/IV ИП212-200 | 22051E ИП212-200 ЭТ ИУ | ТО (работы на высоте от 1,5 до 5 м) | мар.24 сен.24 | НВА 08180906 | 1 извещатель | 2 | 4.2 | 0.43 | 1 | 1 | 0.86 | 3.61 | 10CYE32CB006 | 10UKD | 10UKD00R311
6879 | 10CYE32CB006-B11 | 3 | Извещатель пожарный дымовой | 22051E-64/IV ИП212-200 | 22051E ИП212-200 ЭТ ИУ | ТО (работы на высоте от 1,5 до 5 м) | мар.24 сен.24 | НВА 08180906 | 1 извещатель | 2 | 4.2 | 0.43 | 1 | 1 | 0.86 | 3.61 | 10CYE32CB006 | 10UKD | 10UKD00R311
6880 | 10CYE32CB006-B12 | 3 | Извещатель пожарный дымовой | 22051E-64/IV ИП212-200 | 22051E ИП212-200 ЭТ ИУ | ТО (работы на высоте от 1,5 до 5 м) | мар.24 сен.24 | НВА 08180906 | 1 извещатель | 2 | 4.2 | 0.43 | 1 | 1 | 0.86 | 3.61 | 10CYE32CB006 | 10UKD | 10UKD00R321
6881 | 10CYE32CB006-B13 | 3 | Извещатель пожарный дымовой | 22051E-64/IV ИП212-200 | 22051E ИП212-200 ЭТ ИУ | ТО (работы на высоте от 1,5 до 5 м) | мар.24 сен.24 | НВА 08180906 | 1 извещатель | 2 | 4.2 | 0.43 | 1 | 1 | 0.86 | 3.61 | 10CYE32CB006 | 10UKD | 10UKD00R321
6882 | 10CYE32CB006-B14 | 3 | Извещатель пожарный дымовой | 22051E-64/IV ИП212-200 | 22051E ИП212-200 ЭТ ИУ | ТО (работы на высоте от 1,5 до 5 м) | мар.24 сен.24 | НВА 08180906 | 1 извещатель | 2 | 4.2 | 0.43 | 1 | 1 | 0.86 | 3.61 | 10CYE32CB006 | 10UKD | 10UKD00R322
6883 | 10CYE32CB006-B15 | 3 | Извещатель пожарный дымовой | 22051E-64/IV ИП212-200 | 22051E ИП212-200 ЭТ ИУ | ТО (работы на высоте от 1,5 до 5 м) | мар.24 сен.24 | НВА 08180906 | 1 извещатель | 2 | 4.2 | 0.43 | 1 | 1 | 0.86 | 3.61 | 10CYE32CB006 | 10UKD | 10UKD00R322
6884 | 10CYE32CB006-B16 | 3 | Извещатель пожарный дымовой | 22051E-64/IV ИП212-200 | 22051E ИП212-200 ЭТ ИУ | ТО (работы на высоте от 1,5 до 5 м) | мар.24 сен.24 | НВА 08180906 | 1 извещатель | 2 | 4.2 | 0.43 | 1 | 1 | 0.86 | 3.61 | 10CYE32CB006 | 10UKD | 10UKD00R311
6885 | 10CYE32CB007Y-H31 |  | Оповещатель звуковой | CWSO-RR-W1 | CWSO_CWSS ЭТ ИУ | ТО (работы на высоте от 1,5 до 5 м) | 2024-03-01 | НВА08181801 | 1 извещатель | 1 | 3.8 | 0.23 | 1 | 1 | 0.23 | 0.87 | 10CYE32CB007 | 10UKD
6886 | 10CYE32CB007Y-H32 |  | Оповещатель звуковой | CWSO-RR-W1 | CWSO_CWSS ЭТ ИУ | ТО (работы на высоте от 1,5 до 5 м) | 2024-03-01 | НВА08181801 | 1 извещатель | 1 | 3.8 | 0.23 | 1 | 1 | 0.23 | 0.87 | 10CYE32CB007 | 10UKD
6887 | 10CYE32CB007Y-H33 |  | Оповещатель звуковой | CWSO-RR-W1 | CWSO_CWSS ЭТ ИУ | ТО (работы на высоте от 1,5 до 5 м) | 2024-03-01 | НВА08181801 | 1 извещатель | 1 | 3.8 | 0.23 | 1 | 1 | 0.23 | 0.87 | 10CYE32CB007 | 10UKD
6888 | 10CYE32CB007Y-H34 |  | Оповещатель звуковой | CWSO-RR-W1 | CWSO_CWSS ЭТ ИУ | ТО (работы на высоте от 1,5 до 5 м) | 2024-03-01 | НВА08181801 | 1 извещатель | 1 | 3.8 | 0.23 | 1 | 1 | 0.23 | 0.87 | 10CYE32CB007 | 10UKD
6889 | 10CYE32CB007Y-H35 |  | Оповещатель звуковой | CWSO-RR-W1 | CWSO_CWSS ЭТ ИУ | ТО (работы на высоте от 1,5 до 5 м) | 2024-03-01 | НВА08181801 | 1 извещатель | 1 | 3.8 | 0.23 | 1 | 1 | 0.23 | 0.87 | 10CYE32CB007 | 10UKD
6890 | 10CYE32CB007Y-H36 |  | Оповещатель звуковой | CWSO-RR-W1 | CWSO_CWSS ЭТ ИУ | ТО (работы на высоте от 1,5 до 5 м) | 2024-03-01 | НВА08181801 | 1 извещатель | 1 | 3.8 | 0.23 | 1 | 1 | 0.23 | 0.87 | 10CYE32CB007 | 10UKD
6891 | 10CYE32CB007Y-H37 |  | Оповещатель звуковой | CWSO-RR-W1 | CWSO_CWSS ЭТ ИУ | ТО (работы на высоте от 1,5 до 5 м) | 2024-03-01 | НВА08181801 | 1 извещатель | 1 | 3.8 | 0.23 | 1 | 1 | 0.23 | 0.87 | 10CYE32CB007 | 10UKD
6892 | 10CYE32CB007Y-H38 |  | Оповещатель звуковой | CWSO-RR-W1 | CWSO_CWSS ЭТ ИУ | ТО (работы на высоте от 1,5 до 5 м) | 2024-03-01 | НВА08181801 | 1 извещатель | 1 | 3.8 | 0.23 | 1 | 1 | 0.23 | 0.87 | 10CYE32CB007 | 10UKD
6893 | 10CYE32CB007Y-H39 |  | Оповещатель звуковой | CWSO-RR-W1 | CWSO_CWSS ЭТ ИУ | ТО (работы на высоте от 1,5 до 5 м) | 2024-03-01 | НВА08181801 | 1 извещатель | 1 | 3.8 | 0.23 | 1 | 1 | 0.23 | 0.87 | 10CYE32CB007 | 10UKD
6894 | 10CYE32CB007Y-H40 |  | Оповещатель звуковой | CWSO-RR-W1 | CWSO_CWSS ЭТ ИУ | ТО (работы на высоте от 1,5 до 5 м) | 2024-03-01 | НВА08181801 | 1 извещатель | 1 | 3.8 | 0.23 | 1 | 1 | 0.23 | 0.87 | 10CYE32CB007 | 10UKD
6895 | 10CYE32CB007Y-H41 |  | Оповещатель звуковой | CWSO-RR-W1 | CWSO_CWSS ЭТ ИУ | ТО (работы на высоте от 1,5 до 5 м) | 2024-03-01 | НВА08181801 | 1 извещатель | 1 | 3.8 | 0.23 | 1 | 1 | 0.23 | 0.87 | 10CYE32CB007 | 10UKD
6896 | 10CYE32CB007Y-H42 |  | Оповещатель звуковой | CWSO-RR-W1 | CWSO_CWSS ЭТ ИУ | ТО (работы на высоте от 1,5 до 5 м) | 2024-03-01 | НВА08181801 | 1 извещатель | 1 | 3.8 | 0.23 | 1 | 1 | 0.23 | 0.87 | 10CYE32CB007 | 10UKD
6897 | 10CYE32CB007Y-H43 |  | Оповещатель звуковой | CWSO-RR-W1 | CWSO_CWSS ЭТ ИУ | ТО (работы на высоте от 1,5 до 5 м) | 2024-03-01 | НВА08181801 | 1 извещатель | 1 | 3.8 | 0.23 | 1 | 1 | 0.23 | 0.87 | 10CYE32CB007 | 10UKD
6898 | 10CYE32CB007Y-H44 |  | Оповещатель звуковой | CWSO-RR-W1 | CWSO_CWSS ЭТ ИУ | ТО (работы на высоте от 1,5 до 5 м) | 2024-03-01 | НВА08181801 | 1 извещатель | 1 | 3.8 | 0.23 | 1 | 1 | 0.23 | 0.87 | 10CYE32CB007 | 10UKD
6899 | 10CYE32CB007Y-H45 |  | Оповещатель звуковой | CWSO-RR-W1 | CWSO_CWSS ЭТ ИУ | ТО (работы на высоте от 1,5 до 5 м) | 2024-03-01 | НВА08181801 | 1 извещатель | 1 | 3.8 | 0.23 | 1 | 1 | 0.23 | 0.87 | 10CYE32CB007 | 10UKD
6900 | 10CYE32CB007Y-H46 |  | Оповещатель звуковой | CWSO-RR-W1 | CWSO_CWSS ЭТ ИУ | ТО (работы на высоте от 1,5 до 5 м) | 2024-03-01 | НВА08181801 | 1 извещатель | 1 | 3.8 | 0.23 | 1 | 1 | 0.23 | 0.87 | 10CYE32CB007 | 10UKD
6901 | 10CYE32CB007Y-H47 |  | Оповещатель звуковой | CWSO-RR-W1 | CWSO_CWSS ЭТ ИУ | ТО (работы на высоте от 1,5 до 5 м) | 2024-03-01 | НВА08181801 | 1 извещатель | 1 | 3.8 | 0.23 | 1 | 1 | 0.23 | 0.87 | 10CYE32CB007 | 10UKD
6902 | 10CYE32CB007Z-H31 |  | Оповещатель звуковой | CWSO-RR-W1 | CWSO_CWSS ЭТ ИУ | ТО (работы на высоте от 1,5 до 5 м) | 2024-03-01 | НВА08181801 | 1 извещатель | 1 | 3.8 | 0.23 | 1 | 1 | 0.23 | 0.87 | 10CYE32CB007 | 10UKD
6903 | 10CYE32CB007Z-H32 |  | Оповещатель звуковой | CWSO-RR-W1 | CWSO_CWSS ЭТ ИУ | ТО (работы на высоте от 1,5 до 5 м) | 2024-03-01 | НВА08181801 | 1 извещатель | 1 | 3.8 | 0.23 | 1 | 1 | 0.23 | 0.87 | 10CYE32CB007 | 10UKD
6904 | 10CYE32CB007Z-H33 |  | Оповещатель звуковой | CWSO-RR-W1 | CWSO_CWSS ЭТ ИУ | ТО (работы на высоте от 1,5 до 5 м) | 2024-03-01 | НВА08181801 | 1 извещатель | 1 | 3.8 | 0.23 | 1 | 1 | 0.23 | 0.87 | 10CYE32CB007 | 10UKD
6905 | 10CYE32CB007Z-H34 |  | Оповещатель звуковой | CWSO-RR-W1 | CWSO_CWSS ЭТ ИУ | ТО (работы на высоте от 1,5 до 5 м) | 2024-03-01 | НВА08181801 | 1 извещатель | 1 | 3.8 | 0.23 | 1 | 1 | 0.23 | 0.87 | 10CYE32CB007 | 10UKD
6906 | 10CYE32CB007Z-H35 |  | Оповещатель звуковой | CWSO-RR-W1 | CWSO_CWSS ЭТ ИУ | ТО (работы на высоте от 1,5 до 5 м) | 2024-03-01 | НВА08181801 | 1 извещатель | 1 | 3.8 | 0.23 | 1 | 1 | 0.23 | 0.87 | 10CYE32CB007 | 10UKD
6907 | 10CYE32CB007Z-H36 |  | Оповещатель звуковой | CWSO-RR-W1 | CWSO_CWSS ЭТ ИУ | ТО (работы на высоте от 1,5 до 5 м) | 2024-03-01 | НВА08181801 | 1 извещатель | 1 | 3.8 | 0.23 | 1 | 1 | 0.23 | 0.87 | 10CYE32CB007 | 10UKD
6908 | 10CYE32CB007Z-H37 |  | Оповещатель звуковой | CWSO-RR-W1 | CWSO_CWSS ЭТ ИУ | ТО (работы на высоте от 1,5 до 5 м) | 2024-03-01 | НВА08181801 | 1 извещатель | 1 | 3.8 | 0.23 | 1 | 1 | 0.23 | 0.87 | 10CYE32CB007 | 10UKD
6909 | 10CYE32CB007Z-H38 |  | Оповещатель звуковой | CWSO-RR-W1 | CWSO_CWSS ЭТ ИУ | ТО (работы на высоте от 1,5 до 5 м) | 2024-03-01 | НВА08181801 | 1 извещатель | 1 | 3.8 | 0.23 | 1 | 1 | 0.23 | 0.87 | 10CYE32CB007 | 10UKD
6910 | 10CYE32CB007Z-H39 |  | Оповещатель звуковой | CWSO-RR-W1 | CWSO_CWSS ЭТ ИУ | ТО (работы на высоте от 1,5 до 5 м) | 2024-03-01 | НВА08181801 | 1 извещатель | 1 | 3.8 | 0.23 | 1 | 1 | 0.23 | 0.87 | 10CYE32CB007 | 10UKD
6911 | 10CYE32CB007Z-H40 |  | Оповещатель звуковой | CWSO-RR-W1 | CWSO_CWSS ЭТ ИУ | ТО (работы на высоте от 1,5 до 5 м) | 2024-03-01 | НВА08181801 | 1 извещатель | 1 | 3.8 | 0.23 | 1 | 1 | 0.23 | 0.87 | 10CYE32CB007 | 10UKD
6912 | 10CYE32CB007Z-H41 |  | Оповещатель звуковой | CWSO-RR-W1 | CWSO_CWSS ЭТ ИУ | ТО (работы на высоте от 1,5 до 5 м) | 2024-03-01 | НВА08181801 | 1 извещатель | 1 | 3.8 | 0.23 | 1 | 1 | 0.23 | 0.87 | 10CYE32CB007 | 10UKD
6913 | 10CYE32CB007Z-H42 |  | Оповещатель звуковой | CWSO-RR-W1 | CWSO_CWSS ЭТ ИУ | ТО (работы на высоте от 1,5 до 5 м) | 2024-03-01 | НВА08181801 | 1 извещатель | 1 | 3.8 | 0.23 | 1 | 1 | 0.23 | 0.87 | 10CYE32CB007 | 10UKD
6914 | 10CYE32CB007Z-H43 |  | Оповещатель звуковой | CWSO-RR-W1 | CWSO_CWSS ЭТ ИУ | ТО (работы на высоте от 1,5 до 5 м) | 2024-03-01 | НВА08181801 | 1 извещатель | 1 | 3.8 | 0.23 | 1 | 1 | 0.23 | 0.87 | 10CYE32CB007 | 10UKD
6915 | 10CYE32CB007Z-H44 |  | Оповещатель звуковой | CWSO-RR-W1 | CWSO_CWSS ЭТ ИУ | ТО (работы на высоте от 1,5 до 5 м) | 2024-03-01 | НВА08181801 | 1 извещатель | 1 | 3.8 | 0.23 | 1 | 1 | 0.23 | 0.87 | 10CYE32CB007 | 10UKD
6916 | 10CYE32CB007Z-H45 |  | Оповещатель звуковой | CWSO-RR-W1 | CWSO_CWSS ЭТ ИУ | ТО (работы на высоте от 1,5 до 5 м) | 2024-03-01 | НВА08181801 | 1 извещатель | 1 | 3.8 | 0.23 | 1 | 1 | 0.23 | 0.87 | 10CYE32CB007 | 10UKD
6917 | 10CYE32CB007Z-H46 |  | Оповещатель звуковой | CWSO-RR-W1 | CWSO_CWSS ЭТ ИУ | ТО (работы на высоте от 1,5 до 5 м) | 2024-03-01 | НВА08181801 | 1 извещатель | 1 | 3.8 | 0.23 | 1 | 1 | 0.23 | 0.87 | 10CYE32CB007 | 10UKD
6918 | 10CYE32CB007Z-H47 |  | Оповещатель звуковой | CWSO-RR-W1 | CWSO_CWSS ЭТ ИУ | ТО (работы на высоте от 1,5 до 5 м) | 2024-03-01 | НВА08181801 | 1 извещатель | 1 | 3.8 | 0.23 | 1 | 1 | 0.23 | 0.87 | 10CYE32CB007 | 10UKD
6919 | 10CYE32CB007Z-H48 |  | Оповещатель звуковой | CWSO-RR-W1 | CWSO_CWSS ЭТ ИУ | ТО (работы на высоте от 1,5 до 5 м) | 2024-03-01 | НВА08181801 | 1 извещатель | 1 | 3.8 | 0.23 | 1 | 1 | 0.23 | 0.87 | 10CYE32CB007 | 10UKD
6920 | 10CYE32CB007Z-H49 |  | Оповещатель звуковой | CWSO-RR-W1 | CWSO_CWSS ЭТ ИУ | ТО (работы на высоте от 1,5 до 5 м) | 2024-03-01 | НВА08181801 | 1 извещатель | 1 | 3.8 | 0.23 | 1 | 1 | 0.23 | 0.87 | 10CYE32CB007 | 10UKD
6921 | 10CYE32CB008-B01 | 3 | Извещатель пожарный дымовой | 22051E-64/IV ИП212-200 | 22051E ИП212-200 ЭТ ИУ | ТО (работы на высоте от 1,5 до 5 м) | мар.24 сен.24 | НВА 08180906 | 1 извещатель | 2 | 4.2 | 0.43 | 1 | 1 | 0.86 | 3.61 | 10CYE32CB008 | 10UKD | 10UKD04R410
6922 | 10CYE32CB009-B01 | 3 | Извещатель пожарный дымовой | 22051E-64/IV ИП212-200 | 22051E ИП212-200 ЭТ ИУ | ТО (работы на высоте от 1,5 до 5 м) | мар.24 сен.24 | НВА 08180906 | 1 извещатель | 2 | 4.2 | 0.43 | 1 | 1 | 0.86 | 3.61 | 10CYE32CB009 | 10UKD | 10UKD00R333
6923 | 10CYE32CB009-B02 | 3 | Извещатель пожарный дымовой | 22051E-64/IV ИП212-200 | 22051E ИП212-200 ЭТ ИУ | ТО (работы на высоте от 1,5 до 5 м) | мар.24 сен.24 | НВА 08180906 | 1 извещатель | 2 | 4.2 | 0.43 | 1 | 1 | 0.86 | 3.61 | 10CYE32CB009 | 10UKD | 10UKD00R333
6924 | 10CYE32CB009-B03 | 3 | Извещатель пожарный дымовой | 22051E-64/IV ИП212-200 | 22051E ИП212-200 ЭТ ИУ | ТО (работы на высоте от 1,5 до 5 м) | мар.24 сен.24 | НВА 08180906 | 1 извещатель | 2 | 4.2 | 0.43 | 1 | 1 | 0.86 | 3.61 | 10CYE32CB009 | 10UKD | 10UKD00R333
6925 | 10CYE32CB009-B04 | 3 | Извещатель пожарный дымовой | 22051E-64/IV ИП212-200 | 22051E ИП212-200 ЭТ ИУ | ТО (работы на высоте от 1,5 до 5 м) | мар.24 сен.24 | НВА 08180906 | 1 извещатель | 2 | 4.2 | 0.43 | 1 | 1 | 0.86 | 3.61 | 10CYE32CB009 | 10UKD | 10UKD00R333
6926 | 10CYE32CB009-B05 | 3 | Извещатель пожарный дымовой | 22051E-64/IV ИП212-200 | 22051E ИП212-200 ЭТ ИУ | ТО (работы на высоте от 1,5 до 5 м) | мар.24 сен.24 | НВА 08180906 | 1 извещатель | 2 | 4.2 | 0.43 | 1 | 1 | 0.86 | 3.61 | 10CYE32CB009 | 10UKD | 10UKD09R331
6927 | 10CYE32CB009-B06 | 3 | Извещатель пожарный дымовой | 22051E-64/IV ИП212-200 | 22051E ИП212-200 ЭТ ИУ | ТО (работы на высоте от 1,5 до 5 м) | мар.24 сен.24 | НВА 08180906 | 1 извещатель | 2 | 4.2 | 0.43 | 1 | 1 | 0.86 | 3.61 | 10CYE32CB009 | 10UKD | 10UKD09R331
6928 | 10CYE32CB009-B07 | 3 | Извещатель пожарный дымовой | 22051E-64/IV ИП212-200 | 22051E ИП212-200 ЭТ ИУ | ТО (работы на высоте от 1,5 до 5 м) | мар.24 сен.24 | НВА 08180906 | 1 извещатель | 2 | 4.2 | 0.43 | 1 | 1 | 0.86 | 3.61 | 10CYE32CB009 | 10UKD | 10UKD09R331
6929 | 10CYE32CB009-B08 | 3 | Извещатель пожарный дымовой | 22051E-64/IV ИП212-200 | 22051E ИП212-200 ЭТ ИУ | ТО (работы на высоте от 1,5 до 5 м) | мар.24 сен.24 | НВА 08180906 | 1 извещатель | 2 | 4.2 | 0.43 | 1 | 1 | 0.86 | 3.61 | 10CYE32CB009 | 10UKD | 10UKD09R331
6930 | 10CYE32CB009-B10 | 3 | Извещатель пожарный дымовой | 22051E-64/IV ИП212-200 | 22051E ИП212-200 ЭТ ИУ | ТО (работы на высоте от 1,5 до 5 м) | мар.24 сен.24 | НВА 08180906 | 1 извещатель | 2 | 4.2 | 0.43 | 1 | 1 | 0.86 | 3.61 | 10CYE32CB009 | 10UKD | 10UKD04R324
6931 | 10CYE32CB009-B11 | 3 | Извещатель пожарный дымовой | 22051E-64/IV ИП212-200 | 22051E ИП212-200 ЭТ ИУ | ТО (работы на высоте от 1,5 до 5 м) | мар.24 сен.24 | НВА 08180906 | 1 извещатель | 2 | 4.2 | 0.43 | 1 | 1 | 0.86 | 3.61 | 10CYE32CB009 | 10UKD | 10UKD04R324
6932 | 10CYE32CB009-B17 | 3 | Извещатель пожарный дымовой | 22051E-64/IV ИП212-200 | 22051E ИП212-200 ЭТ ИУ | ТО (работы на высоте от 1,5 до 5 м) | мар.24 сен.24 | НВА 08180906 | 1 извещатель | 2 | 4.2 | 0.43 | 1 | 1 | 0.86 | 3.61 | 10CYE32CB009 | 10UKD | 10UKD04R324
6933 | 10CYE32CB009-H32 |  | Оповещатель звуковой | CWSO | CWSO_CWSS ЭТ ИУ | ТО (работы на высоте от 1,5 до 5 м) | 2024-03-01 | НВА08181801 | 1 извещатель | 1 | 3.8 | 0.23 | 1 | 1 | 0.23 | 0.87 | 10CYE32CB009 | 10UKD | 10UKD04R324
6934 | 10CYE32GH201-H01.H02 |  | Блок оповещения | БОП-03Ф |  | ТО (работы на высоте от 1,5 до 5 м) | 2024-03-01 | НВА08181905 | 1 извещатель | 1 | 3 | 0.7 | 1 | 1 | 0.7 | 2.1 | 10CYE32GH201 | 10UKD | 10UKD09R331
6935 | 10CYE32GH201-H03 |  | Блок оповещения АО | БОП-03Ф |  | ТО (работы на высоте от 1,5 до 5 м) | 2024-03-01 | НВА08181905 | 1 извещатель | 1 | 3 | 0.7 | 1 | 1 | 0.7 | 2.1 | 10CYE32GH201 | 10UKD | 10UKD09R331
6936 | 10CYE32GH201-H04.H05 |  | Блок оповещения | БОП-03Ф |  | ТО (работы на высоте от 1,5 до 5 м) | 2024-03-01 | НВА08181905 | 1 извещатель | 1 | 3 | 0.7 | 1 | 1 | 0.7 | 2.1 | 10CYE32GH201 | 10UKD | 10UKD09R331
6937 | 10CYE32GH201-H06 |  | Блок оповещения АО | БОП-03Ф |  | ТО (работы на высоте от 1,5 до 5 м) | 2024-03-01 | НВА08181905 | 1 извещатель | 1 | 3 | 0.7 | 1 | 1 | 0.7 | 2.1 | 10CYE32GH201 | 10UKD | 10UKD09R331
6938 | 10CYE32GH201-H07.H08 |  | Блок оповещения | БОП-03Ф |  | ТО (работы на высоте от 1,5 до 5 м) | 2024-03-01 | НВА08181905 | 1 извещатель | 1 | 3 | 0.7 | 1 | 1 | 0.7 | 2.1 | 10CYE32GH201 | 10UKD | 10UKD09R331
6939 | 10CYE32GH201-H09 |  | Блок оповещения АО | БОП-03Ф |  | ТО (работы на высоте от 1,5 до 5 м) | 2024-03-01 | НВА08181905 | 1 извещатель | 1 | 3 | 0.7 | 1 | 1 | 0.7 | 2.1 | 10CYE32GH201 | 10UKD | 10UKD09R331
6940 | 10CYE32GH201-H10.H11 |  | Блок оповещения | БОП-03Ф |  | ТО (работы на высоте от 1,5 до 5 м) | 2024-03-01 | НВА08181905 | 1 извещатель | 1 | 3 | 0.7 | 1 | 1 | 0.7 | 2.1 | 10CYE32GH201 | 10UKD | 10UKD04R324
6941 | 10CYE32GH201-H12 |  | Блок оповещения АО | БОП-03Ф |  | ТО (работы на высоте от 1,5 до 5 м) | 2024-03-01 | НВА08181905 | 1 извещатель | 1 | 3 | 0.7 | 1 | 1 | 0.7 | 2.1 | 10CYE32GH201 | 10UKD | 10UKD04R324
6942 | 10CYE32GH501-H01 |  | Блок оповещения «Автоматика отключена» | БОП-03ФМ2 |  | ТО (работы на высоте от 1,5 до 5 м) | 2024-03-01 | НВА08181905 | 1 извещатель | 1 | 3 | 0.7 | 1 | 1 | 0.7 | 2.1 | 10CYE32GH501 | 10UJB | 10UJB91R350
6943 | 10CYE32GH501-H02 |  | Блок оповещения «Автоматика отключена» | БОП-03ФМ2 |  | ТО (работы на высоте от 1,5 до 5 м) | 2024-03-01 | НВА08181905 | 1 извещатель | 1 | 3 | 0.7 | 1 | 1 | 0.7 | 2.1 | 10CYE32GH501 | 10UJB | 10UJB91R530
6944 | 10CYE33CB007-B01 | 3 | Извещатель пожарный дымовой | 22051E-64/IV ИП212-200 | 22051E ИП212-200 ЭТ ИУ | ТО (работы на высоте от 1,5 до 5 м) | апр.24 окт.24 | НВА 08180906 | 1 извещатель | 2 | 4.2 | 0.43 | 1 | 1 | 0.86 | 3.61 | 10CYE33CB007 | 10UCB | 10UCB04R221
6945 | 10CYE33CB007-B02 | 3 | Извещатель пожарный дымовой | 22051E-64/IV ИП212-200 | 22051E ИП212-200 ЭТ ИУ | ТО (работы на высоте от 1,5 до 5 м) | апр.24 окт.24 | НВА 08180906 | 1 извещатель | 2 | 4.2 | 0.43 | 1 | 1 | 0.86 | 3.61 | 10CYE33CB007 | 10UCB | 10UCB04R221
6946 | 10CYE33CB007-B03 | 3 | Извещатель пожарный дымовой | 22051E-64/IV ИП212-200 | 22051E ИП212-200 ЭТ ИУ | ТО (работы на высоте от 1,5 до 5 м) | апр.24 окт.24 | НВА 08180906 | 1 извещатель | 2 | 4.2 | 0.43 | 1 | 1 | 0.86 | 3.61 | 10CYE33CB007 | 10UCB | 10UCB04R221
6947 | 10CYE33CB007-B04 | 3 | Извещатель пожарный дымовой | 22051E-64/IV ИП212-200 | 22051E ИП212-200 ЭТ ИУ | ТО (работы на высоте от 1,5 до 5 м) | апр.24 окт.24 | НВА 08180906 | 1 извещатель | 2 | 4.2 | 0.43 | 1 | 1 | 0.86 | 3.61 | 10CYE33CB007 | 10UCB | 10UCB04R221
6948 | 10CYE33CB007-B05 | 3 | Извещатель пожарный дымовой | 22051E-64/IV ИП212-200 | 22051E ИП212-200 ЭТ ИУ | ТО (работы на высоте от 1,5 до 5 м) | апр.24 окт.24 | НВА 08180906 | 1 извещатель | 2 | 4.2 | 0.43 | 1 | 1 | 0.86 | 3.61 | 10CYE33CB007 | 10UCB | 10UCB04R221
6949 | 10CYE33CB007-B06 | 3 | Извещатель пожарный дымовой | 22051E-64/IV ИП212-200 | 22051E ИП212-200 ЭТ ИУ | ТО (работы на высоте от 1,5 до 5 м) | апр.24 окт.24 | НВА 08180906 | 1 извещатель | 2 | 4.2 | 0.43 | 1 | 1 | 0.86 | 3.61 | 10CYE33CB007 | 10UCB | 10UCB04R221
6950 | 10CYE33CB007-B07 | 3 | Извещатель пожарный дымовой | 22051E-64/IV ИП212-200 | 22051E ИП212-200 ЭТ ИУ | ТО (работы на высоте от 1,5 до 5 м) | апр.24 окт.24 | НВА 08180906 | 1 извещатель | 2 | 4.2 | 0.43 | 1 | 1 | 0.86 | 3.61 | 10CYE33CB007 | 10UCB | 10UCB04R221
6951 | 10CYE33CB007-B08 | 3 | Извещатель пожарный дымовой | 22051E-64/IV ИП212-200 | 22051E ИП212-200 ЭТ ИУ | ТО (работы на высоте от 1,5 до 5 м) | апр.24 окт.24 | НВА 08180906 | 1 извещатель | 2 | 4.2 | 0.43 | 1 | 1 | 0.86 | 3.61 | 10CYE33CB007 | 10UCB | 10UCB04R221
6952 | 10CYE33CB007-B09 | 3 | Извещатель пожарный дымовой | 22051E-64/IV ИП212-200 | 22051E ИП212-200 ЭТ ИУ | ТО (работы на высоте от 1,5 до 5 м) | апр.24 окт.24 | НВА 08180906 | 1 извещатель | 2 | 4.2 | 0.43 | 1 | 1 | 0.86 | 3.61 | 10CYE33CB007 | 10UCB | 10UCB04R221
6953 | 10CYE33CB007-B10 | 3 | Извещатель пожарный дымовой | 22051E-64/IV ИП212-200 | 22051E ИП212-200 ЭТ ИУ | ТО (работы на высоте от 1,5 до 5 м) | апр.24 окт.24 | НВА 08180906 | 1 извещатель | 2 | 4.2 | 0.43 | 1 | 1 | 0.86 | 3.61 | 10CYE33CB007 | 10UCB | 10UCB00R321
6954 | 10CYE33CB007-B11 | 3 | Извещатель пожарный дымовой | 22051E-64/IV ИП212-200 | 22051E ИП212-200 ЭТ ИУ | ТО (работы на высоте от 1,5 до 5 м) | апр.24 окт.24 | НВА 08180906 | 1 извещатель | 2 | 4.2 | 0.43 | 1 | 1 | 0.86 | 3.61 | 10CYE33CB007 | 10UCB | 10UCB00R321
6955 | 10CYE33CB007-B12 | 3 | Извещатель пожарный дымовой | 22051E-64/IV ИП212-200 | 22051E ИП212-200 ЭТ ИУ | ТО (работы на высоте от 1,5 до 5 м) | апр.24 окт.24 | НВА 08180906 | 1 извещатель | 2 | 4.2 | 0.43 | 1 | 1 | 0.86 | 3.61 | 10CYE33CB007 | 10UCB | 10UCB00R321
6956 | 10CYE33CB007-B13 | 3 | Извещатель пожарный дымовой | 22051E-64/IV ИП212-200 | 22051E ИП212-200 ЭТ ИУ | ТО (работы на высоте от 1,5 до 5 м) | апр.24 окт.24 | НВА 08180906 | 1 извещатель | 2 | 4.2 | 0.43 | 1 | 1 | 0.86 | 3.61 | 10CYE33CB007 | 10UCB | 10UCB93R321
6957 | 10CYE33CB007-B14 | 3 | Извещатель пожарный дымовой | 22051E-64/IV ИП212-200 | 22051E ИП212-200 ЭТ ИУ | ТО (работы на высоте от 1,5 до 5 м) | апр.24 окт.24 | НВА 08180906 | 1 извещатель | 2 | 4.2 | 0.43 | 1 | 1 | 0.86 | 3.61 | 10CYE33CB007 | 10UCB | 10UCB93R321
6958 | 10CYE33CB007-B15 | 3 | Извещатель пожарный дымовой | 22051E-64/IV ИП212-200 | 22051E ИП212-200 ЭТ ИУ | ТО (работы на высоте от 1,5 до 5 м) | апр.24 окт.24 | НВА 08180906 | 1 извещатель | 2 | 4.2 | 0.43 | 1 | 1 | 0.86 | 3.61 | 10CYE33CB007 | 10UCB | 10UCB93R321
6959 | 10CYE33CB007-B16 | 3 | Извещатель пожарный дымовой | 22051E-64/IV ИП212-200 | 22051E ИП212-200 ЭТ ИУ | ТО (работы на высоте от 1,5 до 5 м) | апр.24 окт.24 | НВА 08180906 | 1 извещатель | 2 | 4.2 | 0.43 | 1 | 1 | 0.86 | 3.61 | 10CYE33CB007 | 10UCB | 10UCB97R321
6960 | 10CYE33CB007-B17 | 3 | Извещатель пожарный дымовой | 22051E-64/IV ИП212-200 | 22051E ИП212-200 ЭТ ИУ | ТО (работы на высоте от 1,5 до 5 м) | апр.24 окт.24 | НВА 08180906 | 1 извещатель | 2 | 4.2 | 0.43 | 1 | 1 | 0.86 | 3.61 | 10CYE33CB007 | 10UCB | 10UCB97R321
6961 | 10CYE33CB007-B18 | 3 | Извещатель пожарный дымовой | 22051E-64/IV ИП212-200 | 22051E ИП212-200 ЭТ ИУ | ТО (работы на высоте от 1,5 до 5 м) | апр.24 окт.24 | НВА 08180906 | 1 извещатель | 2 | 4.2 | 0.43 | 1 | 1 | 0.86 | 3.61 | 10CYE33CB007 | 10UCB | 10UCB97R321
6962 | 10CYE33CB007-B19 | 3 | Извещатель пожарный дымовой | 22051E-64/IV ИП212-200 | 22051E ИП212-200 ЭТ ИУ | ТО (работы на высоте от 1,5 до 5 м) | апр.24 окт.24 | НВА 08180906 | 1 извещатель | 2 | 4.2 | 0.43 | 1 | 1 | 0.86 | 3.61 | 10CYE33CB007 | 10UCB | 10UCB97R321
6963 | 10CYE33CB007-B20 | 3 | Извещатель пожарный дымовой | 22051E-64/IV ИП212-200 | 22051E ИП212-200 ЭТ ИУ | ТО (работы на высоте от 1,5 до 5 м) | апр.24 окт.24 | НВА 08180906 | 1 извещатель | 2 | 4.2 | 0.43 | 1 | 1 | 0.86 | 3.61 | 10CYE33CB007 | 10UCB | 10UCB97R321
6964 | 10CYE33CB007-B21 | 3 | Извещатель пожарный дымовой | 22051E-64/IV ИП212-200 | 22051E ИП212-200 ЭТ ИУ | ТО (работы на высоте от 1,5 до 5 м) | апр.24 окт.24 | НВА 08180906 | 1 извещатель | 2 | 4.2 | 0.43 | 1 | 1 | 0.86 | 3.61 | 10CYE33CB007 | 10UCB | 10UCB30R311
6965 | 10CYE33CB007-B22 | 3 | Извещатель пожарный дымовой | 22051E-64/IV ИП212-200 | 22051E ИП212-200 ЭТ ИУ | ТО (работы на высоте от 1,5 до 5 м) | апр.24 окт.24 | НВА 08180906 | 1 извещатель | 2 | 4.2 | 0.43 | 1 | 1 | 0.86 | 3.61 | 10CYE33CB007 | 10UCB | 10UCB30R311
6966 | 10CYE33CB007-B23 | 3 | Извещатель пожарный дымовой | 22051E-64/IV ИП212-200 | 22051E ИП212-200 ЭТ ИУ | ТО (работы на высоте от 1,5 до 5 м) | апр.24 окт.24 | НВА 08180906 | 1 извещатель | 2 | 4.2 | 0.43 | 1 | 1 | 0.86 | 3.61 | 10CYE33CB007 | 10UCB | 10UCB30R311
6967 | 10CYE33CB007-B24 | 3 | Извещатель пожарный дымовой | 22051E-64/IV ИП212-200 | 22051E ИП212-200 ЭТ ИУ | ТО (работы на высоте от 1,5 до 5 м) | апр.24 окт.24 | НВА 08180906 | 1 извещатель | 2 | 4.2 | 0.43 | 1 | 1 | 0.86 | 3.61 | 10CYE33CB007 | 10UCB | 10UCB27R122
6968 | 10CYE33CB007-B25 | 3 | Извещатель пожарный дымовой | 22051E-64/IV ИП212-200 | 22051E ИП212-200 ЭТ ИУ | ТО (работы на высоте от 1,5 до 5 м) | апр.24 окт.24 | НВА 08180906 | 1 извещатель | 2 | 4.2 | 0.43 | 1 | 1 | 0.86 | 3.61 | 10CYE33CB007 | 10UCB | 10UCB27R122
6969 | 10CYE33CB007-B26 | 3 | Извещатель пожарный дымовой | 22051E-64/IV ИП212-200 | 22051E ИП212-200 ЭТ ИУ | ТО (работы на высоте от 1,5 до 5 м) | апр.24 окт.24 | НВА 08180906 | 1 извещатель | 2 | 4.2 | 0.43 | 1 | 1 | 0.86 | 3.61 | 10CYE33CB007 | 10UCB | 10UCB27R122
6970 | 10CYE33CB007-B27 | 3 | Извещатель пожарный дымовой | 22051E-64/IV ИП212-200 | 22051E ИП212-200 ЭТ ИУ | ТО (работы на высоте от 1,5 до 5 м) | апр.24 окт.24 | НВА 08180906 | 1 извещатель | 2 | 4.2 | 0.43 | 1 | 1 | 0.86 | 3.61 | 10CYE33CB007 | 10UCB | 10UCB30R221
6971 | 10CYE33CB007-B28 | 3 | Извещатель пожарный дымовой | 22051E-64/IV ИП212-200 | 22051E ИП212-200 ЭТ ИУ | ТО (работы на высоте от 1,5 до 5 м) | апр.24 окт.24 | НВА 08180906 | 1 извещатель | 2 | 4.2 | 0.43 | 1 | 1 | 0.86 | 3.61 | 10CYE33CB007 | 10UCB | 10UCB30R221
6972 | 10CYE33CB007-B29 | 3 | Извещатель пожарный дымовой | 22051E-64/IV ИП212-200 | 22051E ИП212-200 ЭТ ИУ | ТО (работы на высоте от 1,5 до 5 м) | апр.24 окт.24 | НВА 08180906 | 1 извещатель | 2 | 4.2 | 0.43 | 1 | 1 | 0.86 | 3.61 | 10CYE33CB007 | 10UCB | 10UCB30R221
6973 | 10CYE33CB007-B30 | 3 | Извещатель пожарный дымовой | 22051E-64/IV ИП212-200 | 22051E ИП212-200 ЭТ ИУ | ТО (работы на высоте от 1,5 до 5 м) | апр.24 окт.24 | НВА 08180906 | 1 извещатель | 2 | 4.2 | 0.43 | 1 | 1 | 0.86 | 3.61 | 10CYE33CB007 | 10UCB | 10UCB30R221
6974 | 10CYE33CB007-B31 | 3 | Извещатель пожарный дымовой | 22051E-64/IV ИП212-200 | 22051E ИП212-200 ЭТ ИУ | ТО (работы на высоте от 1,5 до 5 м) | апр.24 окт.24 | НВА 08180906 | 1 извещатель | 2 | 4.2 | 0.43 | 1 | 1 | 0.86 | 3.61 | 10CYE33CB007 | 10UCB | 10UCB30R221
6975 | 10CYE33CB007-B32 | 3 | Извещатель пожарный дымовой | 22051E-64/IV ИП212-200 | 22051E ИП212-200 ЭТ ИУ | ТО (работы на высоте от 1,5 до 5 м) | апр.24 окт.24 | НВА 08180906 | 1 извещатель | 2 | 4.2 | 0.43 | 1 | 1 | 0.86 | 3.61 | 10CYE33CB007 | 10UCB | 10UCB19R321
6976 | 10CYE33CB007-B33 | 3 | Извещатель пожарный дымовой | 22051E-64/IV ИП212-200 | 22051E ИП212-200 ЭТ ИУ | ТО (работы на высоте от 1,5 до 5 м) | апр.24 окт.24 | НВА 08180906 | 1 извещатель | 2 | 4.2 | 0.43 | 1 | 1 | 0.86 | 3.61 | 10CYE33CB007 | 10UCB | 10UCB19R321
6977 | 10CYE33CB007-B34 | 3 | Извещатель пожарный дымовой | 22051E-64/IV ИП212-200 | 22051E ИП212-200 ЭТ ИУ | ТО (работы на высоте от 1,5 до 5 м) | апр.24 окт.24 | НВА 08180906 | 1 извещатель | 2 | 4.2 | 0.43 | 1 | 1 | 0.86 | 3.61 | 10CYE33CB007 | 10UCB | 10UCB19R321
6978 | 10CYE33CB007-B39 | 3 | Извещатель пожарный дымовой | 22051E-64/IV ИП212-200 | 22051E ИП212-200 ЭТ ИУ | ТО (работы на высоте от 1,5 до 5 м) | апр.24 окт.24 | НВА 08180906 | 1 извещатель | 2 | 4.2 | 0.43 | 1 | 1 | 0.86 | 3.61 | 10CYE33CB007 | 10UCB | 10UCB08R321
6979 | 10CYE33CB007-B40 | 3 | Извещатель пожарный дымовой | 22051E-64/IV ИП212-200 | 22051E ИП212-200 ЭТ ИУ | ТО (работы на высоте от 1,5 до 5 м) | апр.24 окт.24 | НВА 08180906 | 1 извещатель | 2 | 4.2 | 0.43 | 1 | 1 | 0.86 | 3.61 | 10CYE33CB007 | 10UCB | 10UCB08R421
6980 | 10CYE33CB007-B41 | 3 | Извещатель пожарный дымовой | 22051E-64/IV ИП212-200 | 22051E ИП212-200 ЭТ ИУ | ТО (работы на высоте от 1,5 до 5 м) | апр.24 окт.24 | НВА 08180906 | 1 извещатель | 2 | 4.2 | 0.43 | 1 | 1 | 0.86 | 3.61 | 10CYE33CB007 | 10UCB | 10UCB08R421
6981 | 10CYE33CB007-B42 | 3 | Извещатель пожарный дымовой | 22051E-64/IV ИП212-200 | 22051E ИП212-200 ЭТ ИУ | ТО (работы на высоте от 1,5 до 5 м) | апр.24 окт.24 | НВА 08180906 | 1 извещатель | 2 | 4.2 | 0.43 | 1 | 1 | 0.86 | 3.61 | 10CYE33CB007 | 10UCB | 10UCB08R421
6982 | 10CYE33CB008-B01 | 3 | Извещатель пожарный дымовой | 22051E-64/IV ИП212-200 | 22051E ИП212-200 ЭТ ИУ | ТО (работы на высоте от 1,5 до 5 м) | апр.24 окт.24 | НВА 08180906 | 1 извещатель | 2 | 4.2 | 0.43 | 1 | 1 | 0.86 | 3.61 | 10CYE33CB008 | 10UCB | 10UCB08R221
6983 | 10CYE33CB008-B02 | 3 | Извещатель пожарный дымовой | 22051E-64/IV ИП212-200 | 22051E ИП212-200 ЭТ ИУ | ТО (работы на высоте от 1,5 до 5 м) | апр.24 окт.24 | НВА 08180906 | 1 извещатель | 2 | 4.2 | 0.43 | 1 | 1 | 0.86 | 3.61 | 10CYE33CB008 | 10UCB | 10UCB08R221
6984 | 10CYE33CB008-B03 | 3 | Извещатель пожарный дымовой | 22051E-64/IV ИП212-200 | 22051E ИП212-200 ЭТ ИУ | ТО (работы на высоте от 1,5 до 5 м) | апр.24 окт.24 | НВА 08180906 | 1 извещатель | 2 | 4.2 | 0.43 | 1 | 1 | 0.86 | 3.61 | 10CYE33CB008 | 10UCB | 10UCB08R221
6985 | 10CYE33CB008-B04 | 3 | Извещатель пожарный дымовой | 22051E-64/IV ИП212-200 | 22051E ИП212-200 ЭТ ИУ | ТО (работы на высоте от 1,5 до 5 м) | апр.24 окт.24 | НВА 08180906 | 1 извещатель | 2 | 4.2 | 0.43 | 1 | 1 | 0.86 | 3.61 | 10CYE33CB008 | 10UCB | 10UCB08R324
6986 | 10CYE33CB008-B05 | 3 | Извещатель пожарный дымовой | 22051E-64/IV ИП212-200 | 22051E ИП212-200 ЭТ ИУ | ТО (работы на высоте от 1,5 до 5 м) | апр.24 окт.24 | НВА 08180906 | 1 извещатель | 2 | 4.2 | 0.43 | 1 | 1 | 0.86 | 3.61 | 10CYE33CB008 | 10UCB | 10UCB08R324
6987 | 10CYE33CB008-B06 | 3 | Извещатель пожарный дымовой | 22051E-64/IV ИП212-200 | 22051E ИП212-200 ЭТ ИУ | ТО (работы на высоте от 1,5 до 5 м) | апр.24 окт.24 | НВА 08180906 | 1 извещатель | 2 | 4.2 | 0.43 | 1 | 1 | 0.86 | 3.61 | 10CYE33CB008 | 10UCB | 10UCB08R221
6988 | 10CYE33CB008-B07 | 3 | Извещатель пожарный дымовой | 22051E-64/IV ИП212-200 | 22051E ИП212-200 ЭТ ИУ | ТО (работы на высоте от 1,5 до 5 м) | апр.24 окт.24 | НВА 08180906 | 1 извещатель | 2 | 4.2 | 0.43 | 1 | 1 | 0.86 | 3.61 | 10CYE33CB008 | 10UCB | 10UCB08R221
6989 | 10CYE33CB008N-B01 | 3 | Извещатель пожарный линейный тепловой Protectowire | PHSC-220-XCR | PHSC ИУ | ТО (работы на высоте от 1,5 до 5 м) | апр.24 окт.24 | НВА 08181002 | 1 извещатель | 2 | 2.3 | 0.15 | 1 | 1 | 0.3 | 0.69 | 10CYE33CB008 | 10UCB | 10UCB30R221
6990 | 10CYE33CB008P-B01 | 3 | Извещатель пожарный линейный тепловой Protectowire | PHSC-220-XCR | PHSC ИУ | ТО (работы на высоте от 1,5 до 5 м) | апр.24 окт.24 | НВА 08181002 | 1 извещатель | 2 | 2.3 | 0.15 | 1 | 1 | 0.3 | 0.69 | 10CYE33CB008 | 10UCB | 10UCB27R214
6991 | 10CYE33CB008Q-B01 | 3 | Извещатель пожарный линейный тепловой Protectowire | PHSC-220-XCR | PHSC ИУ | ТО (работы на высоте от 1,5 до 5 м) | апр.24 окт.24 | НВА 08181002 | 1 извещатель | 2 | 2.3 | 0.15 | 1 | 1 | 0.3 | 0.69 | 10CYE33CB008 | 10UCB | 10UCB19R221
6992 | 10CYE33CB008R-B01 | 3 | Извещатель пожарный линейный тепловой Protectowire | PHSC-220-XCR | PHSC ИУ | ТО (работы на высоте от 1,5 до 5 м) | апр.24 окт.24 | НВА 08181002 | 1 извещатель | 2 | 2.3 | 0.15 | 1 | 1 | 0.3 | 0.69 | 10CYE33CB008 | 10UCB | 10UCB19R412
6993 | 10CYE33CB008S-B01 | 3 | Извещатель пожарный линейный тепловой Protectowire | PHSC-220-XCR | PHSC ИУ | ТО (работы на высоте от 1,5 до 5 м) | апр.24 окт.24 | НВА 08181002 | 1 извещатель | 2 | 2.3 | 0.15 | 1 | 1 | 0.3 | 0.69 | 10CYE33CB008 | 10UCB | 10UCB19R412
6994 | 10CYE33CB008T-B01 | 3 | Извещатель пожарный линейный тепловой Protectowire | PHSC-220-XCR | PHSC ИУ | ТО (работы на высоте от 1,5 до 5 м) | апр.24 окт.24 | НВА 08181002 | 1 извещатель | 2 | 2.3 | 0.15 | 1 | 1 | 0.3 | 0.69 | 10CYE33CB008 | 10UCB | 10UCB19R412
6995 | 10CYE33CB008U-B01 | 3 | Извещатель пожарный линейный тепловой Protectowire | PHSC-220-XCR | PHSC ИУ | ТО (работы на высоте от 1,5 до 5 м) | апр.24 окт.24 | НВА 08181002 | 1 извещатель | 2 | 2.3 | 0.15 | 1 | 1 | 0.3 | 0.69 | 10CYE33CB008 | 10UCB | 10UCB19R412
6996 | 10CYE33CB008V-B01 | 3 | Извещатель пожарный линейный тепловой Protectowire | PHSC-220-XCR | PHSC ИУ | ТО (работы на высоте от 1,5 до 5 м) | апр.24 окт.24 | НВА 08181002 | 1 извещатель | 2 | 2.3 | 0.15 | 1 | 1 | 0.3 | 0.69 | 10CYE33CB008 | 10UCB | 10UCB19R412
6997 | 10CYE33CB008W-B01 | 3 | Извещатель пожарный линейный тепловой Protectowire | PHSC-220-XCR | PHSC ИУ | ТО (работы на высоте от 1,5 до 5 м) | апр.24 окт.24 | НВА 08181002 | 1 извещатель | 2 | 2.3 | 0.15 | 1 | 1 | 0.3 | 0.69 | 10CYE33CB008 | 10UCB | 10UCB15R421
6998 | 10CYE33CB008X-B01 | 3 | Извещатель пожарный линейный тепловой Protectowire | PHSC-220-XCR | PHSC ИУ | ТО (работы на высоте от 1,5 до 5 м) | апр.24 окт.24 | НВА 08181002 | 1 извещатель | 2 | 2.3 | 0.15 | 1 | 1 | 0.3 | 0.69 | 10CYE33CB008 | 10UCB | 10UCB15R411
6999 | 10CYE33CB008Y-B01 | 3 | Извещатель пожарный линейный тепловой Protectowire | PHSC-220-XCR | PHSC ИУ | ТО (работы на высоте от 1,5 до 5 м) | апр.24 окт.24 | НВА 08181002 | 1 извещатель | 2 | 2.3 | 0.15 | 1 | 1 | 0.3 | 0.69 | 10CYE33CB008 | 10UCB | 10UCB00R417
7000 | 10CYE33CB008Z-B01 | 3 | Извещатель пожарный линейный тепловой Protectowire | PHSC-220-XCR | PHSC ИУ | ТО (работы на высоте от 1,5 до 5 м) | апр.24 окт.24 | НВА 08181002 | 1 извещатель | 2 | 2.3 | 0.15 | 1 | 1 | 0.3 | 0.69 | 10CYE33CB008 | 10UCB | 10UCB00R417
7001 | 10CYE33CB009-B01 | 3 | Извещатель пожарный дымовой | 22051E-64/IV ИП212-200 | 22051E ИП212-200 ЭТ ИУ | ТО (работы на высоте от 1,5 до 5 м) | апр.24 окт.24 | НВА 08180906 | 1 извещатель | 2 | 4.2 | 0.43 | 1 | 1 | 0.86 | 3.61 | 10CYE33CB009 | 10UCB | 10UCB04R222
7002 | 10CYE33CB009-B02 | 3 | Извещатель пожарный дымовой | 22051E-64/IV ИП212-200 | 22051E ИП212-200 ЭТ ИУ | ТО (работы на высоте от 1,5 до 5 м) | апр.24 окт.24 | НВА 08180906 | 1 извещатель | 2 | 4.2 | 0.43 | 1 | 1 | 0.86 | 3.61 | 10CYE33CB009 | 10UCB | 10UCB04R222
7003 | 10CYE33CB009-B03 | 3 | Извещатель пожарный дымовой | 22051E-64/IV ИП212-200 | 22051E ИП212-200 ЭТ ИУ | ТО (работы на высоте от 1,5 до 5 м) | апр.24 окт.24 | НВА 08180906 | 1 извещатель | 2 | 4.2 | 0.43 | 1 | 1 | 0.86 | 3.61 | 10CYE33CB009 | 10UCB | 10UCB04R222
7004 | 10CYE33CB010W-H31 |  | Оповещатель звуковой | CWSO | CWSO_CWSS ЭТ ИУ | ТО (работы на высоте от 1,5 до 5 м) | 2024-04-01 | НВА08181801 | 1 извещатель | 1 | 3.8 | 0.23 | 1 | 1 | 0.23 | 0.87 | 10CYE33CB010 | 10UCB
7005 | 10CYE33CB010W-H32 |  | Оповещатель звуковой | CWSO | CWSO_CWSS ЭТ ИУ | ТО (работы на высоте от 1,5 до 5 м) | 2024-04-01 | НВА08181801 | 1 извещатель | 1 | 3.8 | 0.23 | 1 | 1 | 0.23 | 0.87 | 10CYE33CB010 | 10UCB
7006 | 10CYE33CB010W-H33 |  | Оповещатель звуковой | CWSO | CWSO_CWSS ЭТ ИУ | ТО (работы на высоте от 1,5 до 5 м) | 2024-04-01 | НВА08181801 | 1 извещатель | 1 | 3.8 | 0.23 | 1 | 1 | 0.23 | 0.87 | 10CYE33CB010 | 10UCB
7007 | 10CYE33CB010W-H34 |  | Оповещатель звуковой | CWSO | CWSO_CWSS ЭТ ИУ | ТО (работы на высоте от 1,5 до 5 м) | 2024-04-01 | НВА08181801 | 1 извещатель | 1 | 3.8 | 0.23 | 1 | 1 | 0.23 | 0.87 | 10CYE33CB010 | 10UCB
7008 | 10CYE33CB010W-H35 |  | Оповещатель звуковой | CWSO | CWSO_CWSS ЭТ ИУ | ТО (работы на высоте от 1,5 до 5 м) | 2024-04-01 | НВА08181801 | 1 извещатель | 1 | 3.8 | 0.23 | 1 | 1 | 0.23 | 0.87 | 10CYE33CB010 | 10UCB
7009 | 10CYE33CB010W-H36 |  | Оповещатель звуковой | CWSO | CWSO_CWSS ЭТ ИУ | ТО (работы на высоте от 1,5 до 5 м) | 2024-04-01 | НВА08181801 | 1 извещатель | 1 | 3.8 | 0.23 | 1 | 1 | 0.23 | 0.87 | 10CYE33CB010 | 10UCB
7010 | 10CYE33CB010W-H37 |  | Оповещатель звуковой | CWSO | CWSO_CWSS ЭТ ИУ | ТО (работы на высоте от 1,5 до 5 м) | 2024-04-01 | НВА08181801 | 1 извещатель | 1 | 3.8 | 0.23 | 1 | 1 | 0.23 | 0.87 | 10CYE33CB010 | 10UCB
7011 | 10CYE33CB010X-H31 |  | Оповещатель звуковой | CWSO | CWSO_CWSS ЭТ ИУ | ТО (работы на высоте от 1,5 до 5 м) | 2024-04-01 | НВА08181801 | 1 извещатель | 1 | 3.8 | 0.23 | 1 | 1 | 0.23 | 0.87 | 10CYE33CB010 | 10UCB
7012 | 10CYE33CB010X-H32 |  | Оповещатель звуковой | CWSO | CWSO_CWSS ЭТ ИУ | ТО (работы на высоте от 1,5 до 5 м) | 2024-04-01 | НВА08181801 | 1 извещатель | 1 | 3.8 | 0.23 | 1 | 1 | 0.23 | 0.87 | 10CYE33CB010 | 10UCB
7013 | 10CYE33CB010Y-H31 |  | Оповещатель звуковой | CWSO | CWSO_CWSS ЭТ ИУ | ТО (работы на высоте от 1,5 до 5 м) | 2024-04-01 | НВА08181801 | 1 извещатель | 1 | 3.8 | 0.23 | 1 | 1 | 0.23 | 0.87 | 10CYE33CB010 | 10UCB
7014 | 10CYE33CB010Y-H32 |  | Оповещатель звуковой | CWSO | CWSO_CWSS ЭТ ИУ | ТО (работы на высоте от 1,5 до 5 м) | 2024-04-01 | НВА08181801 | 1 извещатель | 1 | 3.8 | 0.23 | 1 | 1 | 0.23 | 0.87 | 10CYE33CB010 | 10UCB
7015 | 10CYE33CB010Y-H33 |  | Оповещатель звуковой | CWSO | CWSO_CWSS ЭТ ИУ | ТО (работы на высоте от 1,5 до 5 м) | 2024-04-01 | НВА08181801 | 1 извещатель | 1 | 3.8 | 0.23 | 1 | 1 | 0.23 | 0.87 | 10CYE33CB010 | 10UCB
7016 | 10CYE33CB010Y-H34 |  | Оповещатель звуковой | CWSO | CWSO_CWSS ЭТ ИУ | ТО (работы на высоте от 1,5 до 5 м) | 2024-04-01 | НВА08181801 | 1 извещатель | 1 | 3.8 | 0.23 | 1 | 1 | 0.23 | 0.87 | 10CYE33CB010 | 10UCB
7017 | 10CYE33CB010Y-H35 |  | Оповещатель звуковой | CWSO | CWSO_CWSS ЭТ ИУ | ТО (работы на высоте от 1,5 до 5 м) | 2024-04-01 | НВА08181801 | 1 извещатель | 1 | 3.8 | 0.23 | 1 | 1 | 0.23 | 0.87 | 10CYE33CB010 | 10UCB
7018 | 10CYE33CB010Y-H36 |  | Оповещатель звуковой | CWSO | CWSO_CWSS ЭТ ИУ | ТО (работы на высоте от 1,5 до 5 м) | 2024-04-01 | НВА08181801 | 1 извещатель | 1 | 3.8 | 0.23 | 1 | 1 | 0.23 | 0.87 | 10CYE33CB010 | 10UCB
7019 | 10CYE33CB010Y-H37 |  | Оповещатель звуковой | CWSO | CWSO_CWSS ЭТ ИУ | ТО (работы на высоте от 1,5 до 5 м) | 2024-04-01 | НВА08181801 | 1 извещатель | 1 | 3.8 | 0.23 | 1 | 1 | 0.23 | 0.87 | 10CYE33CB010 | 10UCB
7020 | 10CYE33CB010Y-H38 |  | Оповещатель звуковой | CWSO | CWSO_CWSS ЭТ ИУ | ТО (работы на высоте от 1,5 до 5 м) | 2024-04-01 | НВА08181801 | 1 извещатель | 1 | 3.8 | 0.23 | 1 | 1 | 0.23 | 0.87 | 10CYE33CB010 | 10UCB
7021 | 10CYE33CB010Z-H31 |  | Оповещатель звуковой | CWSO | CWSO_CWSS ЭТ ИУ | ТО (работы на высоте от 1,5 до 5 м) | 2024-04-01 | НВА08181801 | 1 извещатель | 1 | 3.8 | 0.23 | 1 | 1 | 0.23 | 0.87 | 10CYE33CB010 | 10UCB
7022 | 10CYE33CB010Z-H32 |  | Оповещатель звуковой | CWSO | CWSO_CWSS ЭТ ИУ | ТО (работы на высоте от 1,5 до 5 м) | 2024-04-01 | НВА08181801 | 1 извещатель | 1 | 3.8 | 0.23 | 1 | 1 | 0.23 | 0.87 | 10CYE33CB010 | 10UCB
7023 | 10CYE33CB010Z-H33 |  | Оповещатель звуковой | CWSO | CWSO_CWSS ЭТ ИУ | ТО (работы на высоте от 1,5 до 5 м) | 2024-04-01 | НВА08181801 | 1 извещатель | 1 | 3.8 | 0.23 | 1 | 1 | 0.23 | 0.87 | 10CYE33CB010 | 10UCB
7024 | 10CYE33CB010Z-H34 |  | Оповещатель звуковой | CWSO | CWSO_CWSS ЭТ ИУ | ТО (работы на высоте от 1,5 до 5 м) | 2024-04-01 | НВА08181801 | 1 извещатель | 1 | 3.8 | 0.23 | 1 | 1 | 0.23 | 0.87 | 10CYE33CB010 | 10UCB
7025 | 10CYE33CB010Z-H35 |  | Оповещатель звуковой | CWSO | CWSO_CWSS ЭТ ИУ | ТО (работы на высоте от 1,5 до 5 м) | 2024-04-01 | НВА08181801 | 1 извещатель | 1 | 3.8 | 0.23 | 1 | 1 | 0.23 | 0.87 | 10CYE33CB010 | 10UCB
7026 | 10CYE33GH201-H01 |  | Блок оповещения «ГАЗ! УХОДИ!» | БОП-03Ф3 |  | ТО (работы на высоте от 1,5 до 5 м) | 2024-04-01 | НВА08181905 | 1 извещатель | 1 | 3 | 0.7 | 1 | 1 | 0.7 | 2.1 | 10CYE33GH201 | 10UCB | 10UCB04R222
7027 | 10CYE33GH201-H02 |  | Блок оповещения «ГАЗ! НЕ ВХОДИТЬ!» | БОП-03Ф4 |  | ТО (работы на высоте от 1,5 до 5 м) | 2024-04-01 | НВА08181905 | 1 извещатель | 1 | 3 | 0.7 | 1 | 1 | 0.7 | 2.1 | 10CYE33GH201 | 10UCB | 10UCB04R111
7028 | 10CYE33GH201-H03 |  | Блок оповещения «АВТОМАТИКА ОТКЛЮЧЕНА!» | БОП-03Ф2 |  | ТО (работы на высоте от 1,5 до 5 м) | 2024-04-01 | НВА08181905 | 1 извещатель | 1 | 3 | 0.7 | 1 | 1 | 0.7 | 2.1 | 10CYE33GH201 | 10UCB | 10UCB04R222
7029 | 10CYE33GH201-H04 |  | Блок оповещения «ГАЗ! УХОДИ!» | БОП-03Ф3 |  | ТО (работы на высоте от 1,5 до 5 м) | 2024-04-01 | НВА08181905 | 1 извещатель | 1 | 3 | 0.7 | 1 | 1 | 0.7 | 2.1 | 10CYE33GH201 | 10UCB | 10UCB08R221
7030 | 10CYE33GH201-H05 |  | Блок оповещения «ГАЗ! НЕ ВХОДИТЬ!» | БОП-03Ф4 |  | ТО (работы на высоте от 1,5 до 5 м) | 2024-04-01 | НВА08181905 | 1 извещатель | 1 | 3 | 0.7 | 1 | 1 | 0.7 | 2.1 | 10CYE33GH201 | 10UCB | 10UCB08R111
7031 | 10CYE33GH201-H06 |  | Блок оповещения «АВТОМАТИКА ОТКЛЮЧЕНА!» | БОП-03Ф2 |  | ТО (работы на высоте от 1,5 до 5 м) | 2024-04-01 | НВА08181905 | 1 извещатель | 1 | 3 | 0.7 | 1 | 1 | 0.7 | 2.1 | 10CYE33GH201 | 10UCB | 10UCB08R111
7032 | 10CYE33GH201-H07 |  | Блок оповещения «ГАЗ! УХОДИ!» | БОП-03Ф3 |  | ТО (работы на высоте от 1,5 до 5 м) | 2024-04-01 | НВА08181905 | 1 извещатель | 1 | 3 | 0.7 | 1 | 1 | 0.7 | 2.1 | 10CYE33GH201 | 10UCB | 10UCB08R324
7033 | 10CYE33GH201-H08 |  | Блок оповещения «ГАЗ! НЕ ВХОДИТЬ!» | БОП-03Ф4 |  | ТО (работы на высоте от 1,5 до 5 м) | 2024-04-01 | НВА08181905 | 1 извещатель | 1 | 3 | 0.7 | 1 | 1 | 0.7 | 2.1 | 10CYE33GH201 | 10UCB | 10UCB08R111
7034 | 10CYE33GH201-H09 |  | Блок оповещения «АВТОМАТИКА ОТКЛЮЧЕНА!» | БОП-03Ф2 |  | ТО (работы на высоте от 1,5 до 5 м) | 2024-04-01 | НВА08181905 | 1 извещатель | 1 | 3 | 0.7 | 1 | 1 | 0.7 | 2.1 | 10CYE33GH201 | 10UCB | 10UCB12R324
7035 | 10CYE33GH202-H01 |  | Блок оповещения "Порошок! Уходи!" | Плазма-Exme-H-C3-12-24В-KM20-ПОРОШОК УХОДИ, красный, фон белый |  | ТО (работы на высоте от 1,5 до 5 м) | 2024-04-01 | НВА08181905 | 1 извещатель | 1 | 3 | 0.7 | 1 | 1 | 0.7 | 2.1 | 10CYE33GH202 | 10UCB | 10UCB12R324
7036 | 10CYE33GH202-H02 |  | Блок оповещения «ПОРОШОК! НЕ ВХОДИТЬ!» | БОП-03Ф1 |  | ТО (работы на высоте от 1,5 до 5 м) | 2024-04-01 | НВА08181905 | 1 извещатель | 1 | 3 | 0.7 | 1 | 1 | 0.7 | 2.1 | 10CYE33GH202 | 10UCB | 10UCB12R411
7037 | 10CYE33GH202-H03 |  | Блок оповещения «АВТОМАТИКА ОТКЛЮЧЕНА!» | БОП-03Ф2 |  | ТО (работы на высоте от 1,5 до 5 м) | 2024-04-01 | НВА08181905 | 1 извещатель | 1 | 3 | 0.7 | 1 | 1 | 0.7 | 2.1 | 10CYE33GH202 | 10UCB | 10UCB12R411
7038 | 10CYE40CB001A-B01 | 4 | Извещатель пламени | ИП332-1/1М ТЦАФ.425241.010 | ТЦАФ.425241.001 РЭ | ТО (работы на высоте от 1,5 до 5 м) | апр.24 окт.24 | НВА 08181103 | 1 извещатель | 2 | 3.7 | 0.2 | 1 | 1 | 0.4 | 1.48 | 10CYE40CB001 | 10UBS | 10UBS96R443
7039 | 10CYE40CB001-B01 | 3 | Извещатель пожарный дымовой (без изолятора) | 22051E-64/IV ИП212-200 | 22051E ИП212-200 ЭТ ИУ | ТО (работы на высоте от 1,5 до 5 м) | апр.24 окт.24 | НВА 08180906 | 1 извещатель | 2 | 4.2 | 0.43 | 1 | 1 | 0.86 | 3.61 | 10CYE40CB001 | 14UBZ | 14UBZ93R111
7040 | 10CYE40CB001-B02 | 3 | Извещатель пожарный дымовой (без изолятора) | 22051E-64/IV ИП212-200 | 22051E ИП212-200 ЭТ ИУ | ТО (работы на высоте от 1,5 до 5 м) | апр.24 окт.24 | НВА 08180906 | 1 извещатель | 2 | 4.2 | 0.43 | 1 | 1 | 0.86 | 3.61 | 10CYE40CB001 | 14UBZ | 14UBZ93R111
7041 | 10CYE40CB001-B03 | 3 | Извещатель пожарный дымовой (без изолятора) | 22051E-64/IV ИП212-200 | 22051E ИП212-200 ЭТ ИУ | ТО (работы на высоте от 1,5 до 5 м) | апр.24 окт.24 | НВА 08180906 | 1 извещатель | 2 | 4.2 | 0.43 | 1 | 1 | 0.86 | 3.61 | 10CYE40CB001 | 14UBZ | 14UBZ93R111
7042 | 10CYE40CB001-B04 | 3 | Извещатель пожарный дымовой (без изолятора) | 22051E-64/IV ИП212-200 | 22051E ИП212-200 ЭТ ИУ | ТО (работы на высоте от 1,5 до 5 м) | апр.24 окт.24 | НВА 08180906 | 1 извещатель | 2 | 4.2 | 0.43 | 1 | 1 | 0.86 | 3.61 | 10CYE40CB001 | 14UBZ | 14UBZ93R111
7043 | 10CYE40CB001-B05 | 3 | Извещатель пожарный дымовой (без изолятора) | 22051E-64/IV ИП212-200 | 22051E ИП212-200 ЭТ ИУ | ТО (работы на высоте от 1,5 до 5 м) | апр.24 окт.24 | НВА 08180906 | 1 извещатель | 2 | 4.2 | 0.43 | 1 | 1 | 0.86 | 3.61 | 10CYE40CB001 | 14UBZ | 14UBZ93R111
7044 | 10CYE40CB001-B06 | 3 | Извещатель пожарный дымовой (без изолятора) | 22051E-64/IV ИП212-200 | 22051E ИП212-200 ЭТ ИУ | ТО (работы на высоте от 1,5 до 5 м) | апр.24 окт.24 | НВА 08180906 | 1 извещатель | 2 | 4.2 | 0.43 | 1 | 1 | 0.86 | 3.61 | 10CYE40CB001 | 14UBZ | 14UBZ93R111
7045 | 10CYE40CB001-B07 | 3 | Извещатель пожарный дымовой (с изолятором) | 22051EI-64/IV ИП212-200/1 | 22051E ИП212-200 ЭТ ИУ | ТО (работы на высоте от 1,5 до 5 м) | апр.24 окт.24 | НВА 08180906 | 1 извещатель | 2 | 4.2 | 0.43 | 1 | 1 | 0.86 | 3.61 | 10CYE40CB001 | 14UBZ | 14UBZ93R111
7046 | 10CYE40CB001-B08 | 3 | Извещатель пожарный дымовой (без изолятора) | 22051E-64/IV ИП212-200 | 22051E ИП212-200 ЭТ ИУ | ТО (работы на высоте от 1,5 до 5 м) | апр.24 окт.24 | НВА 08180906 | 1 извещатель | 2 | 4.2 | 0.43 | 1 | 1 | 0.86 | 3.61 | 10CYE40CB001 | 14UBZ | 14UBZ93R111
7047 | 10CYE40CB001-B09 | 3 | Извещатель пожарный дымовой (без изолятора) | 22051E-64/IV ИП212-200 | 22051E ИП212-200 ЭТ ИУ | ТО (работы на высоте от 1,5 до 5 м) | апр.24 окт.24 | НВА 08180906 | 1 извещатель | 2 | 4.2 | 0.43 | 1 | 1 | 0.86 | 3.61 | 10CYE40CB001 | 14UBZ | 14UBZ
7048 | 10CYE40CB001-B10 | 3 | Извещатель пожарный дымовой (без изолятора) | 22051E-64/IV ИП212-200 | 22051E ИП212-200 ЭТ ИУ | ТО (работы на высоте от 1,5 до 5 м) | апр.24 окт.24 | НВА 08180906 | 1 извещатель | 2 | 4.2 | 0.43 | 1 | 1 | 0.86 | 3.61 | 10CYE40CB001 | 14UBZ | 14UBZ
7049 | 10CYE40CB001-B11 | 3 | Извещатель пожарный дымовой | 22051E-64/IV ИП212-200 | 22051E ИП212-200 ЭТ ИУ | ТО (работы на высоте от 1,5 до 5 м) | апр.24 окт.24 | НВА 08180906 | 1 извещатель | 2 | 4.2 | 0.43 | 1 | 1 | 0.86 | 3.61 | 10CYE40CB001 | 10UBS | 10UBS93R411
7050 | 10CYE40CB001-B12 | 3 | Извещатель пожарный дымовой | 22051E-64/IV ИП212-200 | 22051E ИП212-200 ЭТ ИУ | ТО (работы на высоте от 1,5 до 5 м) | апр.24 окт.24 | НВА 08180906 | 1 извещатель | 2 | 4.2 | 0.43 | 1 | 1 | 0.86 | 3.61 | 10CYE40CB001 | 10UBS | 10UBS93R411
7051 | 10CYE40CB001-B13 | 3 | Извещатель пожарный дымовой | 22051E-64/IV ИП212-200 | 22051E ИП212-200 ЭТ ИУ | ТО (работы на высоте от 1,5 до 5 м) | апр.24 окт.24 | НВА 08180906 | 1 извещатель | 2 | 4.2 | 0.43 | 1 | 1 | 0.86 | 3.61 | 10CYE40CB001 | 10UBS | 10UBS93R411
7052 | 10CYE40CB001-B14 | 3 | Извещатель пожарный дымовой | 22051E-64/IV ИП212-200 | 22051E ИП212-200 ЭТ ИУ | ТО (работы на высоте от 1,5 до 5 м) | апр.24 окт.24 | НВА 08180906 | 1 извещатель | 2 | 4.2 | 0.43 | 1 | 1 | 0.86 | 3.61 | 10CYE40CB001 | 10UBS | 10UBS93R411
7053 | 10CYE40CB001-B15 | 3 | Извещатель пожарный дымовой | 22051E-64/IV ИП212-200 | 22051E ИП212-200 ЭТ ИУ | ТО (работы на высоте от 1,5 до 5 м) | апр.24 окт.24 | НВА 08180906 | 1 извещатель | 2 | 4.2 | 0.43 | 1 | 1 | 0.86 | 3.61 | 10CYE40CB001 | 10UBS | 10UBS93R411
7054 | 10CYE40CB001-B16 | 3 | Извещатель пожарный дымовой | 22051E-64/IV ИП212-200 | 22051E ИП212-200 ЭТ ИУ | ТО (работы на высоте от 1,5 до 5 м) | апр.24 окт.24 | НВА 08180906 | 1 извещатель | 2 | 4.2 | 0.43 | 1 | 1 | 0.86 | 3.61 | 10CYE40CB001 | 10UBS | 10UBS93R411
7055 | 10CYE40CB001-B17 | 3 | Извещатель пожарный дымовой | 22051E-64/IV ИП212-200 | 22051E ИП212-200 ЭТ ИУ | ТО (работы на высоте от 1,5 до 5 м) | апр.24 окт.24 | НВА 08180906 | 1 извещатель | 2 | 4.2 | 0.43 | 1 | 1 | 0.86 | 3.61 | 10CYE40CB001 | 10UBS | 10UBS93R411
7056 | 10CYE40CB001-B18 | 3 | Извещатель пожарный дымовой | 22051E-64/IV ИП212-200 | 22051E ИП212-200 ЭТ ИУ | ТО (работы на высоте от 1,5 до 5 м) | апр.24 окт.24 | НВА 08180906 | 1 извещатель | 2 | 4.2 | 0.43 | 1 | 1 | 0.86 | 3.61 | 10CYE40CB001 | 10UBS | 10UBS93R411
7057 | 10CYE40CB001-B19 | 3 | Извещатель пожарный дымовой | 22051E-64/IV ИП212-200 | 22051E ИП212-200 ЭТ ИУ | ТО (работы на высоте от 1,5 до 5 м) | апр.24 окт.24 | НВА 08180906 | 1 извещатель | 2 | 4.2 | 0.43 | 1 | 1 | 0.86 | 3.61 | 10CYE40CB001 | 10UBS | 10UBS93R411
7058 | 10CYE40CB001-B20 | 3 | Извещатель пожарный дымовой | 22051E-64/IV ИП212-200 | 22051E ИП212-200 ЭТ ИУ | ТО (работы на высоте от 1,5 до 5 м) | апр.24 окт.24 | НВА 08180906 | 1 извещатель | 2 | 4.2 | 0.43 | 1 | 1 | 0.86 | 3.61 | 10CYE40CB001 | 10UBS | 10UBS93R411
7059 | 10CYE40CB001-B21 | 3 | Извещатель пожарный дымовой | 22051E-64/IV ИП212-200 | 22051E ИП212-200 ЭТ ИУ | ТО (работы на высоте от 1,5 до 5 м) | апр.24 окт.24 | НВА 08180906 | 1 извещатель | 2 | 4.2 | 0.43 | 1 | 1 | 0.86 | 3.61 | 10CYE40CB001 | 10UBS | 10UBS97R411
7060 | 10CYE40CB001-B22 | 3 | Извещатель пожарный дымовой | 22051E-64/IV ИП212-200 | 22051E ИП212-200 ЭТ ИУ | ТО (работы на высоте от 1,5 до 5 м) | апр.24 окт.24 | НВА 08180906 | 1 извещатель | 2 | 4.2 | 0.43 | 1 | 1 | 0.86 | 3.61 | 10CYE40CB001 | 10UBS | 10UBS97R411
7061 | 10CYE40CB001-B23 | 3 | Извещатель пожарный дымовой | 22051E-64/IV ИП212-200 | 22051E ИП212-200 ЭТ ИУ | ТО (работы на высоте от 1,5 до 5 м) | апр.24 окт.24 | НВА 08180906 | 1 извещатель | 2 | 4.2 | 0.43 | 1 | 1 | 0.86 | 3.61 | 10CYE40CB001 | 10UBS | 10UBS97R411
7062 | 10CYE40CB001-B24 | 3 | Извещатель пожарный комбинированный | 22051TE-64/IV ИП212/101-200-A1R | 22051ТЕ ИП212_101 ИУ | ТО (работы на высоте от 1,5 до 5 м) | апр.24 окт.24 | НВА 08180906 | 1 извещатель | 2 | 4.2 | 0.43 | 1 | 1 | 0.86 | 3.61 | 10CYE40CB001 | 10UBS | 10UBS93R422
7063 | 10CYE40CB001-B25 | 3 | Извещатель пожарный комбинированный | 22051TE-64/IV ИП212/101-200-A1R | 22051ТЕ ИП212_101 ИУ | ТО (работы на высоте от 1,5 до 5 м) | апр.24 окт.24 | НВА 08180906 | 1 извещатель | 2 | 4.2 | 0.43 | 1 | 1 | 0.86 | 3.61 | 10CYE40CB001 | 10UBS | 10UBS93R422
7064 | 10CYE40CB001-B26 | 3 | Извещатель пожарный комбинированный | 22051TE-64/IV ИП212/101-200-A1R | 22051ТЕ ИП212_101 ИУ | ТО (работы на высоте от 1,5 до 5 м) | апр.24 окт.24 | НВА 08180906 | 1 извещатель | 2 | 4.2 | 0.43 | 1 | 1 | 0.86 | 3.61 | 10CYE40CB001 | 10UBS | 10UBS93R422
7065 | 10CYE40CB001-B27 | 3 | Извещатель пожарный комбинированный | 22051TE-64/IV ИП212/101-200-A1R | 22051ТЕ ИП212_101 ИУ | ТО (работы на высоте от 1,5 до 5 м) | апр.24 окт.24 | НВА 08180906 | 1 извещатель | 2 | 4.2 | 0.43 | 1 | 1 | 0.86 | 3.61 | 10CYE40CB001 | 10UBS | 10UBS93R422
7066 | 10CYE40CB001-B28 | 3 | Извещатель пожарный комбинированный | 22051TE-64/IV ИП212/101-200-A1R | 22051ТЕ ИП212_101 ИУ | ТО (работы на высоте от 1,5 до 5 м) | апр.24 окт.24 | НВА 08180906 | 1 извещатель | 2 | 4.2 | 0.43 | 1 | 1 | 0.86 | 3.61 | 10CYE40CB001 | 10UBS | 10UBS93R422
7067 | 10CYE40CB001-B29 | 3 | Извещатель пожарный комбинированный | 22051TE-64/IV ИП212/101-200-A1R | 22051ТЕ ИП212_101 ИУ | ТО (работы на высоте от 1,5 до 5 м) | апр.24 окт.24 | НВА 08180906 | 1 извещатель | 2 | 4.2 | 0.43 | 1 | 1 | 0.86 | 3.61 | 10CYE40CB001 | 10UBS | 10UBS93R422
7068 | 10CYE40CB001-B30 | 3 | Извещатель пожарный комбинированный | 22051TE-64/IV ИП212/101-200-A1R | 22051ТЕ ИП212_101 ИУ | ТО (работы на высоте от 1,5 до 5 м) | апр.24 окт.24 | НВА 08180906 | 1 извещатель | 2 | 4.2 | 0.43 | 1 | 1 | 0.86 | 3.61 | 10CYE40CB001 | 10UBS | 10UBS93R422
7069 | 10CYE40CB001-B31 | 3 | Извещатель пожарный комбинированный | 22051TE-64/IV ИП212/101-200-A1R | 22051ТЕ ИП212_101 ИУ | ТО (работы на высоте от 1,5 до 5 м) | апр.24 окт.24 | НВА 08180906 | 1 извещатель | 2 | 4.2 | 0.43 | 1 | 1 | 0.86 | 3.61 | 10CYE40CB001 | 10UBS | 10UBS93R422
7070 | 10CYE40CB001-B32 | 3 | Извещатель пожарный комбинированный | 22051TE-64/IV ИП212/101-200-A1R | 22051ТЕ ИП212_101 ИУ | ТО (работы на высоте от 1,5 до 5 м) | апр.24 окт.24 | НВА 08180906 | 1 извещатель | 2 | 4.2 | 0.43 | 1 | 1 | 0.86 | 3.61 | 10CYE40CB001 | 10UBS | 10UBS93R422
7071 | 10CYE40CB001-B33 | 3 | Извещатель пожарный дымовой | 22051E-64/IV ИП212-200 | 22051E ИП212-200 ЭТ ИУ | ТО (работы на высоте от 1,5 до 5 м) | апр.24 окт.24 | НВА 08180906 | 1 извещатель | 2 | 4.2 | 0.43 | 1 | 1 | 0.86 | 3.61 | 10CYE40CB001 | 10UBS | 10UBS93R421
7072 | 10CYE40CB001-B34 | 3 | Извещатель пожарный дымовой | 22051E-64/IV ИП212-200 | 22051E ИП212-200 ЭТ ИУ | ТО (работы на высоте от 1,5 до 5 м) | апр.24 окт.24 | НВА 08180906 | 1 извещатель | 2 | 4.2 | 0.43 | 1 | 1 | 0.86 | 3.61 | 10CYE40CB001 | 10UBS | 10UBS93R421
7073 | 10CYE40CB001-B35 | 3 | Извещатель пожарный дымовой | 22051E-64/IV ИП212-200 | 22051E ИП212-200 ЭТ ИУ | ТО (работы на высоте от 1,5 до 5 м) | апр.24 окт.24 | НВА 08180906 | 1 извещатель | 2 | 4.2 | 0.43 | 1 | 1 | 0.86 | 3.61 | 10CYE40CB001 | 10UBS | 10UBS93R421
7074 | 10CYE40CB001-B36 | 3 | Извещатель пожарный дымовой | 22051E-64/IV ИП212-200 | 22051E ИП212-200 ЭТ ИУ | ТО (работы на высоте от 1,5 до 5 м) | апр.24 окт.24 | НВА 08180906 | 1 извещатель | 2 | 4.2 | 0.43 | 1 | 1 | 0.86 | 3.61 | 10CYE40CB001 | 10UBS | 10UBS93R431
7075 | 10CYE40CB001-B37 | 3 | Извещатель пожарный дымовой | 22051E-64/IV ИП212-200 | 22051E ИП212-200 ЭТ ИУ | ТО (работы на высоте от 1,5 до 5 м) | апр.24 окт.24 | НВА 08180906 | 1 извещатель | 2 | 4.2 | 0.43 | 1 | 1 | 0.86 | 3.61 | 10CYE40CB001 | 10UBS | 10UBS93R431
7076 | 10CYE40CB001-B38 | 3 | Извещатель пожарный дымовой | 22051E-64/IV ИП212-200 | 22051E ИП212-200 ЭТ ИУ | ТО (работы на высоте от 1,5 до 5 м) | апр.24 окт.24 | НВА 08180906 | 1 извещатель | 2 | 4.2 | 0.43 | 1 | 1 | 0.86 | 3.61 | 10CYE40CB001 | 10UBS | 10UBS93R431
7077 | 10CYE40CB001-B39 | 3 | Извещатель пожарный дымовой | 22051E-64/IV ИП212-200 | 22051E ИП212-200 ЭТ ИУ | ТО (работы на высоте от 1,5 до 5 м) | апр.24 окт.24 | НВА 08180906 | 1 извещатель | 2 | 4.2 | 0.43 | 1 | 1 | 0.86 | 3.61 | 10CYE40CB001 | 10UBS | 10UBS94R441
7078 | 10CYE40CB001-B40 | 3 | Извещатель пожарный дымовой | 22051E-64/IV ИП212-200 | 22051E ИП212-200 ЭТ ИУ | ТО (работы на высоте от 1,5 до 5 м) | апр.24 окт.24 | НВА 08180906 | 1 извещатель | 2 | 4.2 | 0.43 | 1 | 1 | 0.86 | 3.61 | 10CYE40CB001 | 10UBS | 10UBS94R441
7079 | 10CYE40CB001-B41 | 3 | Извещатель пожарный дымовой | 22051E-64/IV ИП212-200 | 22051E ИП212-200 ЭТ ИУ | ТО (работы на высоте от 1,5 до 5 м) | апр.24 окт.24 | НВА 08180906 | 1 извещатель | 2 | 4.2 | 0.43 | 1 | 1 | 0.86 | 3.61 | 10CYE40CB001 | 10UBS | 10UBS94R441
7080 | 10CYE40CB001-B54 | 3 | Извещатель пожарный комбинированный | 22051TE-64/IV ИП212/101-200-A1R | 22051ТЕ ИП212_101 ИУ | ТО (работы на высоте от 1,5 до 5 м) | апр.24 окт.24 | НВА 08180906 | 1 извещатель | 2 | 4.2 | 0.43 | 1 | 1 | 0.86 | 3.61 | 10CYE40CB001 | 10UBS | 10UBS93R422
7081 | 10CYE40CB001-B55 | 3 | Извещатель пожарный комбинированный | 22051TE-64/IV ИП212/101-200-A1R | 22051ТЕ ИП212_101 ИУ | ТО (работы на высоте от 1,5 до 5 м) | апр.24 окт.24 | НВА 08180906 | 1 извещатель | 2 | 4.2 | 0.43 | 1 | 1 | 0.86 | 3.61 | 10CYE40CB001 | 10UBS | 10UBS93R422
7082 | 10CYE40CB001-B56 | 3 | Извещатель пожарный комбинированный | 22051TE-64/IV ИП212/101-200-A1R | 22051ТЕ ИП212_101 ИУ | ТО (работы на высоте от 1,5 до 5 м) | апр.24 окт.24 | НВА 08180906 | 1 извещатель | 2 | 4.2 | 0.43 | 1 | 1 | 0.86 | 3.61 | 10CYE40CB001 | 10UBS | 10UBS93R422
7083 | 10CYE40CB001-B57 | 3 | Извещатель пожарный комбинированный | 22051TE-64/IV ИП212/101-200-A1R | 22051ТЕ ИП212_101 ИУ | ТО (работы на высоте от 1,5 до 5 м) | апр.24 окт.24 | НВА 08180906 | 1 извещатель | 2 | 4.2 | 0.43 | 1 | 1 | 0.86 | 3.61 | 10CYE40CB001 | 10UBS | 10UBS93R422
7084 | 10CYE40CB001-B58 | 3 | Извещатель пожарный комбинированный | 22051TE-64/IV ИП212/101-200-A1R | 22051ТЕ ИП212_101 ИУ | ТО (работы на высоте от 1,5 до 5 м) | апр.24 окт.24 | НВА 08180906 | 1 извещатель | 2 | 4.2 | 0.43 | 1 | 1 | 0.86 | 3.61 | 10CYE40CB001 | 10UBS | 10UBS93R422
7085 | 10CYE40CB001-B59 | 3 | Извещатель пожарный комбинированный | 22051TE-64/IV ИП212/101-200-A1R | 22051ТЕ ИП212_101 ИУ | ТО (работы на высоте от 1,5 до 5 м) | апр.24 окт.24 | НВА 08180906 | 1 извещатель | 2 | 4.2 | 0.43 | 1 | 1 | 0.86 | 3.61 | 10CYE40CB001 | 10UBS | 10UBS93R422
7086 | 10CYE40CB001-B60 | 3 | Извещатель пожарный комбинированный | 22051TE-64/IV ИП212/101-200-A1R | 22051ТЕ ИП212_101 ИУ | ТО (работы на высоте от 1,5 до 5 м) | апр.24 окт.24 | НВА 08180906 | 1 извещатель | 2 | 4.2 | 0.43 | 1 | 1 | 0.86 | 3.61 | 10CYE40CB001 | 10UBS | 10UBS93R422
7087 | 10CYE40CB001-B61 | 3 | Извещатель пожарный комбинированный | 22051TE-64/IV ИП212/101-200-A1R | 22051ТЕ ИП212_101 ИУ | ТО (работы на высоте от 1,5 до 5 м) | апр.24 окт.24 | НВА 08180906 | 1 извещатель | 2 | 4.2 | 0.43 | 1 | 1 | 0.86 | 3.61 | 10CYE40CB001 | 10UBS | 10UBS93R422
7088 | 10CYE40CB001B-B01 | 4 | Извещатель пламени | ИП332-1/1М ТЦАФ.425241.010 | ТЦАФ.425241.001 РЭ | ТО (работы на высоте от 1,5 до 5 м) | апр.24 окт.24 | НВА 08181103 | 1 извещатель | 2 | 3.7 | 0.2 | 1 | 1 | 0.4 | 1.48 | 10CYE40CB001 | 10UBS | 10UBS96R443
7089 | 10CYE40CB001C-B01 | 4 | Извещатель пламени | ИП332-1/1М ТЦАФ.425241.010 | ТЦАФ.425241.001 РЭ | ТО (работы на высоте от 1,5 до 5 м) | апр.24 окт.24 | НВА 08181103 | 1 извещатель | 2 | 3.7 | 0.2 | 1 | 1 | 0.4 | 1.48 | 10CYE40CB001 | 10UBS | 10UBS96R443
7090 | 10CYE40CB001D-B01 | 4 | Извещатель пламени | ИП332-1/1М ТЦАФ.425241.010 | ТЦАФ.425241.001 РЭ | ТО (работы на высоте от 1,5 до 5 м) | апр.24 окт.24 | НВА 08181103 | 1 извещатель | 2 | 3.7 | 0.2 | 1 | 1 | 0.4 | 1.48 | 10CYE40CB001 | 10UBS | 10UBS96R443
7091 | 10CYE40CB001E-B01 | 4 | Извещатель пламени | ИП332-1/1М ТЦАФ.425241.010 | ТЦАФ.425241.001 РЭ | ТО (работы на высоте от 1,5 до 5 м) | апр.24 окт.24 | НВА 08181103 | 1 извещатель | 2 | 3.7 | 0.2 | 1 | 1 | 0.4 | 1.48 | 10CYE40CB001 | 10UBS | 10UBS96R444
7092 | 10CYE40CB001F-B01 | 4 | Извещатель пламени | ИП332-1/1М ТЦАФ.425241.010 | ТЦАФ.425241.001 РЭ | ТО (работы на высоте от 1,5 до 5 м) | апр.24 окт.24 | НВА 08181103 | 1 извещатель | 2 | 3.7 | 0.2 | 1 | 1 | 0.4 | 1.48 | 10CYE40CB001 | 10UBS | 10UBS96R444
7093 | 10CYE40CB001G-B01 | 4 | Извещатель пламени | ИП332-1/1М ТЦАФ.425241.010 | ТЦАФ.425241.001 РЭ | ТО (работы на высоте от 1,5 до 5 м) | апр.24 окт.24 | НВА 08181103 | 1 извещатель | 2 | 3.7 | 0.2 | 1 | 1 | 0.4 | 1.48 | 10CYE40CB001 | 10UBS | 10UBS96R444
7094 | 10CYE40CB001H-B01 | 4 | Извещатель пламени | ИП332-1/1М ТЦАФ.425241.010 | ТЦАФ.425241.001 РЭ | ТО (работы на высоте от 1,5 до 5 м) | апр.24 окт.24 | НВА 08181103 | 1 извещатель | 2 | 3.7 | 0.2 | 1 | 1 | 0.4 | 1.48 | 10CYE40CB001 | 10UBS | 10UBS96R444
7095 | 10CYE40CB001I-B01 | 4 | Извещатель пламени | ИП332-1/1М ТЦАФ.425241.010 | ТЦАФ.425241.001 РЭ | ТО (работы на высоте от 1,5 до 5 м) | апр.24 окт.24 | НВА 08181103 | 1 извещатель | 2 | 3.7 | 0.2 | 1 | 1 | 0.4 | 1.48 | 10CYE40CB001 | 10UBS | 10UBS93R442
7096 | 10CYE40CB001J-B01 | 4 | Извещатель пламени | ИП332-1/1М ТЦАФ.425241.010 | ТЦАФ.425241.001 РЭ | ТО (работы на высоте от 1,5 до 5 м) | апр.24 окт.24 | НВА 08181103 | 1 извещатель | 2 | 3.7 | 0.2 | 1 | 1 | 0.4 | 1.48 | 10CYE40CB001 | 10UBS | 10UBS93R442
7097 | 10CYE40CB002A-B01 | 4 | Извещатель пламени | ИП329/330-3-1 НАБАТ ИК/УФ |  | ТО (работы на высоте от 1,5 до 5 м) | апр.24 окт.24 | НВА 08181103 | 1 извещатель | 2 | 3.7 | 0.2 | 1 | 1 | 0.4 | 1.48 | 10CYE40CB002 | 10UBS | 10UBS00R421
7098 | 10CYE40CB002-B01 | 3 | Извещатель пожарный дымовой | 22051E-64/IV ИП212-200 | 22051E ИП212-200 ЭТ ИУ | ТО (работы на высоте от 1,5 до 5 м) | апр.24 окт.24 | НВА 08180906 | 1 извещатель | 2 | 4.2 | 0.43 | 1 | 1 | 0.86 | 3.61 | 10CYE40CB002 | 10UBS | 10UBS00R431
7099 | 10CYE40CB002-B02 | 3 | Извещатель пожарный дымовой | 22051E-64/IV ИП212-200 | 22051E ИП212-200 ЭТ ИУ | ТО (работы на высоте от 1,5 до 5 м) | апр.24 окт.24 | НВА 08180906 | 1 извещатель | 2 | 4.2 | 0.43 | 1 | 1 | 0.86 | 3.61 | 10CYE40CB002 | 10UBS | 10UBS00R431
7100 | 10CYE40CB002-B03 | 3 | Извещатель пожарный дымовой | 22051E-64/IV ИП212-200 | 22051E ИП212-200 ЭТ ИУ | ТО (работы на высоте от 1,5 до 5 м) | апр.24 окт.24 | НВА 08180906 | 1 извещатель | 2 | 4.2 | 0.43 | 1 | 1 | 0.86 | 3.61 | 10CYE40CB002 | 10UBS | 10UBS00R431
7101 | 10CYE40CB002-B04 | 3 | Извещатель пожарный дымовой | 22051E-64/IV ИП212-200 | 22051E ИП212-200 ЭТ ИУ | ТО (работы на высоте от 1,5 до 5 м) | апр.24 окт.24 | НВА 08180906 | 1 извещатель | 2 | 4.2 | 0.43 | 1 | 1 | 0.86 | 3.61 | 10CYE40CB002 | 10UBS | 10UBS00R411
7102 | 10CYE40CB002-B05 | 3 | Извещатель пожарный дымовой | 22051E-64/IV ИП212-200 | 22051E ИП212-200 ЭТ ИУ | ТО (работы на высоте от 1,5 до 5 м) | апр.24 окт.24 | НВА 08180906 | 1 извещатель | 2 | 4.2 | 0.43 | 1 | 1 | 0.86 | 3.61 | 10CYE40CB002 | 10UBS | 10UBS00R411
7103 | 10CYE40CB002-B06 | 3 | Извещатель пожарный дымовой | 22051E-64/IV ИП212-200 | 22051E ИП212-200 ЭТ ИУ | ТО (работы на высоте от 1,5 до 5 м) | апр.24 окт.24 | НВА 08180906 | 1 извещатель | 2 | 4.2 | 0.43 | 1 | 1 | 0.86 | 3.61 | 10CYE40CB002 | 10UBS | 10UBS00R411
7104 | 10CYE40CB002-B07 | 3 | Извещатель пожарный дымовой | 22051E-64/IV ИП212-200 | 22051E ИП212-200 ЭТ ИУ | ТО (работы на высоте от 1,5 до 5 м) | апр.24 окт.24 | НВА 08180906 | 1 извещатель | 2 | 4.2 | 0.43 | 1 | 1 | 0.86 | 3.61 | 10CYE40CB002 | 10UBS | 10UBS00R411
7105 | 10CYE40CB002-B08 | 3 | Извещатель пожарный дымовой | 22051E-64/IV ИП212-200 | 22051E ИП212-200 ЭТ ИУ | ТО (работы на высоте от 1,5 до 5 м) | апр.24 окт.24 | НВА 08180906 | 1 извещатель | 2 | 4.2 | 0.43 | 1 | 1 | 0.86 | 3.61 | 10CYE40CB002 | 10UBS | 10UBS00R411
7106 | 10CYE40CB002-B09 | 3 | Извещатель пожарный дымовой | 22051E-64/IV ИП212-200 | 22051E ИП212-200 ЭТ ИУ | ТО (работы на высоте от 1,5 до 5 м) | апр.24 окт.24 | НВА 08180906 | 1 извещатель | 2 | 4.2 | 0.43 | 1 | 1 | 0.86 | 3.61 | 10CYE40CB002 | 10UBS | 10UBS00R411
7107 | 10CYE40CB002-B10 | 3 | Извещатель пожарный дымовой | 22051E-64/IV ИП212-200 | 22051E ИП212-200 ЭТ ИУ | ТО (работы на высоте от 1,5 до 5 м) | апр.24 окт.24 | НВА 08180906 | 1 извещатель | 2 | 4.2 | 0.43 | 1 | 1 | 0.86 | 3.61 | 10CYE40CB002 | 10UBS | 10UBS04R421
7108 | 10CYE40CB002-B11 | 3 | Извещатель пожарный дымовой | 22051E-64/IV ИП212-200 | 22051E ИП212-200 ЭТ ИУ | ТО (работы на высоте от 1,5 до 5 м) | апр.24 окт.24 | НВА 08180906 | 1 извещатель | 2 | 4.2 | 0.43 | 1 | 1 | 0.86 | 3.61 | 10CYE40CB002 | 10UBS | 10UBS04R421
7109 | 10CYE40CB002-B12 | 3 | Извещатель пожарный дымовой | 22051E-64/IV ИП212-200 | 22051E ИП212-200 ЭТ ИУ | ТО (работы на высоте от 1,5 до 5 м) | апр.24 окт.24 | НВА 08180906 | 1 извещатель | 2 | 4.2 | 0.43 | 1 | 1 | 0.86 | 3.61 | 10CYE40CB002 | 10UBS | 10UBS04R421
7110 | 10CYE40CB002-B13 | 3 | Извещатель пожарный дымовой | 22051E-64/IV ИП212-200 | 22051E ИП212-200 ЭТ ИУ | ТО (работы на высоте от 1,5 до 5 м) | апр.24 окт.24 | НВА 08180906 | 1 извещатель | 2 | 4.2 | 0.43 | 1 | 1 | 0.86 | 3.61 | 10CYE40CB002 | 10UBS | 10UBS04R421
7111 | 10CYE40CB002-B14 | 3 | Извещатель пожарный дымовой | 22051E-64/IV ИП212-200 | 22051E ИП212-200 ЭТ ИУ | ТО (работы на высоте от 1,5 до 5 м) | апр.24 окт.24 | НВА 08180906 | 1 извещатель | 2 | 4.2 | 0.43 | 1 | 1 | 0.86 | 3.61 | 10CYE40CB002 | 10UBS | 10UBS04R421
7112 | 10CYE40CB002-B15 | 3 | Извещатель пожарный дымовой | 22051E-64/IV ИП212-200 | 22051E ИП212-200 ЭТ ИУ | ТО (работы на высоте от 1,5 до 5 м) | апр.24 окт.24 | НВА 08180906 | 1 извещатель | 2 | 4.2 | 0.43 | 1 | 1 | 0.86 | 3.61 | 10CYE40CB002 | 10UBS | 10UBS04R421
7113 | 10CYE40CB002-B16 | 3 | Извещатель пожарный дымовой | 22051E-64/IV ИП212-200 | 22051E ИП212-200 ЭТ ИУ | ТО (работы на высоте от 1,5 до 5 м) | апр.24 окт.24 | НВА 08180906 | 1 извещатель | 2 | 4.2 | 0.43 | 1 | 1 | 0.86 | 3.61 | 10CYE40CB002 | 10UBS | 10UBS04R421
7114 | 10CYE40CB002-B17 | 3 | Извещатель пожарный дымовой | 22051E-64/IV ИП212-200 | 22051E ИП212-200 ЭТ ИУ | ТО (работы на высоте от 1,5 до 5 м) | апр.24 окт.24 | НВА 08180906 | 1 извещатель | 2 | 4.2 | 0.43 | 1 | 1 | 0.86 | 3.61 | 10CYE40CB002 | 10UBS | 10UBS04R421
7115 | 10CYE40CB002-B20 | 3 | Извещатель пожарный дымовой | 22051E-64/IV ИП212-200 | 22051E ИП212-200 ЭТ ИУ | ТО (работы на высоте от 1,5 до 5 м) | апр.24 окт.24 | НВА 08180906 | 1 извещатель | 2 | 4.2 | 0.43 | 1 | 1 | 0.86 | 3.61 | 10CYE40CB002 | 10UBS | 10UBS00R411
7116 | 10CYE40CB002-B21 | 3 | Извещатель пожарный дымовой | 22051E-64/IV ИП212-200 | 22051E ИП212-200 ЭТ ИУ | ТО (работы на высоте от 1,5 до 5 м) | апр.24 окт.24 | НВА 08180906 | 1 извещатель | 2 | 4.2 | 0.43 | 1 | 1 | 0.86 | 3.61 | 10CYE40CB002 | 10UBS | 10UBS00R411
7117 | 10CYE40CB002-B22 | 3 | Извещатель пожарный дымовой | 22051E-64/IV ИП212-200 | 22051E ИП212-200 ЭТ ИУ | ТО (работы на высоте от 1,5 до 5 м) | апр.24 окт.24 | НВА 08180906 | 1 извещатель | 2 | 4.2 | 0.43 | 1 | 1 | 0.86 | 3.61 | 10CYE40CB002 | 10UBS | 10UBS00R411
7118 | 10CYE40CB002-B23 | 3 | Извещатель пожарный дымовой | 22051E-64/IV ИП212-200 | 22051E ИП212-200 ЭТ ИУ | ТО (работы на высоте от 1,5 до 5 м) | апр.24 окт.24 | НВА 08180906 | 1 извещатель | 2 | 4.2 | 0.43 | 1 | 1 | 0.86 | 3.61 | 10CYE40CB002 | 10UBS | 10UBS00R421
7119 | 10CYE40CB002-B24 | 3 | Извещатель пожарный дымовой | 22051E-64/IV ИП212-200 | 22051E ИП212-200 ЭТ ИУ | ТО (работы на высоте от 1,5 до 5 м) | апр.24 окт.24 | НВА 08180906 | 1 извещатель | 2 | 4.2 | 0.43 | 1 | 1 | 0.86 | 3.61 | 10CYE40CB002 | 10UBS | 10UBS00R421
7120 | 10CYE40CB002-B25 | 3 | Извещатель пожарный дымовой | 22051E-64/IV ИП212-200 | 22051E ИП212-200 ЭТ ИУ | ТО (работы на высоте от 1,5 до 5 м) | апр.24 окт.24 | НВА 08180906 | 1 извещатель | 2 | 4.2 | 0.43 | 1 | 1 | 0.86 | 3.61 | 10CYE40CB002 | 10UBS | 10UBS00R421
7121 | 10CYE40CB002-B26 | 3 | Извещатель пожарный дымовой | 22051E-64/IV ИП212-200 | 22051E ИП212-200 ЭТ ИУ | ТО (работы на высоте от 1,5 до 5 м) | апр.24 окт.24 | НВА 08180906 | 1 извещатель | 2 | 4.2 | 0.43 | 1 | 1 | 0.86 | 3.61 | 10CYE40CB002 | 10UBS | 10UBS00R421
7122 | 10CYE40CB002-B27 | 3 | Извещатель пожарный дымовой | 22051E-64/IV ИП212-200 | 22051E ИП212-200 ЭТ ИУ | ТО (работы на высоте от 1,5 до 5 м) | апр.24 окт.24 | НВА 08180906 | 1 извещатель | 2 | 4.2 | 0.43 | 1 | 1 | 0.86 | 3.61 | 10CYE40CB002 | 10UBS | 10UBS04R421
7123 | 10CYE40CB002-B28 | 3 | Извещатель пожарный дымовой | 22051E-64/IV ИП212-200 | 22051E ИП212-200 ЭТ ИУ | ТО (работы на высоте от 1,5 до 5 м) | апр.24 окт.24 | НВА 08180906 | 1 извещатель | 2 | 4.2 | 0.43 | 1 | 1 | 0.86 | 3.61 | 10CYE40CB002 | 10UBS | 10UBS04R421
7124 | 10CYE40CB002-B29 | 3 | Извещатель пожарный дымовой | 22051E-64/IV ИП212-200 | 22051E ИП212-200 ЭТ ИУ | ТО (работы на высоте от 1,5 до 5 м) | апр.24 окт.24 | НВА 08180906 | 1 извещатель | 2 | 4.2 | 0.43 | 1 | 1 | 0.86 | 3.61 | 10CYE40CB002 | 10UBS | 10UBS04R421
7125 | 10CYE40CB002-B30 | 3 | Извещатель пожарный дымовой | 22051E-64/IV ИП212-200 | 22051E ИП212-200 ЭТ ИУ | ТО (работы на высоте от 1,5 до 5 м) | апр.24 окт.24 | НВА 08180906 | 1 извещатель | 2 | 4.2 | 0.43 | 1 | 1 | 0.86 | 3.61 | 10CYE40CB002 | 10UBS | 10UBS04R421
7126 | 10CYE40CB002-B31 | 3 | Извещатель пожарный дымовой | 22051E-64/IV ИП212-200 | 22051E ИП212-200 ЭТ ИУ | ТО (работы на высоте от 1,5 до 5 м) | апр.24 окт.24 | НВА 08180906 | 1 извещатель | 2 | 4.2 | 0.43 | 1 | 1 | 0.86 | 3.61 | 10CYE40CB002 | 10UBS | 10UBS04R421
7127 | 10CYE40CB002-B32 | 3 | Извещатель пожарный дымовой | 22051E-64/IV ИП212-200 | 22051E ИП212-200 ЭТ ИУ | ТО (работы на высоте от 1,5 до 5 м) | апр.24 окт.24 | НВА 08180906 | 1 извещатель | 2 | 4.2 | 0.43 | 1 | 1 | 0.86 | 3.61 | 10CYE40CB002 | 10UBS | 10UBS04R421
7128 | 10CYE40CB002-B33 | 3 | Извещатель пожарный дымовой | 22051E-64/IV ИП212-200 | 22051E ИП212-200 ЭТ ИУ | ТО (работы на высоте от 1,5 до 5 м) | апр.24 окт.24 | НВА 08180906 | 1 извещатель | 2 | 4.2 | 0.43 | 1 | 1 | 0.86 | 3.61 | 10CYE40CB002 | 10UBS | 10UBS04R421
7129 | 10CYE40CB002B-B01 | 4 | Извещатель пламени | ИП329/330-3-1 НАБАТ ИК/УФ |  | ТО (работы на высоте от 1,5 до 5 м) | апр.24 окт.24 | НВА 08181103 | 1 извещатель | 2 | 3.7 | 0.2 | 1 | 1 | 0.4 | 1.48 | 10CYE40CB002 | 10UBS | 10UBS00R421
7130 | 10CYE40CB002C-B01 | 4 | Извещатель пламени | ИП329/330-3-1 НАБАТ ИК/УФ |  | ТО (работы на высоте от 1,5 до 5 м) | апр.24 окт.24 | НВА 08181103 | 1 извещатель | 2 | 3.7 | 0.2 | 1 | 1 | 0.4 | 1.48 | 10CYE40CB002 | 10UBS | 10UBS00R421
7131 | 10CYE40CB002D-B01 | 4 | Извещатель пламени | ИП329/330-3-1 НАБАТ ИК/УФ |  | ТО (работы на высоте от 1,5 до 5 м) | апр.24 окт.24 | НВА 08181103 | 1 извещатель | 2 | 3.7 | 0.2 | 1 | 1 | 0.4 | 1.48 | 10CYE40CB002 | 10UBS | 10UBS00R421
7132 | 10CYE40CB002E-B01 | 4 | Извещатель пламени | ИП332-1/1М ТЦАФ.425241.010 | ТЦАФ.425241.001 РЭ | ТО (работы на высоте от 1,5 до 5 м) | апр.24 окт.24 | НВА 08181103 | 1 извещатель | 2 | 3.7 | 0.2 | 1 | 1 | 0.4 | 1.48 | 10CYE40CB002 | 10UBS | 10UBS00R421
7133 | 10CYE40CB002F-B01 | 4 | Извещатель пламени | ИП332-1/1М ТЦАФ.425241.010 | ТЦАФ.425241.001 РЭ | ТО (работы на высоте от 1,5 до 5 м) | апр.24 окт.24 | НВА 08181103 | 1 извещатель | 2 | 3.7 | 0.2 | 1 | 1 | 0.4 | 1.48 | 10CYE40CB002 | 10UBS | 10UBS00R421
7134 | 10CYE40CB002G-B01 | 4 | Извещатель пламени | ИП332-1/1М ТЦАФ.425241.010 | ТЦАФ.425241.001 РЭ | ТО (работы на высоте от 1,5 до 5 м) | апр.24 окт.24 | НВА 08181103 | 1 извещатель | 2 | 3.7 | 0.2 | 1 | 1 | 0.4 | 1.48 | 10CYE40CB002 | 10UBS | 10UBS00R421
7135 | 10CYE40CB002H-B01 | 4 | Извещатель пламени | ИП332-1/1М ТЦАФ.425241.010 | ТЦАФ.425241.001 РЭ | ТО (работы на высоте от 1,5 до 5 м) | апр.24 окт.24 | НВА 08181103 | 1 извещатель | 2 | 3.7 | 0.2 | 1 | 1 | 0.4 | 1.48 | 10CYE40CB002 | 10UBS | 10UBS00R421
7136 | 10CYE40CB002I-B01 | 4 | Извещатель пламени | ИП332-1/1М ТЦАФ.425241.010 | ТЦАФ.425241.001 РЭ | ТО (работы на высоте от 1,5 до 5 м) | апр.24 окт.24 | НВА 08181103 | 1 извещатель | 2 | 3.7 | 0.2 | 1 | 1 | 0.4 | 1.48 | 10CYE40CB002 | 10UBS | 10UBS04R431
7137 | 10CYE40CB002J-B01 | 4 | Извещатель пламени | ИП332-1/1М ТЦАФ.425241.010 | ТЦАФ.425241.001 РЭ | ТО (работы на высоте от 1,5 до 5 м) | апр.24 окт.24 | НВА 08181103 | 1 извещатель | 2 | 3.7 | 0.2 | 1 | 1 | 0.4 | 1.48 | 10CYE40CB002 | 10UBS | 10UBS04R431
7138 | 10CYE40CB003-H31 |  | Оповещатель звуковой | CWSO | CWSO_CWSS ЭТ ИУ | ТО (работы на высоте от 1,5 до 5 м) | 2024-04-01 | НВА08181801 | 1 извещатель | 1 | 3.8 | 0.23 | 1 | 1 | 0.23 | 0.87 | 10CYE40CB003 | 10UBS
7139 | 10CYE40CB003-H32 |  | Оповещатель звуковой | CWSO | CWSO_CWSS ЭТ ИУ | ТО (работы на высоте от 1,5 до 5 м) | 2024-04-01 | НВА08181801 | 1 извещатель | 1 | 3.8 | 0.23 | 1 | 1 | 0.23 | 0.87 | 10CYE40CB003 | 10UBS
7140 | 10CYE40CB003-H33 |  | Оповещатель звуковой | CWSO | CWSO_CWSS ЭТ ИУ | ТО (работы на высоте от 1,5 до 5 м) | 2024-04-01 | НВА08181801 | 1 извещатель | 1 | 3.8 | 0.23 | 1 | 1 | 0.23 | 0.87 | 10CYE40CB003 | 10UBS
7141 | 10CYE40CB003-H34 |  | Оповещатель звуковой | CWSO | CWSO_CWSS ЭТ ИУ | ТО (работы на высоте от 1,5 до 5 м) | 2024-04-01 | НВА08181801 | 1 извещатель | 1 | 3.8 | 0.23 | 1 | 1 | 0.23 | 0.87 | 10CYE40CB003 | 10UBS
7142 | 10CYE40CB003-H35 |  | Оповещатель звуковой | CWSO | CWSO_CWSS ЭТ ИУ | ТО (работы на высоте от 1,5 до 5 м) | 2024-04-01 | НВА08181801 | 1 извещатель | 1 | 3.8 | 0.23 | 1 | 1 | 0.23 | 0.87 | 10CYE40CB003 | 10UBS
7143 | 10CYE40CB003-H36 |  | Оповещатель звуковой | CWSO | CWSO_CWSS ЭТ ИУ | ТО (работы на высоте от 1,5 до 5 м) | 2024-04-01 | НВА08181801 | 1 извещатель | 1 | 3.8 | 0.23 | 1 | 1 | 0.23 | 0.87 | 10CYE40CB003 | 10UBS
7144 | 10CYE40CB003-H37 |  | Оповещатель звуковой | CWSO | CWSO_CWSS ЭТ ИУ | ТО (работы на высоте от 1,5 до 5 м) | 2024-04-01 | НВА08181801 | 1 извещатель | 1 | 3.8 | 0.23 | 1 | 1 | 0.23 | 0.87 | 10CYE40CB003 | 10UBS
7145 | 10CYE40CB003-H38 |  | Оповещатель звуковой | CWSO | CWSO_CWSS ЭТ ИУ | ТО (работы на высоте от 1,5 до 5 м) | 2024-04-01 | НВА08181801 | 1 извещатель | 1 | 3.8 | 0.23 | 1 | 1 | 0.23 | 0.87 | 10CYE40CB003 | 10UBS
7146 | 10CYE40CB003-H39 |  | Оповещатель звуковой | CWSO | CWSO_CWSS ЭТ ИУ | ТО (работы на высоте от 1,5 до 5 м) | 2024-04-01 | НВА08181801 | 1 извещатель | 1 | 3.8 | 0.23 | 1 | 1 | 0.23 | 0.87 | 10CYE40CB003 | 10UBS
7147 | 10CYE40CB003-H40 |  | Оповещатель звуковой | CWSO | CWSO_CWSS ЭТ ИУ | ТО (работы на высоте от 1,5 до 5 м) | 2024-04-01 | НВА08181801 | 1 извещатель | 1 | 3.8 | 0.23 | 1 | 1 | 0.23 | 0.87 | 10CYE40CB003 | 10UBS
7148 | 10CYE40CB003-H41 |  | Оповещатель звуковой | CWSO | CWSO_CWSS ЭТ ИУ | ТО (работы на высоте от 1,5 до 5 м) | 2024-04-01 | НВА08181801 | 1 извещатель | 1 | 3.8 | 0.23 | 1 | 1 | 0.23 | 0.87 | 10CYE40CB003 | 10UBS
7149 | 10CYE40CB003-H42 |  | Оповещатель звуковой | CWSO | CWSO_CWSS ЭТ ИУ | ТО (работы на высоте от 1,5 до 5 м) | 2024-04-01 | НВА08181801 | 1 извещатель | 1 | 3.8 | 0.23 | 1 | 1 | 0.23 | 0.87 | 10CYE40CB003 | 10UBS
7150 | 10CYE40CB003-H43 |  | Оповещатель звуковой | CWSO | CWSO_CWSS ЭТ ИУ | ТО (работы на высоте от 1,5 до 5 м) | 2024-04-01 | НВА08181801 | 1 извещатель | 1 | 3.8 | 0.23 | 1 | 1 | 0.23 | 0.87 | 10CYE40CB003 | 10UBS
7151 | 10CYE40CB003-H44 |  | Оповещатель звуковой | CWSO | CWSO_CWSS ЭТ ИУ | ТО (работы на высоте от 1,5 до 5 м) | 2024-04-01 | НВА08181801 | 1 извещатель | 1 | 3.8 | 0.23 | 1 | 1 | 0.23 | 0.87 | 10CYE40CB003 | 10UBS
7152 | 10CYE40CB003-H45 |  | Оповещатель звуковой | CWSO | CWSO_CWSS ЭТ ИУ | ТО (работы на высоте от 1,5 до 5 м) | 2024-04-01 | НВА08181801 | 1 извещатель | 1 | 3.8 | 0.23 | 1 | 1 | 0.23 | 0.87 | 10CYE40CB003 | 10UBS
7153 | 10CYE40CB003-H46 |  | Оповещатель звуковой | CWSO | CWSO_CWSS ЭТ ИУ | ТО (работы на высоте от 1,5 до 5 м) | 2024-04-01 | НВА08181801 | 1 извещатель | 1 | 3.8 | 0.23 | 1 | 1 | 0.23 | 0.87 | 10CYE40CB003 | 10UBS
7154 | 10CYE40CB003-H47 |  | Оповещатель звуковой | CWSO | CWSO_CWSS ЭТ ИУ | ТО (работы на высоте от 1,5 до 5 м) | 2024-04-01 | НВА08181801 | 1 извещатель | 1 | 3.8 | 0.23 | 1 | 1 | 0.23 | 0.87 | 10CYE40CB003 | 10UBS
7155 | 10CYE40CB003-H48 |  | Оповещатель звуковой | CWSO | CWSO_CWSS ЭТ ИУ | ТО (работы на высоте от 1,5 до 5 м) | 2024-04-01 | НВА08181801 | 1 извещатель | 1 | 3.8 | 0.23 | 1 | 1 | 0.23 | 0.87 | 10CYE40CB003 | 10UBS
7156 | 10CYE40CB003-H49 |  | Оповещатель звуковой | CWSO | CWSO_CWSS ЭТ ИУ | ТО (работы на высоте от 1,5 до 5 м) | 2024-04-01 | НВА08181801 | 1 извещатель | 1 | 3.8 | 0.23 | 1 | 1 | 0.23 | 0.87 | 10CYE40CB003 | 10UBS
7157 | 10CYE40CB003-H50 |  | Оповещатель звуковой | CWSO | CWSO_CWSS ЭТ ИУ | ТО (работы на высоте от 1,5 до 5 м) | 2024-04-01 | НВА08181801 | 1 извещатель | 1 | 3.8 | 0.23 | 1 | 1 | 0.23 | 0.87 | 10CYE40CB003 | 10UBS
7158 | 10CYE40CB003-H51 |  | Оповещатель звуковой | CWSO | CWSO_CWSS ЭТ ИУ | ТО (работы на высоте от 1,5 до 5 м) | 2024-04-01 | НВА08181801 | 1 извещатель | 1 | 3.8 | 0.23 | 1 | 1 | 0.23 | 0.87 | 10CYE40CB003 | 10UBS
7159 | 10CYE40CB003-H52 |  | Оповещатель звуковой | CWSO | CWSO_CWSS ЭТ ИУ | ТО (работы на высоте от 1,5 до 5 м) | 2024-04-01 | НВА08181801 | 1 извещатель | 1 | 3.8 | 0.23 | 1 | 1 | 0.23 | 0.87 | 10CYE40CB003 | 10UBS
7160 | 10CYE40CB003-H53 |  | Оповещатель звуковой | CWSO | CWSO_CWSS ЭТ ИУ | ТО (работы на высоте от 1,5 до 5 м) | 2024-04-01 | НВА08181801 | 1 извещатель | 1 | 3.8 | 0.23 | 1 | 1 | 0.23 | 0.87 | 10CYE40CB003 | 10UBS
7161 | 10CYE40CB003-H54 |  | Оповещатель звуковой | CWSO | CWSO_CWSS ЭТ ИУ | ТО (работы на высоте от 1,5 до 5 м) | 2024-04-01 | НВА08181801 | 1 извещатель | 1 | 3.8 | 0.23 | 1 | 1 | 0.23 | 0.87 | 10CYE40CB003 | 10UBS
7162 | 10CYE40CB003-H55 |  | Оповещатель звуковой | CWSO | CWSO_CWSS ЭТ ИУ | ТО (работы на высоте от 1,5 до 5 м) | 2024-04-01 | НВА08181801 | 1 извещатель | 1 | 3.8 | 0.23 | 1 | 1 | 0.23 | 0.87 | 10CYE40CB003 | 10UBS
7163 | 10CYE40CB003-H56 |  | Оповещатель звуковой | CWSO | CWSO_CWSS ЭТ ИУ | ТО (работы на высоте от 1,5 до 5 м) | 2024-04-01 | НВА08181801 | 1 извещатель | 1 | 3.8 | 0.23 | 1 | 1 | 0.23 | 0.87 | 10CYE40CB003 | 10UBS
7164 | 10CYE40CB003-H57 |  | Оповещатель звуковой | CWSO | CWSO_CWSS ЭТ ИУ | ТО (работы на высоте от 1,5 до 5 м) | 2024-04-01 | НВА08181801 | 1 извещатель | 1 | 3.8 | 0.23 | 1 | 1 | 0.23 | 0.87 | 10CYE40CB003 | 10UBS
7165 | 10CYE40CB003-H58 |  | Оповещатель звуковой | CWSO | CWSO_CWSS ЭТ ИУ | ТО (работы на высоте от 1,5 до 5 м) | 2024-04-01 | НВА08181801 | 1 извещатель | 1 | 3.8 | 0.23 | 1 | 1 | 0.23 | 0.87 | 10CYE40CB003 | 10UBS
7166 | 10CYE40CB003-H59 |  | Оповещатель звуковой | CWSO | CWSO_CWSS ЭТ ИУ | ТО (работы на высоте от 1,5 до 5 м) | 2024-04-01 | НВА08181801 | 1 извещатель | 1 | 3.8 | 0.23 | 1 | 1 | 0.23 | 0.87 | 10CYE40CB003 | 10UBS
7167 | 10CYE40CB003-H60 |  | Оповещатель звуковой | CWSO | CWSO_CWSS ЭТ ИУ | ТО (работы на высоте от 1,5 до 5 м) | 2024-04-01 | НВА08181801 | 1 извещатель | 1 | 3.8 | 0.23 | 1 | 1 | 0.23 | 0.87 | 10CYE40CB003 | 10UBS
7168 | 10CYE40CB003-H61 |  | Оповещатель звуковой | CWSO | CWSO_CWSS ЭТ ИУ | ТО (работы на высоте от 1,5 до 5 м) | 2024-04-01 | НВА08181801 | 1 извещатель | 1 | 3.8 | 0.23 | 1 | 1 | 0.23 | 0.87 | 10CYE40CB003 | 10UBS
7169 | 10CYE40CB003-H62 |  | Оповещатель звуковой | CWSO | CWSO_CWSS ЭТ ИУ | ТО (работы на высоте от 1,5 до 5 м) | 2024-04-01 | НВА08181801 | 1 извещатель | 1 | 3.8 | 0.23 | 1 | 1 | 0.23 | 0.87 | 10CYE40CB003 | 10UBS
7170 | 10CYE40CB004-B01 | 3 | Извещатель пожарный дымовой | 22051E-64/IV ИП212-200 | 22051E ИП212-200 ЭТ ИУ | ТО (работы на высоте от 1,5 до 5 м) | апр.24 окт.24 | НВА 08180906 | 1 извещатель | 2 | 4.2 | 0.43 | 1 | 1 | 0.86 | 3.61 | 10CYE40CB004 | 10UBS | 10UBS97R412
7171 | 10CYE40CB004-B02 | 3 | Извещатель пожарный дымовой | 22051E-64/IV ИП212-200 | 22051E ИП212-200 ЭТ ИУ | ТО (работы на высоте от 1,5 до 5 м) | апр.24 окт.24 | НВА 08180906 | 1 извещатель | 2 | 4.2 | 0.43 | 1 | 1 | 0.86 | 3.61 | 10CYE40CB004 | 10UBS | 10UBS97R412
7172 | 10CYE40CB004-B03 | 3 | Извещатель пожарный дымовой | 22051E-64/IV ИП212-200 | 22051E ИП212-200 ЭТ ИУ | ТО (работы на высоте от 1,5 до 5 м) | апр.24 окт.24 | НВА 08180906 | 1 извещатель | 2 | 4.2 | 0.43 | 1 | 1 | 0.86 | 3.61 | 10CYE40CB004 | 10UBS | 10UBS97R412
7173 | 10CYE40CB004-B04 | 3 | Извещатель пожарный дымовой | 22051E-64/IV ИП212-200 | 22051E ИП212-200 ЭТ ИУ | ТО (работы на высоте от 1,5 до 5 м) | апр.24 окт.24 | НВА 08180906 | 1 извещатель | 2 | 4.2 | 0.43 | 1 | 1 | 0.86 | 3.61 | 10CYE40CB004 | 10UBS | 10UBS97R412
7174 | 10CYE40CB004-B05 | 3 | Извещатель пожарный дымовой | 22051E-64/IV ИП212-200 | 22051E ИП212-200 ЭТ ИУ | ТО (работы на высоте от 1,5 до 5 м) | апр.24 окт.24 | НВА 08180906 | 1 извещатель | 2 | 4.2 | 0.43 | 1 | 1 | 0.86 | 3.61 | 10CYE40CB004 | 10UBS | 10UBS97R412
7175 | 10CYE40CB004-B06 | 3 | Извещатель пожарный дымовой | 22051E-64/IV ИП212-200 | 22051E ИП212-200 ЭТ ИУ | ТО (работы на высоте от 1,5 до 5 м) | апр.24 окт.24 | НВА 08180906 | 1 извещатель | 2 | 4.2 | 0.43 | 1 | 1 | 0.86 | 3.61 | 10CYE40CB004 | 10UBS | 10UBS97R412
7176 | 10CYE40CB004-B07 | 3 | Извещатель пожарный дымовой | 22051E-64/IV ИП212-200 | 22051E ИП212-200 ЭТ ИУ | ТО (работы на высоте от 1,5 до 5 м) | апр.24 окт.24 | НВА 08180906 | 1 извещатель | 2 | 4.2 | 0.43 | 1 | 1 | 0.86 | 3.61 | 10CYE40CB004 | 10UBS | 10UBS97R421
7177 | 10CYE40CB004-B08 | 3 | Извещатель пожарный дымовой | 22051E-64/IV ИП212-200 | 22051E ИП212-200 ЭТ ИУ | ТО (работы на высоте от 1,5 до 5 м) | апр.24 окт.24 | НВА 08180906 | 1 извещатель | 2 | 4.2 | 0.43 | 1 | 1 | 0.86 | 3.61 | 10CYE40CB004 | 10UBS | 10UBS97R421
7178 | 10CYE40CB004-B09 | 3 | Извещатель пожарный дымовой | 22051E-64/IV ИП212-200 | 22051E ИП212-200 ЭТ ИУ | ТО (работы на высоте от 1,5 до 5 м) | апр.24 окт.24 | НВА 08180906 | 1 извещатель | 2 | 4.2 | 0.43 | 1 | 1 | 0.86 | 3.61 | 10CYE40CB004 | 10UBS | 10UBS97R422
7179 | 10CYE40CB004-B10 | 3 | Извещатель пожарный дымовой | 22051E-64/IV ИП212-200 | 22051E ИП212-200 ЭТ ИУ | ТО (работы на высоте от 1,5 до 5 м) | апр.24 окт.24 | НВА 08180906 | 1 извещатель | 2 | 4.2 | 0.43 | 1 | 1 | 0.86 | 3.61 | 10CYE40CB004 | 10UBS | 10UBS97R422
7180 | 10CYE40CB004-B11 | 3 | Извещатель пожарный дымовой | 22051E-64/IV ИП212-200 | 22051E ИП212-200 ЭТ ИУ | ТО (работы на высоте от 1,5 до 5 м) | апр.24 окт.24 | НВА 08180906 | 1 извещатель | 2 | 4.2 | 0.43 | 1 | 1 | 0.86 | 3.61 | 10CYE40CB004 | 10UBS | 10UBS97R414
7181 | 10CYE40CB004-B12 | 3 | Извещатель пожарный дымовой | 22051E-64/IV ИП212-200 | 22051E ИП212-200 ЭТ ИУ | ТО (работы на высоте от 1,5 до 5 м) | апр.24 окт.24 | НВА 08180906 | 1 извещатель | 2 | 4.2 | 0.43 | 1 | 1 | 0.86 | 3.61 | 10CYE40CB004 | 10UBS | 10UBS97R414
7182 | 10CYE40CB008-B01 | 3 | Извещатель пожарный дымовой | 22051E-64/IV ИП212-200 | 22051E ИП212-200 ЭТ ИУ | ТО (работы на высоте от 1,5 до 5 м) | апр.24 окт.24 | НВА 08180906 | 1 извещатель | 2 | 4.2 | 0.43 | 1 | 1 | 0.86 | 3.61 | 10CYE40CB008 | 12URS | 12URS
7183 | 10CYE40CB008-B02 | 3 | Извещатель пожарный дымовой | 22051E-64/IV ИП212-200 | 22051E ИП212-200 ЭТ ИУ | ТО (работы на высоте от 1,5 до 5 м) | апр.24 окт.24 | НВА 08180906 | 1 извещатель | 2 | 4.2 | 0.43 | 1 | 1 | 0.86 | 3.61 | 10CYE40CB008 | 12URS | 12URS
7184 | 10CYE40CB008-B03 | 3 | Извещатель пожарный дымовой | 22051E-64/IV ИП212-200 | 22051E ИП212-200 ЭТ ИУ | ТО (работы на высоте от 1,5 до 5 м) | апр.24 окт.24 | НВА 08180906 | 1 извещатель | 2 | 4.2 | 0.43 | 1 | 1 | 0.86 | 3.61 | 10CYE40CB008 | 12URS | 12URS
7185 | 10CYE40CB008-B04 | 3 | Извещатель пожарный дымовой | 22051E-64/IV ИП212-200 | 22051E ИП212-200 ЭТ ИУ | ТО (работы на высоте от 1,5 до 5 м) | апр.24 окт.24 | НВА 08180906 | 1 извещатель | 2 | 4.2 | 0.43 | 1 | 1 | 0.86 | 3.61 | 10CYE40CB008 | 12URS | 12URS
7186 | 10CYE40CB008-B05 | 3 | Извещатель пожарный дымовой | 22051E-64/IV ИП212-200 | 22051E ИП212-200 ЭТ ИУ | ТО (работы на высоте от 1,5 до 5 м) | апр.24 окт.24 | НВА 08180906 | 1 извещатель | 2 | 4.2 | 0.43 | 1 | 1 | 0.86 | 3.61 | 10CYE40CB008 | 12URS | 12URS
7187 | 10CYE40CB008-B06 | 3 | Извещатель пожарный дымовой | 22051E-64/IV ИП212-200 | 22051E ИП212-200 ЭТ ИУ | ТО (работы на высоте от 1,5 до 5 м) | апр.24 окт.24 | НВА 08180906 | 1 извещатель | 2 | 4.2 | 0.43 | 1 | 1 | 0.86 | 3.61 | 10CYE40CB008 | 12URS | 12URS
7188 | 10CYE40CB008-B07 | 3 | Извещатель пожарный дымовой | 22051E-64/IV ИП212-200 | 22051E ИП212-200 ЭТ ИУ | ТО (работы на высоте от 1,5 до 5 м) | апр.24 окт.24 | НВА 08180906 | 1 извещатель | 2 | 4.2 | 0.43 | 1 | 1 | 0.86 | 3.61 | 10CYE40CB008 | 12URS | 12URS
7189 | 10CYE40CB008-B08 | 3 | Извещатель пожарный дымовой | 22051E-64/IV ИП212-200 | 22051E ИП212-200 ЭТ ИУ | ТО (работы на высоте от 1,5 до 5 м) | апр.24 окт.24 | НВА 08180906 | 1 извещатель | 2 | 4.2 | 0.43 | 1 | 1 | 0.86 | 3.61 | 10CYE40CB008 | 12URS | 12URS
7190 | 10CYE40CB008-B09 | 3 | Извещатель пожарный дымовой | 22051E-64/IV ИП212-200 | 22051E ИП212-200 ЭТ ИУ | ТО (работы на высоте от 1,5 до 5 м) | апр.24 окт.24 | НВА 08180906 | 1 извещатель | 2 | 4.2 | 0.43 | 1 | 1 | 0.86 | 3.61 | 10CYE40CB008 | 12URS | 12URS
7191 | 10CYE40CB008-B10 | 3 | Извещатель пожарный дымовой | 22051EI-64/IV ИП212-200/1 | 22051E ИП212-200 ЭТ ИУ | ТО (работы на высоте от 1,5 до 5 м) | апр.24 окт.24 | НВА 08180906 | 1 извещатель | 2 | 4.2 | 0.43 | 1 | 1 | 0.86 | 3.61 | 10CYE40CB008 | 12URS | 12URS
7192 | 10CYE40CB008-B11 | 3 | Извещатель пожарный дымовой | 22051E-64/IV ИП212-200 | 22051E ИП212-200 ЭТ ИУ | ТО (работы на высоте от 1,5 до 5 м) | апр.24 окт.24 | НВА 08180906 | 1 извещатель | 2 | 4.2 | 0.43 | 1 | 1 | 0.86 | 3.61 | 10CYE40CB008 | 12URS | 12URS
7193 | 10CYE40CB008-B12 | 3 | Извещатель пожарный дымовой | 22051E-64/IV ИП212-200 | 22051E ИП212-200 ЭТ ИУ | ТО (работы на высоте от 1,5 до 5 м) | апр.24 окт.24 | НВА 08180906 | 1 извещатель | 2 | 4.2 | 0.43 | 1 | 1 | 0.86 | 3.61 | 10CYE40CB008 | 12URS | 12URS
7194 | 10CYE40CB008-B13 | 3 | Извещатель пожарный дымовой | 22051E-64/IV ИП212-200 | 22051E ИП212-200 ЭТ ИУ | ТО (работы на высоте от 1,5 до 5 м) | апр.24 окт.24 | НВА 08180906 | 1 извещатель | 2 | 4.2 | 0.43 | 1 | 1 | 0.86 | 3.61 | 10CYE40CB008 | 12URS | 12URS
7195 | 10CYE40CB008-B14 | 3 | Извещатель пожарный дымовой | 22051E-64/IV ИП212-200 | 22051E ИП212-200 ЭТ ИУ | ТО (работы на высоте от 1,5 до 5 м) | апр.24 окт.24 | НВА 08180906 | 1 извещатель | 2 | 4.2 | 0.43 | 1 | 1 | 0.86 | 3.61 | 10CYE40CB008 | 12URS | 12URS
7196 | 10CYE40CB008-B15 | 3 | Извещатель пожарный дымовой | 22051E-64/IV ИП212-200 | 22051E ИП212-200 ЭТ ИУ | ТО (работы на высоте от 1,5 до 5 м) | апр.24 окт.24 | НВА 08180906 | 1 извещатель | 2 | 4.2 | 0.43 | 1 | 1 | 0.86 | 3.61 | 10CYE40CB008 | 12URS | 12URS
7197 | 10CYE40CB008-B16 | 3 | Извещатель пожарный дымовой | 22051E-64/IV ИП212-200 | 22051E ИП212-200 ЭТ ИУ | ТО (работы на высоте от 1,5 до 5 м) | апр.24 окт.24 | НВА 08180906 | 1 извещатель | 2 | 4.2 | 0.43 | 1 | 1 | 0.86 | 3.61 | 10CYE40CB008 | 12URS | 12URS
7198 | 10CYE40CB008-B17 | 3 | Извещатель пожарный дымовой | 22051E-64/IV ИП212-200 | 22051E ИП212-200 ЭТ ИУ | ТО (работы на высоте от 1,5 до 5 м) | апр.24 окт.24 | НВА 08180906 | 1 извещатель | 2 | 4.2 | 0.43 | 1 | 1 | 0.86 | 3.61 | 10CYE40CB008 | 12URS | 12URS
7199 | 10CYE40CB008-B18 | 3 | Извещатель пожарный дымовой | 22051E-64/IV ИП212-200 | 22051E ИП212-200 ЭТ ИУ | ТО (работы на высоте от 1,5 до 5 м) | апр.24 окт.24 | НВА 08180906 | 1 извещатель | 2 | 4.2 | 0.43 | 1 | 1 | 0.86 | 3.61 | 10CYE40CB008 | 12URS | 12URS
7200 | 10CYE40CB008-B19 | 3 | Извещатель пожарный дымовой | 22051E-64/IV ИП212-200 | 22051E ИП212-200 ЭТ ИУ | ТО (работы на высоте от 1,5 до 5 м) | апр.24 окт.24 | НВА 08180906 | 1 извещатель | 2 | 4.2 | 0.43 | 1 | 1 | 0.86 | 3.61 | 10CYE40CB008 | 12URS | 12URS
7201 | 10CYE40CB008-B20 | 3 | Извещатель пожарный дымовой | 22051EI-64/IV ИП212-200/1 | 22051E ИП212-200 ЭТ ИУ | ТО (работы на высоте от 1,5 до 5 м) | апр.24 окт.24 | НВА 08180906 | 1 извещатель | 2 | 4.2 | 0.43 | 1 | 1 | 0.86 | 3.61 | 10CYE40CB008 | 12URS | 12URS
7202 | 10CYE40CB008-B21 | 3 | Извещатель пожарный дымовой | 22051E-64/IV ИП212-200 | 22051E ИП212-200 ЭТ ИУ | ТО (работы на высоте от 1,5 до 5 м) | апр.24 окт.24 | НВА 08180906 | 1 извещатель | 2 | 4.2 | 0.43 | 1 | 1 | 0.86 | 3.61 | 10CYE40CB008 | 12URS | 12URS
7203 | 10CYE40CB008-B22 | 3 | Извещатель пожарный дымовой | 22051E-64/IV ИП212-200 | 22051E ИП212-200 ЭТ ИУ | ТО (работы на высоте от 1,5 до 5 м) | апр.24 окт.24 | НВА 08180906 | 1 извещатель | 2 | 4.2 | 0.43 | 1 | 1 | 0.86 | 3.61 | 10CYE40CB008 | 12URS | 12URS
7204 | 10CYE40CB008-B23 | 3 | Извещатель пожарный дымовой | 22051E-64/IV ИП212-200 | 22051E ИП212-200 ЭТ ИУ | ТО (работы на высоте от 1,5 до 5 м) | апр.24 окт.24 | НВА 08180906 | 1 извещатель | 2 | 4.2 | 0.43 | 1 | 1 | 0.86 | 3.61 | 10CYE40CB008 | 12URS | 12URS
7205 | 10CYE40CB008-B24 | 3 | Извещатель пожарный дымовой | 22051E-64/IV ИП212-200 | 22051E ИП212-200 ЭТ ИУ | ТО (работы на высоте от 1,5 до 5 м) | апр.24 окт.24 | НВА 08180906 | 1 извещатель | 2 | 4.2 | 0.43 | 1 | 1 | 0.86 | 3.61 | 10CYE40CB008 | 12URS | 12URS
7206 | 10CYE40CB008-B25 | 3 | Извещатель пожарный дымовой | 22051E-64/IV ИП212-200 | 22051E ИП212-200 ЭТ ИУ | ТО (работы на высоте от 1,5 до 5 м) | апр.24 окт.24 | НВА 08180906 | 1 извещатель | 2 | 4.2 | 0.43 | 1 | 1 | 0.86 | 3.61 | 10CYE40CB008 | 12URS | 12URS
7207 | 10CYE40CB008-B26 | 3 | Извещатель пожарный дымовой | 22051E-64/IV ИП212-200 | 22051E ИП212-200 ЭТ ИУ | ТО (работы на высоте от 1,5 до 5 м) | апр.24 окт.24 | НВА 08180906 | 1 извещатель | 2 | 4.2 | 0.43 | 1 | 1 | 0.86 | 3.61 | 10CYE40CB008 | 12URS | 12URS
7208 | 10CYE40CB008-B27 | 3 | Извещатель пожарный дымовой | 22051E-64/IV ИП212-200 | 22051E ИП212-200 ЭТ ИУ | ТО (работы на высоте от 1,5 до 5 м) | апр.24 окт.24 | НВА 08180906 | 1 извещатель | 2 | 4.2 | 0.43 | 1 | 1 | 0.86 | 3.61 | 10CYE40CB008 | 12URS | 12URS
7209 | 10CYE40CB008-B28 | 3 | Извещатель пожарный дымовой | 22051E-64/IV ИП212-200 | 22051E ИП212-200 ЭТ ИУ | ТО (работы на высоте от 1,5 до 5 м) | апр.24 окт.24 | НВА 08180906 | 1 извещатель | 2 | 4.2 | 0.43 | 1 | 1 | 0.86 | 3.61 | 10CYE40CB008 | 12URS | 12URS
7210 | 10CYE40CB008-B29 | 3 | Извещатель пожарный дымовой | 22051E-64/IV ИП212-200 | 22051E ИП212-200 ЭТ ИУ | ТО (работы на высоте от 1,5 до 5 м) | апр.24 окт.24 | НВА 08180906 | 1 извещатель | 2 | 4.2 | 0.43 | 1 | 1 | 0.86 | 3.61 | 10CYE40CB008 | 12URS | 12URS
7211 | 10CYE40CB008-B30 | 3 | Извещатель пожарный дымовой | 22051EI-64/IV ИП212-200/1 | 22051E ИП212-200 ЭТ ИУ | ТО (работы на высоте от 1,5 до 5 м) | апр.24 окт.24 | НВА 08180906 | 1 извещатель | 2 | 4.2 | 0.43 | 1 | 1 | 0.86 | 3.61 | 10CYE40CB008 | 12URS | 12URS
7212 | 10CYE40CB008-B31 | 3 | Извещатель пожарный дымовой | 22051E-64/IV ИП212-200 | 22051E ИП212-200 ЭТ ИУ | ТО (работы на высоте от 1,5 до 5 м) | апр.24 окт.24 | НВА 08180906 | 1 извещатель | 2 | 4.2 | 0.43 | 1 | 1 | 0.86 | 3.61 | 10CYE40CB008 | 12URS | 12URS
7213 | 10CYE40CB008-B32 | 3 | Извещатель пожарный дымовой | 22051E-64/IV ИП212-200 | 22051E ИП212-200 ЭТ ИУ | ТО (работы на высоте от 1,5 до 5 м) | апр.24 окт.24 | НВА 08180906 | 1 извещатель | 2 | 4.2 | 0.43 | 1 | 1 | 0.86 | 3.61 | 10CYE40CB008 | 12URS | 12URS
7214 | 10CYE40CB008-B33 | 3 | Извещатель пожарный дымовой | 22051E-64/IV ИП212-200 | 22051E ИП212-200 ЭТ ИУ | ТО (работы на высоте от 1,5 до 5 м) | апр.24 окт.24 | НВА 08180906 | 1 извещатель | 2 | 4.2 | 0.43 | 1 | 1 | 0.86 | 3.61 | 10CYE40CB008 | 12URS | 12URS
7215 | 10CYE40CB008-B34 | 3 | Извещатель пожарный дымовой | 22051E-64/IV ИП212-200 | 22051E ИП212-200 ЭТ ИУ | ТО (работы на высоте от 1,5 до 5 м) | апр.24 окт.24 | НВА 08180906 | 1 извещатель | 2 | 4.2 | 0.43 | 1 | 1 | 0.86 | 3.61 | 10CYE40CB008 | 12URS | 12URS
7216 | 10CYE40CB008-B35 | 3 | Извещатель пожарный дымовой | 22051E-64/IV ИП212-200 | 22051E ИП212-200 ЭТ ИУ | ТО (работы на высоте от 1,5 до 5 м) | апр.24 окт.24 | НВА 08180906 | 1 извещатель | 2 | 4.2 | 0.43 | 1 | 1 | 0.86 | 3.61 | 10CYE40CB008 | 12URS | 12URS
7217 | 10CYE40CB008-B36 | 3 | Извещатель пожарный дымовой | 22051E-64/IV ИП212-200 | 22051E ИП212-200 ЭТ ИУ | ТО (работы на высоте от 1,5 до 5 м) | апр.24 окт.24 | НВА 08180906 | 1 извещатель | 2 | 4.2 | 0.43 | 1 | 1 | 0.86 | 3.61 | 10CYE40CB008 | 12URS | 12URS
7218 | 10CYE40CB008-B37 | 3 | Извещатель пожарный дымовой | 22051E-64/IV ИП212-200 | 22051E ИП212-200 ЭТ ИУ | ТО (работы на высоте от 1,5 до 5 м) | апр.24 окт.24 | НВА 08180906 | 1 извещатель | 2 | 4.2 | 0.43 | 1 | 1 | 0.86 | 3.61 | 10CYE40CB008 | 12URS | 12URS
7219 | 10CYE40CB008-B38 | 3 | Извещатель пожарный дымовой | 22051E-64/IV ИП212-200 | 22051E ИП212-200 ЭТ ИУ | ТО (работы на высоте от 1,5 до 5 м) | апр.24 окт.24 | НВА 08180906 | 1 извещатель | 2 | 4.2 | 0.43 | 1 | 1 | 0.86 | 3.61 | 10CYE40CB008 | 12URS | 12URS
7220 | 10CYE40CB008-B39 | 3 | Извещатель пожарный дымовой | 22051E-64/IV ИП212-200 | 22051E ИП212-200 ЭТ ИУ | ТО (работы на высоте от 1,5 до 5 м) | апр.24 окт.24 | НВА 08180906 | 1 извещатель | 2 | 4.2 | 0.43 | 1 | 1 | 0.86 | 3.61 | 10CYE40CB008 | 12URS | 12URS
7221 | 10CYE40CB008-B40 | 3 | Извещатель пожарный дымовой | 22051E-64/IV ИП212-200 | 22051E ИП212-200 ЭТ ИУ | ТО (работы на высоте от 1,5 до 5 м) | апр.24 окт.24 | НВА 08180906 | 1 извещатель | 2 | 4.2 | 0.43 | 1 | 1 | 0.86 | 3.61 | 10CYE40CB008 | 12URS | 12URS
7222 | 10CYE40CB008-H31 |  | Оповещатель комбинированный | CWSO-RR-W3 | CWSO_CWSS ЭТ ИУ | ТО (работы на высоте от 1,5 до 5 м) | 2024-04-01 | НВА08181801 | 1 извещатель | 1 | 3.8 | 0.23 | 1 | 1 | 0.23 | 0.87 | 10CYE40CB008 | 12URS
7223 | 10CYE40CB008-H32 |  | Оповещатель комбинированный | CWSO-RR-W3 | CWSO_CWSS ЭТ ИУ | ТО (работы на высоте от 1,5 до 5 м) | 2024-04-01 | НВА08181801 | 1 извещатель | 1 | 3.8 | 0.23 | 1 | 1 | 0.23 | 0.87 | 10CYE40CB008 | 12URS
7224 | 10CYE40CB008-H33 |  | Оповещатель комбинированный | CWSO-RR-W3 | CWSO_CWSS ЭТ ИУ | ТО (работы на высоте от 1,5 до 5 м) | 2024-04-01 | НВА08181801 | 1 извещатель | 1 | 3.8 | 0.23 | 1 | 1 | 0.23 | 0.87 | 10CYE40CB008 | 12URS
7225 | 10CYE40CB008-H34 |  | Оповещатель комбинированный | CWSO-RR-W3 | CWSO_CWSS ЭТ ИУ | ТО (работы на высоте от 1,5 до 5 м) | 2024-04-01 | НВА08181801 | 1 извещатель | 1 | 3.8 | 0.23 | 1 | 1 | 0.23 | 0.87 | 10CYE40CB008 | 12URS
7226 | 10CYE40CB009-B01 | 3 | Извещатель пожарный дымовой | 22051E-64/IV ИП212-200 | 22051E ИП212-200 ЭТ ИУ | ТО (работы на высоте от 1,5 до 5 м) | апр.24 окт.24 | НВА 08180906 | 1 извещатель | 2 | 4.2 | 0.43 | 1 | 1 | 0.86 | 3.61 | 10CYE40CB009 | 14UQZ | 14UQZ
7227 | 10CYE40CB009-B02 | 3 | Извещатель пожарный дымовой | 22051E-64/IV ИП212-200 | 22051E ИП212-200 ЭТ ИУ | ТО (работы на высоте от 1,5 до 5 м) | апр.24 окт.24 | НВА 08180906 | 1 извещатель | 2 | 4.2 | 0.43 | 1 | 1 | 0.86 | 3.61 | 10CYE40CB009 | 14UQZ | 14UQZ
7228 | 10CYE40CB009-B03 | 3 | Извещатель пожарный дымовой | 22051E-64/IV ИП212-200 | 22051E ИП212-200 ЭТ ИУ | ТО (работы на высоте от 1,5 до 5 м) | апр.24 окт.24 | НВА 08180906 | 1 извещатель | 2 | 4.2 | 0.43 | 1 | 1 | 0.86 | 3.61 | 10CYE40CB009 | 14UQZ | 14UQZ
7229 | 10CYE40CB009-B04 | 3 | Извещатель пожарный дымовой | 22051E-64/IV ИП212-200 | 22051E ИП212-200 ЭТ ИУ | ТО (работы на высоте от 1,5 до 5 м) | апр.24 окт.24 | НВА 08180906 | 1 извещатель | 2 | 4.2 | 0.43 | 1 | 1 | 0.86 | 3.61 | 10CYE40CB009 | 14UQZ | 14UQZ
7230 | 10CYE40CB009-B05 | 3 | Извещатель пожарный дымовой | 22051E-64/IV ИП212-200 | 22051E ИП212-200 ЭТ ИУ | ТО (работы на высоте от 1,5 до 5 м) | апр.24 окт.24 | НВА 08180906 | 1 извещатель | 2 | 4.2 | 0.43 | 1 | 1 | 0.86 | 3.61 | 10CYE40CB009 | 14UQZ | 14UQZ
7231 | 10CYE40CB009-B06 | 3 | Извещатель пожарный дымовой | 22051E-64/IV ИП212-200 | 22051E ИП212-200 ЭТ ИУ | ТО (работы на высоте от 1,5 до 5 м) | апр.24 окт.24 | НВА 08180906 | 1 извещатель | 2 | 4.2 | 0.43 | 1 | 1 | 0.86 | 3.61 | 10CYE40CB009 | 14UQZ | 14UQZ
7232 | 10CYE40CB009-B07 | 3 | Извещатель пожарный дымовой | 22051E-64/IV ИП212-200 | 22051E ИП212-200 ЭТ ИУ | ТО (работы на высоте от 1,5 до 5 м) | апр.24 окт.24 | НВА 08180906 | 1 извещатель | 2 | 4.2 | 0.43 | 1 | 1 | 0.86 | 3.61 | 10CYE40CB009 | 14UQZ | 14UQZ
7233 | 10CYE40CB009-B08 | 3 | Извещатель пожарный дымовой | 22051E-64/IV ИП212-200 | 22051E ИП212-200 ЭТ ИУ | ТО (работы на высоте от 1,5 до 5 м) | апр.24 окт.24 | НВА 08180906 | 1 извещатель | 2 | 4.2 | 0.43 | 1 | 1 | 0.86 | 3.61 | 10CYE40CB009 | 14UQZ | 14UQZ
7234 | 10CYE40CB009-B09 | 3 | Извещатель пожарный дымовой | 22051E-64/IV ИП212-200 | 22051E ИП212-200 ЭТ ИУ | ТО (работы на высоте от 1,5 до 5 м) | апр.24 окт.24 | НВА 08180906 | 1 извещатель | 2 | 4.2 | 0.43 | 1 | 1 | 0.86 | 3.61 | 10CYE40CB009 | 14UQZ | 14UQZ
7235 | 10CYE40CB009-B10 | 3 | Извещатель пожарный дымовой | 22051E-64/IV ИП212-200 | 22051E ИП212-200 ЭТ ИУ | ТО (работы на высоте от 1,5 до 5 м) | апр.24 окт.24 | НВА 08180906 | 1 извещатель | 2 | 4.2 | 0.43 | 1 | 1 | 0.86 | 3.61 | 10CYE40CB009 | 14UQZ | 14UQZ
7236 | 10CYE40CB009-B11 | 3 | Извещатель пожарный дымовой | 22051E-64/IV ИП212-200 | 22051E ИП212-200 ЭТ ИУ | ТО (работы на высоте от 1,5 до 5 м) | апр.24 окт.24 | НВА 08180906 | 1 извещатель | 2 | 4.2 | 0.43 | 1 | 1 | 0.86 | 3.61 | 10CYE40CB009 | 14UQZ | 14UQZ
7237 | 10CYE40CB009-B12 | 3 | Извещатель пожарный дымовой | 22051E-64/IV ИП212-200 | 22051E ИП212-200 ЭТ ИУ | ТО (работы на высоте от 1,5 до 5 м) | апр.24 окт.24 | НВА 08180906 | 1 извещатель | 2 | 4.2 | 0.43 | 1 | 1 | 0.86 | 3.61 | 10CYE40CB009 | 14UQZ | 14UQZ
7238 | 10CYE40CB009-B13 | 3 | Извещатель пожарный дымовой | 22051E-64/IV ИП212-200 | 22051E ИП212-200 ЭТ ИУ | ТО (работы на высоте от 1,5 до 5 м) | апр.24 окт.24 | НВА 08180906 | 1 извещатель | 2 | 4.2 | 0.43 | 1 | 1 | 0.86 | 3.61 | 10CYE40CB009 | 14UQZ | 14UQZ
7239 | 10CYE40CB009-B14 | 3 | Извещатель пожарный дымовой | 22051E-64/IV ИП212-200 | 22051E ИП212-200 ЭТ ИУ | ТО (работы на высоте от 1,5 до 5 м) | апр.24 окт.24 | НВА 08180906 | 1 извещатель | 2 | 4.2 | 0.43 | 1 | 1 | 0.86 | 3.61 | 10CYE40CB009 | 14UQZ | 14UQZ
7240 | 10CYE40CB009-B15 | 3 | Извещатель пожарный дымовой | 22051E-64/IV ИП212-200 | 22051E ИП212-200 ЭТ ИУ | ТО (работы на высоте от 1,5 до 5 м) | апр.24 окт.24 | НВА 08180906 | 1 извещатель | 2 | 4.2 | 0.43 | 1 | 1 | 0.86 | 3.61 | 10CYE40CB009 | 14UQZ | 14UQZ
7241 | 10CYE40CB009-B16 | 3 | Извещатель пожарный дымовой | 22051E-64/IV ИП212-200 | 22051E ИП212-200 ЭТ ИУ | ТО (работы на высоте от 1,5 до 5 м) | апр.24 окт.24 | НВА 08180906 | 1 извещатель | 2 | 4.2 | 0.43 | 1 | 1 | 0.86 | 3.61 | 10CYE40CB009 | 14UQZ | 14UQZ
7242 | 10CYE40CB009-B17 | 3 | Извещатель пожарный дымовой | 22051E-64/IV ИП212-200 | 22051E ИП212-200 ЭТ ИУ | ТО (работы на высоте от 1,5 до 5 м) | апр.24 окт.24 | НВА 08180906 | 1 извещатель | 2 | 4.2 | 0.43 | 1 | 1 | 0.86 | 3.61 | 10CYE40CB009 | 14UQZ | 14UQZ
7243 | 10CYE40CB009-B18 | 3 | Извещатель пожарный дымовой | 22051E-64/IV ИП212-200 | 22051E ИП212-200 ЭТ ИУ | ТО (работы на высоте от 1,5 до 5 м) | апр.24 окт.24 | НВА 08180906 | 1 извещатель | 2 | 4.2 | 0.43 | 1 | 1 | 0.86 | 3.61 | 10CYE40CB009 | 14UQZ | 14UQZ
7244 | 10CYE40CB009-B19 | 3 | Извещатель пожарный дымовой | 22051E-64/IV ИП212-200 | 22051E ИП212-200 ЭТ ИУ | ТО (работы на высоте от 1,5 до 5 м) | апр.24 окт.24 | НВА 08180906 | 1 извещатель | 2 | 4.2 | 0.43 | 1 | 1 | 0.86 | 3.61 | 10CYE40CB009 | 14UQZ | 14UQZ
7245 | 10CYE40CB009-B20 | 3 | Извещатель пожарный дымовой | 22051E-64/IV ИП212-200 | 22051E ИП212-200 ЭТ ИУ | ТО (работы на высоте от 1,5 до 5 м) | апр.24 окт.24 | НВА 08180906 | 1 извещатель | 2 | 4.2 | 0.43 | 1 | 1 | 0.86 | 3.61 | 10CYE40CB009 | 14UQZ | 14UQZ
7246 | 10CYE40CB009-B21 | 3 | Извещатель пожарный дымовой | 22051E-64/IV ИП212-200 | 22051E ИП212-200 ЭТ ИУ | ТО (работы на высоте от 1,5 до 5 м) | апр.24 окт.24 | НВА 08180906 | 1 извещатель | 2 | 4.2 | 0.43 | 1 | 1 | 0.86 | 3.61 | 10CYE40CB009 | 14UQZ | 14UQZ
7247 | 10CYE40CB009-B22 | 3 | Извещатель пожарный дымовой | 22051E-64/IV ИП212-200 | 22051E ИП212-200 ЭТ ИУ | ТО (работы на высоте от 1,5 до 5 м) | апр.24 окт.24 | НВА 08180906 | 1 извещатель | 2 | 4.2 | 0.43 | 1 | 1 | 0.86 | 3.61 | 10CYE40CB009 | 14UQZ | 14UQZ
7248 | 10CYE40CB009-B23 | 3 | Извещатель пожарный дымовой | 22051E-64/IV ИП212-200 | 22051E ИП212-200 ЭТ ИУ | ТО (работы на высоте от 1,5 до 5 м) | апр.24 окт.24 | НВА 08180906 | 1 извещатель | 2 | 4.2 | 0.43 | 1 | 1 | 0.86 | 3.61 | 10CYE40CB009 | 14UQZ | 14UQZ
7249 | 10CYE40CB009-B24 | 3 | Извещатель пожарный дымовой | 22051E-64/IV ИП212-200 | 22051E ИП212-200 ЭТ ИУ | ТО (работы на высоте от 1,5 до 5 м) | апр.24 окт.24 | НВА 08180906 | 1 извещатель | 2 | 4.2 | 0.43 | 1 | 1 | 0.86 | 3.61 | 10CYE40CB009 | 14UQZ | 14UQZ
7250 | 10CYE40CB009-B25 | 3 | Извещатель пожарный дымовой | 22051E-64/IV ИП212-200 | 22051E ИП212-200 ЭТ ИУ | ТО (работы на высоте от 1,5 до 5 м) | апр.24 окт.24 | НВА 08180906 | 1 извещатель | 2 | 4.2 | 0.43 | 1 | 1 | 0.86 | 3.61 | 10CYE40CB009 | 14UQZ | 14UQZ
7251 | 10CYE40CB009-B26 | 3 | Извещатель пожарный дымовой | 22051E-64/IV ИП212-200 | 22051E ИП212-200 ЭТ ИУ | ТО (работы на высоте от 1,5 до 5 м) | апр.24 окт.24 | НВА 08180906 | 1 извещатель | 2 | 4.2 | 0.43 | 1 | 1 | 0.86 | 3.61 | 10CYE40CB009 | 14UQZ | 14UQZ
7252 | 10CYE40CB009-B27 | 3 | Извещатель пожарный дымовой | 22051E-64/IV ИП212-200 | 22051E ИП212-200 ЭТ ИУ | ТО (работы на высоте от 1,5 до 5 м) | апр.24 окт.24 | НВА 08180906 | 1 извещатель | 2 | 4.2 | 0.43 | 1 | 1 | 0.86 | 3.61 | 10CYE40CB009 | 14UQZ | 14UQZ
7253 | 10CYE40CB009-B28 | 3 | Извещатель пожарный дымовой | 22051E-64/IV ИП212-200 | 22051E ИП212-200 ЭТ ИУ | ТО (работы на высоте от 1,5 до 5 м) | апр.24 окт.24 | НВА 08180906 | 1 извещатель | 2 | 4.2 | 0.43 | 1 | 1 | 0.86 | 3.61 | 10CYE40CB009 | 14UQZ | 14UQZ
7254 | 10CYE40CB009-B29 | 3 | Извещатель пожарный дымовой | 22051E-64/IV ИП212-200 | 22051E ИП212-200 ЭТ ИУ | ТО (работы на высоте от 1,5 до 5 м) | апр.24 окт.24 | НВА 08180906 | 1 извещатель | 2 | 4.2 | 0.43 | 1 | 1 | 0.86 | 3.61 | 10CYE40CB009 | 14UQZ | 14UQZ
7255 | 10CYE40CB009-B30 | 0 | Извещатель пожарный дымовой | 22051E-64/IV ИП212-200 | 22051E ИП212-200 ЭТ ИУ | ТО (работы на высоте от 1,5 до 5 м) | апр.24 окт.24 | НВА 08180906 | 1 извещатель | 2 | 4.2 | 0.43 | 1 | 1 | 0.86 | 3.61 | 10CYE40CB009 | 14UQZ | 14UQZ
7256 | 10CYE40CB009-H31 |  | Оповещатель звуковой | CWSO | CWSO_CWSS ЭТ ИУ | ТО (работы на высоте от 1,5 до 5 м) | 2024-04-01 | НВА08181801 | 1 извещатель | 1 | 3.8 | 0.23 | 1 | 1 | 0.23 | 0.87 | 10CYE40CB009 | 14UQZ | 14UQZ
7257 | 10CYE40CB009-H32 |  | Оповещатель звуковой | CWSO | CWSO_CWSS ЭТ ИУ | ТО (работы на высоте от 1,5 до 5 м) | 2024-04-01 | НВА08181801 | 1 извещатель | 1 | 3.8 | 0.23 | 1 | 1 | 0.23 | 0.87 | 10CYE40CB009 | 14UQZ | 14UQZ
7258 | 10CYE40CB009-H33 |  | Оповещатель звуковой | CWSO | CWSO_CWSS ЭТ ИУ | ТО (работы на высоте от 1,5 до 5 м) | 2024-04-01 | НВА08181801 | 1 извещатель | 1 | 3.8 | 0.23 | 1 | 1 | 0.23 | 0.87 | 10CYE40CB009 | 14UQZ | 14UQZ
7259 | 10CYE40CB009-H34 |  | Оповещатель звуковой | CWSO | CWSO_CWSS ЭТ ИУ | ТО (работы на высоте от 1,5 до 5 м) | 2024-04-01 | НВА08181801 | 1 извещатель | 1 | 3.8 | 0.23 | 1 | 1 | 0.23 | 0.87 | 10CYE40CB009 | 14UQZ | 14UQZ
7260 | 10CYE40CB009-H35 |  | Оповещатель звуковой | CWSO | CWSO_CWSS ЭТ ИУ | ТО (работы на высоте от 1,5 до 5 м) | 2024-04-01 | НВА08181801 | 1 извещатель | 1 | 3.8 | 0.23 | 1 | 1 | 0.23 | 0.87 | 10CYE40CB009 | 14UQZ | 14UQZ
7261 | 10CYE40CB009-H36 |  | Оповещатель звуковой | CWSO | CWSO_CWSS ЭТ ИУ | ТО (работы на высоте от 1,5 до 5 м) | 2024-04-01 | НВА08181801 | 1 извещатель | 1 | 3.8 | 0.23 | 1 | 1 | 0.23 | 0.87 | 10CYE40CB009 | 14UQZ | 14UQZ
7262 | 10CYE40CB009-H37 |  | Оповещатель звуковой | CWSO | CWSO_CWSS ЭТ ИУ | ТО (работы на высоте от 1,5 до 5 м) | 2024-04-01 | НВА08181801 | 1 извещатель | 1 | 3.8 | 0.23 | 1 | 1 | 0.23 | 0.87 | 10CYE40CB009 | 14UQZ | 14UQZ
7263 | 10CYE40CB009-H38 |  | Оповещатель звуковой | CWSO | CWSO_CWSS ЭТ ИУ | ТО (работы на высоте от 1,5 до 5 м) | 2024-04-01 | НВА08181801 | 1 извещатель | 1 | 3.8 | 0.23 | 1 | 1 | 0.23 | 0.87 | 10CYE40CB009 | 14UQZ | 14UQZ
7264 | 10CYE40CB010-B01 | 3 | Извещатель пожарный дымовой | 22051E-64/IV ИП212-200 | 22051E ИП212-200 ЭТ ИУ | ТО (работы на высоте от 1,5 до 5 м) | апр.24 окт.24 | НВА 08180906 | 1 извещатель | 2 | 4.2 | 0.43 | 1 | 1 | 0.86 | 3.61 | 10CYE40CB010 | 16URZ | 16URZ
7265 | 10CYE40CB010-B02 | 3 | Извещатель пожарный дымовой | 22051E-64/IV ИП212-200 | 22051E ИП212-200 ЭТ ИУ | ТО (работы на высоте от 1,5 до 5 м) | апр.24 окт.24 | НВА 08180906 | 1 извещатель | 2 | 4.2 | 0.43 | 1 | 1 | 0.86 | 3.61 | 10CYE40CB010 | 16URZ | 16URZ
7266 | 10CYE40CB010-B03 | 3 | Извещатель пожарный дымовой | 22051E-64/IV ИП212-200 | 22051E ИП212-200 ЭТ ИУ | ТО (работы на высоте от 1,5 до 5 м) | апр.24 окт.24 | НВА 08180906 | 1 извещатель | 2 | 4.2 | 0.43 | 1 | 1 | 0.86 | 3.61 | 10CYE40CB010 | 16URZ | 16URZ
7267 | 10CYE40CB010-B04 | 3 | Извещатель пожарный дымовой | 22051E-64/IV ИП212-200 | 22051E ИП212-200 ЭТ ИУ | ТО (работы на высоте от 1,5 до 5 м) | апр.24 окт.24 | НВА 08180906 | 1 извещатель | 2 | 4.2 | 0.43 | 1 | 1 | 0.86 | 3.61 | 10CYE40CB010 | 16URZ | 16URZ
7268 | 10CYE40CB010-B05 | 3 | Извещатель пожарный дымовой | 22051E-64/IV ИП212-200 | 22051E ИП212-200 ЭТ ИУ | ТО (работы на высоте от 1,5 до 5 м) | апр.24 окт.24 | НВА 08180906 | 1 извещатель | 2 | 4.2 | 0.43 | 1 | 1 | 0.86 | 3.61 | 10CYE40CB010 | 16URZ | 16URZ
7269 | 10CYE40CB010-B06 | 3 | Извещатель пожарный дымовой | 22051E-64/IV ИП212-200 | 22051E ИП212-200 ЭТ ИУ | ТО (работы на высоте от 1,5 до 5 м) | апр.24 окт.24 | НВА 08180906 | 1 извещатель | 2 | 4.2 | 0.43 | 1 | 1 | 0.86 | 3.61 | 10CYE40CB010 | 16URZ | 16URZ
7270 | 10CYE40CB010-B07 | 3 | Извещатель пожарный дымовой | 22051E-64/IV ИП212-200 | 22051E ИП212-200 ЭТ ИУ | ТО (работы на высоте от 1,5 до 5 м) | апр.24 окт.24 | НВА 08180906 | 1 извещатель | 2 | 4.2 | 0.43 | 1 | 1 | 0.86 | 3.61 | 10CYE40CB010 | 16URZ | 16URZ
7271 | 10CYE40CB010-B08 | 3 | Извещатель пожарный дымовой | 22051E-64/IV ИП212-200 | 22051E ИП212-200 ЭТ ИУ | ТО (работы на высоте от 1,5 до 5 м) | апр.24 окт.24 | НВА 08180906 | 1 извещатель | 2 | 4.2 | 0.43 | 1 | 1 | 0.86 | 3.61 | 10CYE40CB010 | 16URZ | 16URZ
7272 | 10CYE40CB010-B09 | 3 | Извещатель пожарный дымовой | 22051E-64/IV ИП212-200 | 22051E ИП212-200 ЭТ ИУ | ТО (работы на высоте от 1,5 до 5 м) | апр.24 окт.24 | НВА 08180906 | 1 извещатель | 2 | 4.2 | 0.43 | 1 | 1 | 0.86 | 3.61 | 10CYE40CB010 | 16URZ | 16URZ
7273 | 10CYE40CB010-B10 | 3 | Извещатель пожарный дымовой | 22051EI-64/IV ИП212-200/1 | 22051E ИП212-200 ЭТ ИУ | ТО (работы на высоте от 1,5 до 5 м) | апр.24 окт.24 | НВА 08180906 | 1 извещатель | 2 | 4.2 | 0.43 | 1 | 1 | 0.86 | 3.61 | 10CYE40CB010 | 16URZ | 16URZ
7274 | 10CYE40CB010-B11 | 3 | Извещатель пожарный дымовой | 22051E-64/IV ИП212-200 | 22051E ИП212-200 ЭТ ИУ | ТО (работы на высоте от 1,5 до 5 м) | апр.24 окт.24 | НВА 08180906 | 1 извещатель | 2 | 4.2 | 0.43 | 1 | 1 | 0.86 | 3.61 | 10CYE40CB010 | 16URZ | 16URZ
7275 | 10CYE40CB010-B12 | 3 | Извещатель пожарный дымовой | 22051E-64/IV ИП212-200 | 22051E ИП212-200 ЭТ ИУ | ТО (работы на высоте от 1,5 до 5 м) | апр.24 окт.24 | НВА 08180906 | 1 извещатель | 2 | 4.2 | 0.43 | 1 | 1 | 0.86 | 3.61 | 10CYE40CB010 | 16URZ | 16URZ
7276 | 10CYE40CB010-B13 | 3 | Извещатель пожарный дымовой | 22051E-64/IV ИП212-200 | 22051E ИП212-200 ЭТ ИУ | ТО (работы на высоте от 1,5 до 5 м) | апр.24 окт.24 | НВА 08180906 | 1 извещатель | 2 | 4.2 | 0.43 | 1 | 1 | 0.86 | 3.61 | 10CYE40CB010 | 16URZ | 16URZ
7277 | 10CYE40CB010-B14 | 3 | Извещатель пожарный дымовой | 22051E-64/IV ИП212-200 | 22051E ИП212-200 ЭТ ИУ | ТО (работы на высоте от 1,5 до 5 м) | апр.24 окт.24 | НВА 08180906 | 1 извещатель | 2 | 4.2 | 0.43 | 1 | 1 | 0.86 | 3.61 | 10CYE40CB010 | 18URZ | 18URZ
7278 | 10CYE40CB010-B15 | 3 | Извещатель пожарный дымовой | 22051E-64/IV ИП212-200 | 22051E ИП212-200 ЭТ ИУ | ТО (работы на высоте от 1,5 до 5 м) | апр.24 окт.24 | НВА 08180906 | 1 извещатель | 2 | 4.2 | 0.43 | 1 | 1 | 0.86 | 3.61 | 10CYE40CB010 | 18URZ | 18URZ
7279 | 10CYE40CB010-B16 | 3 | Извещатель пожарный дымовой | 22051E-64/IV ИП212-200 | 22051E ИП212-200 ЭТ ИУ | ТО (работы на высоте от 1,5 до 5 м) | апр.24 окт.24 | НВА 08180906 | 1 извещатель | 2 | 4.2 | 0.43 | 1 | 1 | 0.86 | 3.61 | 10CYE40CB010 | 18URZ | 18URZ
7280 | 10CYE40CB010-B17 | 3 | Извещатель пожарный дымовой | 22051E-64/IV ИП212-200 | 22051E ИП212-200 ЭТ ИУ | ТО (работы на высоте от 1,5 до 5 м) | апр.24 окт.24 | НВА 08180906 | 1 извещатель | 2 | 4.2 | 0.43 | 1 | 1 | 0.86 | 3.61 | 10CYE40CB010 | 18URZ | 18URZ
7281 | 10CYE40CB010-B18 | 3 | Извещатель пожарный дымовой | 22051E-64/IV ИП212-200 | 22051E ИП212-200 ЭТ ИУ | ТО (работы на высоте от 1,5 до 5 м) | апр.24 окт.24 | НВА 08180906 | 1 извещатель | 2 | 4.2 | 0.43 | 1 | 1 | 0.86 | 3.61 | 10CYE40CB010 | 18URZ | 18URZ
7282 | 10CYE40CB010-B19 | 3 | Извещатель пожарный дымовой | 22051E-64/IV ИП212-200 | 22051E ИП212-200 ЭТ ИУ | ТО (работы на высоте от 1,5 до 5 м) | апр.24 окт.24 | НВА 08180906 | 1 извещатель | 2 | 4.2 | 0.43 | 1 | 1 | 0.86 | 3.61 | 10CYE40CB010 | 18URZ | 18URZ
7283 | 10CYE40CB010-B20 | 3 | Извещатель пожарный дымовой | 22051EI-64/IV ИП212-200/1 | 22051E ИП212-200 ЭТ ИУ | ТО (работы на высоте от 1,5 до 5 м) | апр.24 окт.24 | НВА 08180906 | 1 извещатель | 2 | 4.2 | 0.43 | 1 | 1 | 0.86 | 3.61 | 10CYE40CB010 | 18URZ | 18URZ
7284 | 10CYE40CB010-B21 | 3 | Извещатель пожарный дымовой | 22051E-64/IV ИП212-200 | 22051E ИП212-200 ЭТ ИУ | ТО (работы на высоте от 1,5 до 5 м) | апр.24 окт.24 | НВА 08180906 | 1 извещатель | 2 | 4.2 | 0.43 | 1 | 1 | 0.86 | 3.61 | 10CYE40CB010 | 18URZ | 18URZ
7285 | 10CYE40CB010-B22 | 3 | Извещатель пожарный дымовой | 22051E-64/IV ИП212-200 | 22051E ИП212-200 ЭТ ИУ | ТО (работы на высоте от 1,5 до 5 м) | апр.24 окт.24 | НВА 08180906 | 1 извещатель | 2 | 4.2 | 0.43 | 1 | 1 | 0.86 | 3.61 | 10CYE40CB010 | 18URZ | 18URZ
7286 | 10CYE40CB010-H31 |  | Оповещатель звуковой | CWSO | CWSO_CWSS ЭТ ИУ | ТО (работы на высоте от 1,5 до 5 м) | 2024-04-01 | НВА08181801 | 1 извещатель | 1 | 3.8 | 0.23 | 1 | 1 | 0.23 | 0.87 | 10CYE40CB010 | 18URZ
7287 | 10CYE40CB010-H32 |  | Оповещатель звуковой | CWSO | CWSO_CWSS ЭТ ИУ | ТО (работы на высоте от 1,5 до 5 м) | 2024-04-01 | НВА08181801 | 1 извещатель | 1 | 3.8 | 0.23 | 1 | 1 | 0.23 | 0.87 | 10CYE40CB010 | 18URZ
7288 | 10CYE40CB010-H33 |  | Оповещатель звуковой | CWSO | CWSO_CWSS ЭТ ИУ | ТО (работы на высоте от 1,5 до 5 м) | 2024-04-01 | НВА08181801 | 1 извещатель | 1 | 3.8 | 0.23 | 1 | 1 | 0.23 | 0.87 | 10CYE40CB010 | 18URZ
7289 | 10CYE40CB010-H34 |  | Оповещатель звуковой | CWSO | CWSO_CWSS ЭТ ИУ | ТО (работы на высоте от 1,5 до 5 м) | 2024-04-01 | НВА08181801 | 1 извещатель | 1 | 3.8 | 0.23 | 1 | 1 | 0.23 | 0.87 | 10CYE40CB010 | 18URZ
7290 | 10CYE40CB010-H35 |  | Оповещатель звуковой | CWSO | CWSO_CWSS ЭТ ИУ | ТО (работы на высоте от 1,5 до 5 м) | 2024-04-01 | НВА08181801 | 1 извещатель | 1 | 3.8 | 0.23 | 1 | 1 | 0.23 | 0.87 | 10CYE40CB010 | 18URZ
7291 | 10CYE40CB010-H36 |  | Оповещатель звуковой | CWSO | CWSO_CWSS ЭТ ИУ | ТО (работы на высоте от 1,5 до 5 м) | 2024-04-01 | НВА08181801 | 1 извещатель | 1 | 3.8 | 0.23 | 1 | 1 | 0.23 | 0.87 | 10CYE40CB010 | 18URZ
7292 | 10CYE40CB011-B01 | 3Н | Извещатель пожарный дымовой | 22051E-64/IV ИП212-200 | 22051E ИП212-200 ЭТ ИУ | ТО (работы на высоте от 1,5 до 5 м) | апр.24 окт.24 | НВА 08180906 | 1 извещатель | 2 | 4.2 | 0.43 | 1 | 1 | 0.86 | 3.61 | 10CYE40CB011 | 12UQC | 12UQC95R220
7293 | 10CYE40CB011-B02 | 3Н | Извещатель пожарный дымовой | 22051E-64/IV ИП212-200 | 22051E ИП212-200 ЭТ ИУ | ТО (работы на высоте от 1,5 до 5 м) | апр.24 окт.24 | НВА 08180906 | 1 извещатель | 2 | 4.2 | 0.43 | 1 | 1 | 0.86 | 3.61 | 10CYE40CB011 | 12UQC | 12UQC95R220
7294 | 10CYE40CB011-B03 | 3Н | Извещатель пожарный дымовой | 22051E-64/IV ИП212-200 | 22051E ИП212-200 ЭТ ИУ | ТО (работы на высоте от 1,5 до 5 м) | апр.24 окт.24 | НВА 08180906 | 1 извещатель | 2 | 4.2 | 0.43 | 1 | 1 | 0.86 | 3.61 | 10CYE40CB011 | 12UQC | 12UQC95R220
7295 | 10CYE40CB011-B04 | 3Н | Извещатель пожарный дымовой | 22051E-64/IV ИП212-200 | 22051E ИП212-200 ЭТ ИУ | ТО (работы на высоте от 1,5 до 5 м) | апр.24 окт.24 | НВА 08180906 | 1 извещатель | 2 | 4.2 | 0.43 | 1 | 1 | 0.86 | 3.61 | 10CYE40CB011 | 12UQC | 12UQC95R220
7296 | 10CYE40CB011-B05 | 3Н | Извещатель пожарный дымовой | 22051E-64/IV ИП212-200 | 22051E ИП212-200 ЭТ ИУ | ТО (работы на высоте от 1,5 до 5 м) | апр.24 окт.24 | НВА 08180906 | 1 извещатель | 2 | 4.2 | 0.43 | 1 | 1 | 0.86 | 3.61 | 10CYE40CB011 | 12UQC | 12UQC95R220
7297 | 10CYE40CB011-B06 | 3Н | Извещатель пожарный дымовой | 22051E-64/IV ИП212-200 | 22051E ИП212-200 ЭТ ИУ | ТО (работы на высоте от 1,5 до 5 м) | апр.24 окт.24 | НВА 08180906 | 1 извещатель | 2 | 4.2 | 0.43 | 1 | 1 | 0.86 | 3.61 | 10CYE40CB011 | 12UQC | 12UQC95R220
7298 | 10CYE40CB011-B07 | 3Н | Извещатель пожарный дымовой | 22051E-64/IV ИП212-200 | 22051E ИП212-200 ЭТ ИУ | ТО (работы на высоте от 1,5 до 5 м) | апр.24 окт.24 | НВА 08180906 | 1 извещатель | 2 | 4.2 | 0.43 | 1 | 1 | 0.86 | 3.61 | 10CYE40CB011 | 12UQC | 12UQC00R122
7299 | 10CYE40CB011-B08 | 3Н | Извещатель пожарный дымовой | 22051E-64/IV ИП212-200 | 22051E ИП212-200 ЭТ ИУ | ТО (работы на высоте от 1,5 до 5 м) | апр.24 окт.24 | НВА 08180906 | 1 извещатель | 2 | 4.2 | 0.43 | 1 | 1 | 0.86 | 3.61 | 10CYE40CB011 | 12UQC | 12UQC00R122
7300 | 10CYE40CB011-B09 | 3Н | Извещатель пожарный дымовой | 22051E-64/IV ИП212-200 | 22051E ИП212-200 ЭТ ИУ | ТО (работы на высоте от 1,5 до 5 м) | апр.24 окт.24 | НВА 08180906 | 1 извещатель | 2 | 4.2 | 0.43 | 1 | 1 | 0.86 | 3.61 | 10CYE40CB011 | 12UQC | 12UQC00R121
7301 | 10CYE40CB011-B10 | 3Н | Извещатель пожарный дымовой | 22051E-64/IV ИП212-200 | 22051E ИП212-200 ЭТ ИУ | ТО (работы на высоте от 1,5 до 5 м) | апр.24 окт.24 | НВА 08180906 | 1 извещатель | 2 | 4.2 | 0.43 | 1 | 1 | 0.86 | 3.61 | 10CYE40CB011 | 12UQC | 12UQC00R121
7302 | 10CYE40CB011-B11 | 3Н | Извещатель пожарный дымовой | 22051E-64/IV ИП212-200 | 22051E ИП212-200 ЭТ ИУ | ТО (работы на высоте от 1,5 до 5 м) | апр.24 окт.24 | НВА 08180906 | 1 извещатель | 2 | 4.2 | 0.43 | 1 | 1 | 0.86 | 3.61 | 10CYE40CB011 | 12UQC | 12UQC00R120
7303 | 10CYE40CB011-B12 | 3Н | Извещатель пожарный дымовой | 22051E-64/IV ИП212-200 | 22051E ИП212-200 ЭТ ИУ | ТО (работы на высоте от 1,5 до 5 м) | апр.24 окт.24 | НВА 08180906 | 1 извещатель | 2 | 4.2 | 0.43 | 1 | 1 | 0.86 | 3.61 | 10CYE40CB011 | 12UQC | 12UQC00R120
7304 | 10CYE40CB011-H31 |  | Оповещатель звуковой | CWSO | CWSO_CWSS ЭТ ИУ | ТО (работы на высоте от 1,5 до 5 м) | 2024-04-01 | НВА08181801 | 1 извещатель | 1 | 3.8 | 0.23 | 1 | 1 | 0.23 | 0.87 | 10CYE40CB011 | 12UQC | 12UQC95R220
7305 | 10CYE40CB011-H32 |  | Оповещатель звуковой | CWSO | CWSO_CWSS ЭТ ИУ | ТО (работы на высоте от 1,5 до 5 м) | 2024-04-01 | НВА08181801 | 1 извещатель | 1 | 3.8 | 0.23 | 1 | 1 | 0.23 | 0.87 | 10CYE40CB011 | 12UQC | 12UQC95R220
7306 | 10CYE40CB011-H33 |  | Оповещатель звуковой | CWSO | CWSO_CWSS ЭТ ИУ | ТО (работы на высоте от 1,5 до 5 м) | 2024-04-01 | НВА08181801 | 1 извещатель | 1 | 3.8 | 0.23 | 1 | 1 | 0.23 | 0.87 | 10CYE40CB011 | 12UQC | 12UQC95R220
7307 | 10CYE40CB011-H34 |  | Оповещатель звуковой | CWSO | CWSO_CWSS ЭТ ИУ | ТО (работы на высоте от 1,5 до 5 м) | 2024-04-01 | НВА08181801 | 1 извещатель | 1 | 3.8 | 0.23 | 1 | 1 | 0.23 | 0.87 | 10CYE40CB011 | 12UQC | 12UQC95R220
7308 | 10CYE40CB011-H35 |  | Оповещатель комбинированный | CWSO-RR-W3 | CWSO_CWSS ЭТ ИУ | ТО (работы на высоте от 1,5 до 5 м) | 2024-04-01 | НВА08181801 | 1 извещатель | 1 | 3.8 | 0.23 | 1 | 1 | 0.23 | 0.87 | 10CYE40CB011 | 12UQC | 12UQC00R120
7309 | 10CYE40CB011-H36 |  | Оповещатель комбинированный | CWSO-RR-W3 | CWSO_CWSS ЭТ ИУ | ТО (работы на высоте от 1,5 до 5 м) | 2024-04-01 | НВА08181801 | 1 извещатель | 1 | 3.8 | 0.23 | 1 | 1 | 0.23 | 0.87 | 10CYE40CB011 | 12UQC | 12UQC00R120
7310 | 10CYE40CB011-H37 |  | Оповещатель комбинированный | CWSO-RR-W3 | CWSO_CWSS ЭТ ИУ | ТО (работы на высоте от 1,5 до 5 м) | 2024-04-01 | НВА08181801 | 1 извещатель | 1 | 3.8 | 0.23 | 1 | 1 | 0.23 | 0.87 | 10CYE40CB011 | 12UQC | 12UQC00R120
7311 | 10CYE40CB011-H38 |  | Оповещатель комбинированный | CWSO-RR-W3 | CWSO_CWSS ЭТ ИУ | ТО (работы на высоте от 1,5 до 5 м) | 2024-04-01 | НВА08181801 | 1 извещатель | 1 | 3.8 | 0.23 | 1 | 1 | 0.23 | 0.87 | 10CYE40CB011 | 12UQC | 12UQC00R120
7312 | 10CYE40CB011-H39 |  | Оповещатель комбинированный | CWSO-RR-W3 | CWSO_CWSS ЭТ ИУ | ТО (работы на высоте от 1,5 до 5 м) | 2024-04-01 | НВА08181801 | 1 извещатель | 1 | 3.8 | 0.23 | 1 | 1 | 0.23 | 0.87 | 10CYE40CB011 | 12UQC | 12UQC00R120
7313 | 10CYE40CB011-H40 |  | Оповещатель комбинированный | CWSO-RR-W3 | CWSO_CWSS ЭТ ИУ | ТО (работы на высоте от 1,5 до 5 м) | 2024-04-01 | НВА08181801 | 1 извещатель | 1 | 3.8 | 0.23 | 1 | 1 | 0.23 | 0.87 | 10CYE40CB011 | 12UQC | 12UQC00R120
7314 | 10CYE40CB012-B01 | 3 | Извещатель тепловой | PHSC | PHSC ИУ | ТО (работы на высоте от 1,5 до 5 м) | апр.24 окт.24 | НВА 08181002 | 1 извещатель | 2 | 2.3 | 0.15 | 1 | 1 | 0.3 | 0.69 | 10CYE40CB012 | 14UQZ | 14UQZ
7315 | 10CYE40CYE601-H37 |  | Блок оповещения АО | БОП-03Ф |  | ТО (работы на высоте от 1,5 до 5 м) | 2024-04-01 | НВА08181905 | 1 извещатель | 1 | 3 | 0.7 | 1 | 1 | 0.7 | 2.1 | 10CYE40CYE60 | 10UBS
7316 | 10CYE40CYE601-H38 |  | Блок оповещения | БОП-03Ф |  | ТО (работы на высоте от 1,5 до 5 м) | 2024-04-01 | НВА08181905 | 1 извещатель | 1 | 3 | 0.7 | 1 | 1 | 0.7 | 2.1 | 10CYE40CYE60 | 10UBS
7317 | 10CYE40CYE601-H39 |  | Блок оповещения | БОП-03Ф |  | ТО (работы на высоте от 1,5 до 5 м) | 2024-04-01 | НВА08181905 | 1 извещатель | 1 | 3 | 0.7 | 1 | 1 | 0.7 | 2.1 | 10CYE40CYE60 | 10UBS
7318 | 10CYE40CYE601-H40 |  | Блок оповещения АО | БОП-03Ф |  | ТО (работы на высоте от 1,5 до 5 м) | 2024-04-01 | НВА08181905 | 1 извещатель | 1 | 3 | 0.7 | 1 | 1 | 0.7 | 2.1 | 10CYE40CYE60 | 10UBS
7319 | 10CYE40CYE601-H41 |  | Блок оповещения АО | БОП-03Ф |  | ТО (работы на высоте от 1,5 до 5 м) | 2024-04-01 | НВА08181905 | 1 извещатель | 1 | 3 | 0.7 | 1 | 1 | 0.7 | 2.1 | 10CYE40CYE60 | 10UBS
7320 | 10CYE40CYE601-H42 |  | Блок оповещения | БОП-03Ф |  | ТО (работы на высоте от 1,5 до 5 м) | 2024-04-01 | НВА08181905 | 1 извещатель | 1 | 3 | 0.7 | 1 | 1 | 0.7 | 2.1 | 10CYE40CYE60 | 10UBS
7321 | 10CYE40CYE601-H43 |  | Блок оповещения | БОП-03Ф |  | ТО (работы на высоте от 1,5 до 5 м) | 2024-04-01 | НВА08181905 | 1 извещатель | 1 | 3 | 0.7 | 1 | 1 | 0.7 | 2.1 | 10CYE40CYE60 | 10UBS
7322 | 10CYE40GH201-H31 |  | Блок оповещения «ГАЗ! УХОДИ!» | БОП-03Ф3 |  | ТО (работы на высоте от 1,5 до 5 м) | 2024-04-01 | НВА08181905 | 1 извещатель | 1 | 3 | 0.7 | 1 | 1 | 0.7 | 2.1 | 10CYE40GH201 | 10UBS | 10UBS00R411
7323 | 10CYE40GH201-H32 |  | Блок оповещения «ГАЗ! УХОДИ!» | БОП-03Ф3 |  | ТО (работы на высоте от 1,5 до 5 м) | 2024-04-01 | НВА08181905 | 1 извещатель | 1 | 3 | 0.7 | 1 | 1 | 0.7 | 2.1 | 10CYE40GH201 | 10UBS | 10UBS00R411
7324 | 10CYE40GH201-H33 |  | Блок оповещения «ГАЗ! УХОДИ!» | БОП-03Ф3 |  | ТО (работы на высоте от 1,5 до 5 м) | 2024-04-01 | НВА08181905 | 1 извещатель | 1 | 3 | 0.7 | 1 | 1 | 0.7 | 2.1 | 10CYE40GH201 | 10UBS | 10UBS00R431
7325 | 10CYE40GH201-H34 |  | Блок оповещения «ГАЗ! НЕ ВХОДИТЬ!» | БОП-03Ф4 |  | ТО (работы на высоте от 1,5 до 5 м) | 2024-04-01 | НВА08181905 | 1 извещатель | 1 | 3 | 0.7 | 1 | 1 | 0.7 | 2.1 | 10CYE40GH201 | 10UBS
7326 | 10CYE40GH201-H35 |  | Блок оповещения «ГАЗ! НЕ ВХОДИТЬ!» | БОП-03Ф4 |  | ТО (работы на высоте от 1,5 до 5 м) | 2024-04-01 | НВА08181905 | 1 извещатель | 1 | 3 | 0.7 | 1 | 1 | 0.7 | 2.1 | 10CYE40GH201 | 10UBS
7327 | 10CYE40GH201-H36 |  | Блок оповещения «ГАЗ! НЕ ВХОДИТЬ!» | БОП-03Ф4 |  | ТО (работы на высоте от 1,5 до 5 м) | 2024-04-01 | НВА08181905 | 1 извещатель | 1 | 3 | 0.7 | 1 | 1 | 0.7 | 2.1 | 10CYE40GH201 | 10UBS
7328 | 10CYE40GH201-H37 |  | Табло пожарное светозвуковое взрывозащищённое | ФИЛИН-Т-12-Н-К-К/Ч Автоматика отключена |  | ТО (работы на высоте от 1,5 до 5 м) | 2024-04-01 | НВА08181905 | 1 извещатель | 1 | 3 | 0.7 | 1 | 1 | 0.7 | 2.1 | 10CYE40GH201 | 10UBS | 10UBS00R411
7329 | 10CYE40GH201-H37 |  | Блок оповещения «АВТОМАТИКА ОТКЛЮЧЕНА!» | БОП-03Ф2 |  | ТО (работы на высоте от 1,5 до 5 м) | 2024-04-01 | НВА08181905 | 1 извещатель | 1 | 3 | 0.7 | 1 | 1 | 0.7 | 2.1 | 10CYE40GH201 | 10UBS | 10UBS00R411
7330 | 10CYE40GH201-H38 |  | Блок оповещения "Автоматика отключена" | БОП-03ФМ2 |  | ТО (работы на высоте от 1,5 до 5 м) | 2024-04-01 | НВА08181905 | 1 извещатель | 1 | 3 | 0.7 | 1 | 1 | 0.7 | 2.1 | 10CYE40GH201 | 10UBS | 10UBS00R411
7331 | 10CYE40GH201-H38 |  | Блок оповещения «АВТОМАТИКА ОТКЛЮЧЕНА!» | БОП-03Ф2 |  | ТО (работы на высоте от 1,5 до 5 м) | 2024-04-01 | НВА08181905 | 1 извещатель | 1 | 3 | 0.7 | 1 | 1 | 0.7 | 2.1 | 10CYE40GH201 | 10UBS | 10UBS00R411
7332 | 10CYE40GH201-H39 |  | Блок оповещения | БОП-03Ф |  | ТО (работы на высоте от 1,5 до 5 м) | 2024-04-01 | НВА08181905 | 1 извещатель | 1 | 3 | 0.7 | 1 | 1 | 0.7 | 2.1 | 10CYE40GH201 | 10UBS | 10UBS00R421
7333 | 10CYE40GH201-H40 |  | Блок оповещения | БОП-03Ф |  | ТО (работы на высоте от 1,5 до 5 м) | 2024-04-01 | НВА08181905 | 1 извещатель | 1 | 3 | 0.7 | 1 | 1 | 0.7 | 2.1 | 10CYE40GH201 | 10UBS
7334 | 10CYE40GH201-H41 |  | Блок оповещения «ГАЗ! УХОДИ!» | БОП-03Ф3 |  | ТО (работы на высоте от 1,5 до 5 м) | 2024-04-01 | НВА08181905 | 1 извещатель | 1 | 3 | 0.7 | 1 | 1 | 0.7 | 2.1 | 10CYE40GH201 | 10UBS | 10UBS00R411
7335 | 10CYE40GH201-H42 |  | Блок оповещения | БОП-03Ф |  | ТО (работы на высоте от 1,5 до 5 м) | 2024-04-01 | НВА08181905 | 1 извещатель | 1 | 3 | 0.7 | 1 | 1 | 0.7 | 2.1 | 10CYE40GH201 | 10UBS | 10UBS00R411
7336 | 10CYE40GH201-H43 |  | Блок оповещения | БОП-03Ф |  | ТО (работы на высоте от 1,5 до 5 м) | 2024-04-01 | НВА08181905 | 1 извещатель | 1 | 3 | 0.7 | 1 | 1 | 0.7 | 2.1 | 10CYE40GH201 | 10UBS
7337 | 10CYE40GH201-H44 |  | Блок оповещения «ГАЗ! УХОДИ!» | БОП-03Ф3 |  | ТО (работы на высоте от 1,5 до 5 м) | 2024-04-01 | НВА08181905 | 1 извещатель | 1 | 3 | 0.7 | 1 | 1 | 0.7 | 2.1 | 10CYE40GH201 | 10UBS | 10UBS00R411
7338 | 10CYE40GH201-H45 |  | Блок оповещения | БОП-03Ф |  | ТО (работы на высоте от 1,5 до 5 м) | 2024-04-01 | НВА08181905 | 1 извещатель | 1 | 3 | 0.7 | 1 | 1 | 0.7 | 2.1 | 10CYE40GH201 | 10UBS | 10UBS00R411
7339 | 10CYE40GH201-HЗ9 |  | Блок оповещения «АВТОМАТИКА ОТКЛЮЧЕНА!» | БОП-03Ф2 |  | ТО (работы на высоте от 1,5 до 5 м) | 2024-04-01 | НВА08181905 | 1 извещатель | 1 | 3 | 0.7 | 1 | 1 | 0.7 | 2.1 | 10CYE40GH201 | 10UBS
7340 | 10CYE40GH202-H31 |  | Блок оповещения «ГАЗ! УХОДИ!» | БОП-03Ф3 |  | ТО (работы на высоте от 1,5 до 5 м) | 2024-04-01 | НВА08181905 | 1 извещатель | 1 | 3 | 0.7 | 1 | 1 | 0.7 | 2.1 | 10CYE40GH202 | 10UBS | 10UBS00R433
7341 | 10CYE40GH202-H32 |  | Блок оповещения «ГАЗ! УХОДИ!» | БОП-03ФМ3 |  | ТО (работы на высоте от 1,5 до 5 м) | 2024-04-01 | НВА08181905 | 1 извещатель | 1 | 3 | 0.7 | 1 | 1 | 0.7 | 2.1 | 10CYE40GH202 | 10UBS | 10UBS00R421
7342 | 10CYE40GH202-H33 |  | Блок оповещения «ГАЗ! УХОДИ!» | БОП-03Ф3 |  | ТО (работы на высоте от 1,5 до 5 м) | 2024-04-01 | НВА08181905 | 1 извещатель | 1 | 3 | 0.7 | 1 | 1 | 0.7 | 2.1 | 10CYE40GH202 | 10UBS | 10UBS00R422
7343 | 10CYE40GH202-H34 |  | Блок оповещения «ГАЗ! УХОДИ!» | БОП-03Ф3 |  | ТО (работы на высоте от 1,5 до 5 м) | 2024-04-01 | НВА08181905 | 1 извещатель | 1 | 3 | 0.7 | 1 | 1 | 0.7 | 2.1 | 10CYE40GH202 | 10UBS | 10UBS00R421
7344 | 10CYE40GH202-H35 |  | Блок оповещения «ГАЗ! УХОДИ!» | БОП-03Ф3 |  | ТО (работы на высоте от 1,5 до 5 м) | 2024-04-01 | НВА08181905 | 1 извещатель | 1 | 3 | 0.7 | 1 | 1 | 0.7 | 2.1 | 10CYE40GH202 | 10UBS | 10UBS00R421
7345 | 10CYE40GH202-H36 |  | Блок оповещения «ГАЗ! УХОДИ!» | БОП-03Ф3 |  | ТО (работы на высоте от 1,5 до 5 м) | 2024-04-01 | НВА08181905 | 1 извещатель | 1 | 3 | 0.7 | 1 | 1 | 0.7 | 2.1 | 10CYE40GH202 | 10UBS | 10UBS93R422
7346 | 10CYE40GH202-H37 |  | Блок оповещения «ГАЗ! УХОДИ!» | БОП-03Ф3 |  | ТО (работы на высоте от 1,5 до 5 м) | 2024-04-01 | НВА08181905 | 1 извещатель | 1 | 3 | 0.7 | 1 | 1 | 0.7 | 2.1 | 10CYE40GH202 | 10UBS | 10UBS93R422
7347 | 10CYE40GH202-H38 |  | Блок оповещения «ГАЗ! УХОДИ!» | БОП-03Ф3 |  | ТО (работы на высоте от 1,5 до 5 м) | 2024-04-01 | НВА08181905 | 1 извещатель | 1 | 3 | 0.7 | 1 | 1 | 0.7 | 2.1 | 10CYE40GH202 | 10UBS | 10UBS93R422
7348 | 10CYE40GH202-H39 |  | Блок оповещения «ГАЗ! НЕ ВХОДИТЬ!» | БОП-03Ф4 |  | ТО (работы на высоте от 1,5 до 5 м) | 2024-04-01 | НВА08181905 | 1 извещатель | 1 | 3 | 0.7 | 1 | 1 | 0.7 | 2.1 | 10CYE40GH202 | 10UBS | 10UBS00R421
7349 | 10CYE40GH202-H40 |  | Блок оповещения «ГАЗ! НЕ ВХОДИТЬ!» | БОП-03Ф4 |  | ТО (работы на высоте от 1,5 до 5 м) | 2024-04-01 | НВА08181905 | 1 извещатель | 1 | 3 | 0.7 | 1 | 1 | 0.7 | 2.1 | 10CYE40GH202 | 10UBS
7350 | 10CYE40GH202-H41 |  | Блок оповещения «ГАЗ! НЕ ВХОДИТЬ!» | БОП-03Ф4 |  | ТО (работы на высоте от 1,5 до 5 м) | 2024-04-01 | НВА08181905 | 1 извещатель | 1 | 3 | 0.7 | 1 | 1 | 0.7 | 2.1 | 10CYE40GH202 | 10UBS | 10UBS00R421
7351 | 10CYE40GH202-H42 |  | Блок оповещения «ГАЗ! НЕ ВХОДИТЬ!» | БОП-03Ф4 |  | ТО (работы на высоте от 1,5 до 5 м) | 2024-04-01 | НВА08181905 | 1 извещатель | 1 | 3 | 0.7 | 1 | 1 | 0.7 | 2.1 | 10CYE40GH202 | 10UBS | 10UBS00R412
7352 | 10CYE40GH202-H43 |  | Блок оповещения «ГАЗ! НЕ ВХОДИТЬ!» | БОП-03Ф4 |  | ТО (работы на высоте от 1,5 до 5 м) | 2024-04-01 | НВА08181905 | 1 извещатель | 1 | 3 | 0.7 | 1 | 1 | 0.7 | 2.1 | 10CYE40GH202 | 10UBS | 10UBS00R411
7353 | 10CYE40GH202-H44 |  | Блок оповещения «ГАЗ! НЕ ВХОДИТЬ!» | БОП-03Ф4 |  | ТО (работы на высоте от 1,5 до 5 м) | 2024-04-01 | НВА08181905 | 1 извещатель | 1 | 3 | 0.7 | 1 | 1 | 0.7 | 2.1 | 10CYE40GH202 | 10UBS | 10UBS93R412
7354 | 10CYE40GH202-H45 |  | Блок оповещения «ГАЗ! НЕ ВХОДИТЬ!» | БОП-03Ф4 |  | ТО (работы на высоте от 1,5 до 5 м) | 2024-04-01 | НВА08181905 | 1 извещатель | 1 | 3 | 0.7 | 1 | 1 | 0.7 | 2.1 | 10CYE40GH202 | 10UBS | 10UBS93R431
7355 | 10CYE40GH202-H46 |  | Блок оповещения «ГАЗ! НЕ ВХОДИТЬ!» | БОП-03Ф4 |  | ТО (работы на высоте от 1,5 до 5 м) | 2024-04-01 | НВА08181905 | 1 извещатель | 1 | 3 | 0.7 | 1 | 1 | 0.7 | 2.1 | 10CYE40GH202 | 10UBS | 10UBS93R434
7356 | 10CYE40GH202-H47 |  | Блок оповещения | БОП-03Ф |  | ТО (работы на высоте от 1,5 до 5 м) | 2024-04-01 | НВА08181905 | 1 извещатель | 1 | 3 | 0.7 | 1 | 1 | 0.7 | 2.1 | 10CYE40GH202 | 10UBS | 10UBS00R411/434
7357 | 10CYE40GH501-H31 |  | Блок оповещения «АВТОМАТИКА ОТКЛЮЧЕНА!» | БОП-03Ф2 |  | ТО (работы на высоте от 1,5 до 5 м) | 2024-04-01 | НВА08181905 | 1 извещатель | 1 | 3 | 0.7 | 1 | 1 | 0.7 | 2.1 | 10CYE40GH501 | 10UBS | 10UBS93R412
7358 | 10CYE40GH501-H32 |  | Блок оповещения "Автоматика отключена" | БОП-03ФМ2 |  | ТО (работы на высоте от 1,5 до 5 м) | 2024-04-01 | НВА08181905 | 1 извещатель | 1 | 3 | 0.7 | 1 | 1 | 0.7 | 2.1 | 10CYE40GH501 | 10UBS | 10UBS93R431
7359 | 10CYE40GH501-H32 |  | Блок оповещения «АВТОМАТИКА ОТКЛЮЧЕНА!» | БОП-03Ф2 |  | ТО (работы на высоте от 1,5 до 5 м) | 2024-04-01 | НВА08181905 | 1 извещатель | 1 | 3 | 0.7 | 1 | 1 | 0.7 | 2.1 | 10CYE40GH501 | 10UBS | 10UBS93R431
7360 | 10CYE40GH501-H33 |  | Блок оповещения «АВТОМАТИКА ОТКЛЮЧЕНА!» | БОП-03Ф2 |  | ТО (работы на высоте от 1,5 до 5 м) | 2024-04-01 | НВА08181905 | 1 извещатель | 1 | 3 | 0.7 | 1 | 1 | 0.7 | 2.1 | 10CYE40GH501 | 10UBS | 10UBS93R434
7361 | 10CYE40GH501-H33 |  | Блок оповещения «АВТОМАТИКА ОТКЛЮЧЕНА!» | БОП-03Ф2 |  | ТО (работы на высоте от 1,5 до 5 м) | 2024-04-01 | НВА08181905 | 1 извещатель | 1 | 3 | 0.7 | 1 | 1 | 0.7 | 2.1 | 10CYE40GH501 | 10UBS | 10UBS93R434
7362 | 10CYE40GH501-H34 |  | Блок оповещения «АВТОМАТИКА ОТКЛЮЧЕНА!» | БОП-03Ф2 |  | ТО (работы на высоте от 1,5 до 5 м) | 2024-04-01 | НВА08181905 | 1 извещатель | 1 | 3 | 0.7 | 1 | 1 | 0.7 | 2.1 | 10CYE40GH501 | 10UBS
7363 | 10CYE40GH501-H35 |  | Блок оповещения «АВТОМАТИКА ОТКЛЮЧЕНА!» | БОП-03Ф2 |  | ТО (работы на высоте от 1,5 до 5 м) | 2024-04-01 | НВА08181905 | 1 извещатель | 1 | 3 | 0.7 | 1 | 1 | 0.7 | 2.1 | 10CYE40GH501 | 10UBS
7364 | 10CYE40GH501-H36 |  | Блок оповещения «АВТОМАТИКА ОТКЛЮЧЕНА!» | БОП-03Ф2 |  | ТО (работы на высоте от 1,5 до 5 м) | 2024-04-01 | НВА08181905 | 1 извещатель | 1 | 3 | 0.7 | 1 | 1 | 0.7 | 2.1 | 10CYE40GH501 | 10UBS
7365 | 10CYE40GH502-H31 |  | Блок оповещения «АВТОМАТИКА ОТКЛЮЧЕНА!» | БОП-03Ф2 |  | ТО (работы на высоте от 1,5 до 5 м) | 2024-04-01 | НВА08181905 | 1 извещатель | 1 | 3 | 0.7 | 1 | 1 | 0.7 | 2.1 | 10CYE40GH502 | 10UBS | 10UBS00R412
7366 | 10CYE40GH502-H32 |  | Блок оповещения «АВТОМАТИКА ОТКЛЮЧЕНА!» | БОП-03Ф2 |  | ТО (работы на высоте от 1,5 до 5 м) | 2024-04-01 | НВА08181905 | 1 извещатель | 1 | 3 | 0.7 | 1 | 1 | 0.7 | 2.1 | 10CYE40GH502 | 10UBS | 10UBS00R422
7367 | 10CYE40GH502-H32 |  | Блок оповещения «АВТОМАТИКА ОТКЛЮЧЕНА!» | БОП-03Ф2 |  | ТО (работы на высоте от 1,5 до 5 м) | 2024-04-01 | НВА08181905 | 1 извещатель | 1 | 3 | 0.7 | 1 | 1 | 0.7 | 2.1 | 10CYE40GH502 | 10UBS | 10UBS00R422
7368 | 10CYE40GH502-H33 |  | Блок оповещения «АВТОМАТИКА ОТКЛЮЧЕНА!» | БОП-03Ф2 |  | ТО (работы на высоте от 1,5 до 5 м) | 2024-04-01 | НВА08181905 | 1 извещатель | 1 | 3 | 0.7 | 1 | 1 | 0.7 | 2.1 | 10CYE40GH502 | 10UBS | 10UBS00R411
7369 | 10CYE40GH502-H33 |  | Блок оповещения «АВТОМАТИКА ОТКЛЮЧЕНА!» | БОП-03Ф2 |  | ТО (работы на высоте от 1,5 до 5 м) | 2024-04-01 | НВА08181905 | 1 извещатель | 1 | 3 | 0.7 | 1 | 1 | 0.7 | 2.1 | 10CYE40GH502 | 10UBS | 10UBS00R411
7370 | 10CYE40GH502-H34 |  | Блок оповещения «АВТОМАТИКА ОТКЛЮЧЕНА!» | БОП-03Ф2 |  | ТО (работы на высоте от 1,5 до 5 м) | 2024-04-01 | НВА08181905 | 1 извещатель | 1 | 3 | 0.7 | 1 | 1 | 0.7 | 2.1 | 10CYE40GH502 | 10UBS | 10UBS00R431
7371 | 10CYE40GH502-H34 |  | Блок оповещения «АВТОМАТИКА ОТКЛЮЧЕНА!» | БОП-03Ф2 |  | ТО (работы на высоте от 1,5 до 5 м) | 2024-04-01 | НВА08181905 | 1 извещатель | 1 | 3 | 0.7 | 1 | 1 | 0.7 | 2.1 | 10CYE40GH502 | 10UBS | 10UBS00R431
7372 | 10CYE40GH502-H35 |  | Блок оповещения «АВТОМАТИКА ОТКЛЮЧЕНА!» | БОП-03Ф2 |  | ТО (работы на высоте от 1,5 до 5 м) | 2024-04-01 | НВА08181905 | 1 извещатель | 1 | 3 | 0.7 | 1 | 1 | 0.7 | 2.1 | 10CYE40GH502 | 10UBS | 10UBS00R431
7373 | 10CYE40GH502-H35 |  | Блок оповещения «АВТОМАТИКА ОТКЛЮЧЕНА!» | БОП-03Ф2 |  | ТО (работы на высоте от 1,5 до 5 м) | 2024-04-01 | НВА08181905 | 1 извещатель | 1 | 3 | 0.7 | 1 | 1 | 0.7 | 2.1 | 10CYE40GH502 | 10UBS | 10UBS00R431
7374 | 10CYE40GH502-H36 |  | Блок оповещения «АВТОМАТИКА ОТКЛЮЧЕНА!» | БОП-03Ф2 |  | ТО (работы на высоте от 1,5 до 5 м) | 2024-04-01 | НВА08181905 | 1 извещатель | 1 | 3 | 0.7 | 1 | 1 | 0.7 | 2.1 | 10CYE40GH502 | 10UBS | 10UBS00R434
7375 | 10CYE40GH502-H36 |  | Блок оповещения «АВТОМАТИКА ОТКЛЮЧЕНА!» | БОП-03Ф2 |  | ТО (работы на высоте от 1,5 до 5 м) | 2024-04-01 | НВА08181905 | 1 извещатель | 1 | 3 | 0.7 | 1 | 1 | 0.7 | 2.1 | 10CYE40GH502 | 10UBS | 10UBS00R434
7376 | 10CYE40GH502-H37 |  | Табло пожарное светозвуковое взрывозащищённое | ФИЛИН-Т-12-Н-К-К/Ч Автоматика отключена |  | ТО (работы на высоте от 1,5 до 5 м) | 2024-04-01 | НВА08181905 | 1 извещатель | 1 | 3 | 0.7 | 1 | 1 | 0.7 | 2.1 | 10CYE40GH502 | 10UBS | 10UBS00R421
7377 | 10CYE40GH502-H37 |  | Блок оповещения «АВТОМАТИКА ОТКЛЮЧЕНА!» | БОП-03Ф2 |  | ТО (работы на высоте от 1,5 до 5 м) | 2024-04-01 | НВА08181905 | 1 извещатель | 1 | 3 | 0.7 | 1 | 1 | 0.7 | 2.1 | 10CYE40GH502 | 10UBS | 10UBS00R421
7378 | 10CYE40GH502-H38 |  | Табло пожарное светозвуковое взрывозащищённое | Плазма-Exme-H-C3-12-24 "Порошок! Уходи!" |  | ТО (работы на высоте от 1,5 до 5 м) | 2024-04-01 | НВА08181905 | 1 извещатель | 1 | 3 | 0.7 | 1 | 1 | 0.7 | 2.1 | 10CYE40GH502 | 10UBS | 10UBS97R412
7379 | 10CYE40GH502-H38 |  | Блок оповещения «АВТОМАТИКА ОТКЛЮЧЕНА!» | БОП-03Ф2 |  | ТО (работы на высоте от 1,5 до 5 м) | 2024-04-01 | НВА08181905 | 1 извещатель | 1 | 3 | 0.7 | 1 | 1 | 0.7 | 2.1 | 10CYE40GH502 | 10UBS | 10UBS97R412
7380 | 10CYE40GH502-H39 |  | Блок оповещения АО | БОП-03Ф |  | ТО (работы на высоте от 1,5 до 5 м) | 2024-04-01 | НВА08181905 | 1 извещатель | 1 | 3 | 0.7 | 1 | 1 | 0.7 | 2.1 | 10CYE40GH502 | 10UBS | 10UBS97R413
7381 | 10CYE40GH502-H40 |  | Блок оповещения | БОП-03Ф |  | ТО (работы на высоте от 1,5 до 5 м) | 2024-04-01 | НВА08181905 | 1 извещатель | 1 | 3 | 0.7 | 1 | 1 | 0.7 | 2.1 | 10CYE40GH502 | 10UBS | 10UBS97R413
7382 | 10CYE40GH601-H37 |  | Блок оповещения «АВТОМАТИКА ОТКЛЮЧЕНА!» | БОП-03ФМ2 |  | ТО (работы на высоте от 1,5 до 5 м) | 2024-04-01 | НВА08181905 | 1 извещатель | 1 | 3 | 0.7 | 1 | 1 | 0.7 | 2.1 | 10CYE40GH601 | 10UBS | 10UBS96R442
7383 | 10CYE40GH601-H38 |  | Табло пожарное светозвуковое «ПЕНА! УХОДИ!» | Филин-Т-12-Н-К-К/Ч |  | ТО (работы на высоте от 1,5 до 5 м) | 2024-04-01 | НВА08181905 | 1 извещатель | 1 | 3 | 0.7 | 1 | 1 | 0.7 | 2.1 | 10CYE40GH601 | 10UBS | 10UBS97R412
7384 | 10CYE40GH601-H39 |  | Блок оповещения «ПЕНА! НЕ ВХОДИТЬ!» | БОП-03ФМ13 |  | ТО (работы на высоте от 1,5 до 5 м) | 2024-04-01 | НВА08181905 | 1 извещатель | 1 | 3 | 0.7 | 1 | 1 | 0.7 | 2.1 | 10CYE40GH601 | 10UBS | 10UBS97R413
7385 | 10CYE40GH601-H40 |  | Блок оповещения «АВТОМАТИКА ОТКЛЮЧЕНА!» | БОП-03ФМ2 |  | ТО (работы на высоте от 1,5 до 5 м) | 2024-04-01 | НВА08181905 | 1 извещатель | 1 | 3 | 0.7 | 1 | 1 | 0.7 | 2.1 | 10CYE40GH601 | 10UBS | 10UBS97R413
7386 | 10CYE40GH601-H41 |  | Блок оповещения «АВТОМАТИКА ОТКЛЮЧЕНА!» | БОП-03ФМ2 |  | ТО (работы на высоте от 1,5 до 5 м) | 2024-04-01 | НВА08181905 | 1 извещатель | 1 | 3 | 0.7 | 1 | 1 | 0.7 | 2.1 | 10CYE40GH601 | 10UBS | 10UBS94R441
7387 | 10CYE40GH601-H42 |  | Табло пожарное светозвуковое «ПЕНА! УХОДИ!» | Филин-Т-12-Н-К-К/Ч |  | ТО (работы на высоте от 1,5 до 5 м) | 2024-04-01 | НВА08181905 | 1 извещатель | 1 | 3 | 0.7 | 1 | 1 | 0.7 | 2.1 | 10CYE40GH601 | 10UBS | 10UBS96R443
7388 | 10CYE40GH601-H43 |  | Табло пожарное светозвуковое «ПЕНА! УХОДИ!» | Филин-Т-12-Н-К-К/Ч |  | ТО (работы на высоте от 1,5 до 5 м) | 2024-04-01 | НВА08181905 | 1 извещатель | 1 | 3 | 0.7 | 1 | 1 | 0.7 | 2.1 | 10CYE40GH601 | 10UBS | 10UBS96R443
7389 | 10CYE40GH601-H44 |  | Блок оповещения «ПЕНА! НЕ ВХОДИТЬ!» | БОП-03ФМ13 |  | ТО (работы на высоте от 1,5 до 5 м) | 2024-04-01 | НВА08181905 | 1 извещатель | 1 | 3 | 0.7 | 1 | 1 | 0.7 | 2.1 | 10CYE40GH601 | 10UBS | 10UBS93R440
7390 | 10CYE40GH601-H45 |  | Блок оповещения «ПЕНА! НЕ ВХОДИТЬ!» | БОП-03ФМ13 |  | ТО (работы на высоте от 1,5 до 5 м) | 2024-04-01 | НВА08181905 | 1 извещатель | 1 | 3 | 0.7 | 1 | 1 | 0.7 | 2.1 | 10CYE40GH601 | 10UBS | 10UBS94R441
7391 | 10CYE40GH601-H46 |  | Блок оповещения «АВТОМАТИКА ОТКЛЮЧЕНА!» | БОП-03ФМ2 |  | ТО (работы на высоте от 1,5 до 5 м) | 2024-04-01 | НВА08181905 | 1 извещатель | 1 | 3 | 0.7 | 1 | 1 | 0.7 | 2.1 | 10CYE40GH601 | 10UBS | 10UBS10R422
7392 | 10CYE40GH601-H47 |  | Табло пожарное светозвуковое «ПЕНА! УХОДИ!» | Филин-Т-12-Н-К-К/Ч |  | ТО (работы на высоте от 1,5 до 5 м) | 2024-04-01 | НВА08181905 | 1 извещатель | 1 | 3 | 0.7 | 1 | 1 | 0.7 | 2.1 | 10CYE40GH601 | 10UBS | 10UBS10R421
7393 | 10CYE40GH601-H48 |  | Блок оповещения «ПЕНА! НЕ ВХОДИТЬ!» | БОП-03ФМ13 |  | ТО (работы на высоте от 1,5 до 5 м) | 2024-04-01 | НВА08181905 | 1 извещатель | 1 | 3 | 0.7 | 1 | 1 | 0.7 | 2.1 | 10CYE40GH601 | 10UBS | 10UBS10R422
7394 | 10CYE41CB001-B51 | 3 | Извещатель пожарный дымовой | 22051E-64/IV ИП212-200 | 22051E ИП212-200 ЭТ ИУ | ТО (работы на высоте от 1,5 до 5 м) | апр.24 окт.24 | НВА 08180906 | 1 извещатель | 2 | 4.2 | 0.43 | 1 | 1 | 0.86 | 3.61 | 10CYE41CB001 | 10UJE | 10UJE93R531
7395 | 10CYE41CB001-B52 | 3 | Извещатель пожарный дымовой | 22051E-64/IV ИП212-200 | 22051E ИП212-200 ЭТ ИУ | ТО (работы на высоте от 1,5 до 5 м) | апр.24 окт.24 | НВА 08180906 | 1 извещатель | 2 | 4.2 | 0.43 | 1 | 1 | 0.86 | 3.61 | 10CYE41CB001 | 10UJE | 10UJE93R531
7396 | 10CYE41CB001-B53 | 3 | Извещатель пожарный дымовой | 22051E-64/IV ИП212-200 | 22051E ИП212-200 ЭТ ИУ | ТО (работы на высоте от 1,5 до 5 м) | апр.24 окт.24 | НВА 08180906 | 1 извещатель | 2 | 4.2 | 0.43 | 1 | 1 | 0.86 | 3.61 | 10CYE41CB001 | 10UJE | 10UJE93R531
7397 | 10CYE41CB001-B54 | 3 | Извещатель пожарный дымовой | 22051E-64/IV ИП212-200 | 22051E ИП212-200 ЭТ ИУ | ТО (работы на высоте от 1,5 до 5 м) | апр.24 окт.24 | НВА 08180906 | 1 извещатель | 2 | 4.2 | 0.43 | 1 | 1 | 0.86 | 3.61 | 10CYE41CB001 | 10UJE | 10UJE93R531
7398 | 10CYE41CB001-B55 | 3 | Извещатель пожарный дымовой | 22051E-64/IV ИП212-200 | 22051E ИП212-200 ЭТ ИУ | ТО (работы на высоте от 1,5 до 5 м) | апр.24 окт.24 | НВА 08180906 | 1 извещатель | 2 | 4.2 | 0.43 | 1 | 1 | 0.86 | 3.61 | 10CYE41CB001 | 10UJE | 10UJE93R531
7399 | 10CYE41CB001-B56 | 3 | Извещатель пожарный дымовой | 22051E-64/IV ИП212-200 | 22051E ИП212-200 ЭТ ИУ | ТО (работы на высоте от 1,5 до 5 м) | апр.24 окт.24 | НВА 08180906 | 1 извещатель | 2 | 4.2 | 0.43 | 1 | 1 | 0.86 | 3.61 | 10CYE41CB001 | 10UJE | 10UJE93R531
7400 | 10CYE41CB001-B57 | 3 | Извещатель пожарный дымовой | 22051E-64/IV ИП212-200 | 22051E ИП212-200 ЭТ ИУ | ТО (работы на высоте от 1,5 до 5 м) | апр.24 окт.24 | НВА 08180906 | 1 извещатель | 2 | 4.2 | 0.43 | 1 | 1 | 0.86 | 3.61 | 10CYE41CB001 | 10UJE | 10UJE93R531
7401 | 10CYE41CB001-B58 | 3 | Извещатель пожарный дымовой | 22051E-64/IV ИП212-200 | 22051E ИП212-200 ЭТ ИУ | ТО (работы на высоте от 1,5 до 5 м) | апр.24 окт.24 | НВА 08180906 | 1 извещатель | 2 | 4.2 | 0.43 | 1 | 1 | 0.86 | 3.61 | 10CYE41CB001 | 10UJE | 10UJE93R531
7402 | 10CYE41CB001-B59 | 3 | Извещатель пожарный дымовой | 22051E-64/IV ИП212-200 | 22051E ИП212-200 ЭТ ИУ | ТО (работы на высоте от 1,5 до 5 м) | апр.24 окт.24 | НВА 08180906 | 1 извещатель | 2 | 4.2 | 0.43 | 1 | 1 | 0.86 | 3.61 | 10CYE41CB001 | 10UJE | 10UJE93R531
7403 | 10CYE41CB001-H81 |  | Оповещатель звуковой | CWSO | CWSO_CWSS ЭТ ИУ | ТО (работы на высоте от 1,5 до 5 м) | 2024-04-01 | НВА08181801 | 1 извещатель | 1 | 3.8 | 0.23 | 1 | 1 | 0.23 | 0.87 | 10CYE41CB001 | 10UJE | 10UJE93R531
7404 | 10CYE41CB001-H82 |  | Оповещатель звуковой | CWSO | CWSO_CWSS ЭТ ИУ | ТО (работы на высоте от 1,5 до 5 м) | 2024-04-01 | НВА08181801 | 1 извещатель | 1 | 3.8 | 0.23 | 1 | 1 | 0.23 | 0.87 | 10CYE41CB001 | 10UJE | 10UJE93R531
7405 | 10CYE41CB002-B01 | 3 | Извещатель пожарный дымовой | 22051E-64/IV ИП212-200 | 22051E ИП212-200 ЭТ ИУ | ТО (работы на высоте от 1,5 до 5 м) | апр.24 окт.24 | НВА 08180906 | 1 извещатель | 2 | 4.2 | 0.43 | 1 | 1 | 0.86 | 3.61 | 10CYE41CB002 | 10UJE | 10UJE08R422
7406 | 10CYE41CB002-B02 | 3 | Извещатель пожарный дымовой | 22051E-64/IV ИП212-200 | 22051E ИП212-200 ЭТ ИУ | ТО (работы на высоте от 1,5 до 5 м) | апр.24 окт.24 | НВА 08180906 | 1 извещатель | 2 | 4.2 | 0.43 | 1 | 1 | 0.86 | 3.61 | 10CYE41CB002 | 10UJE | 10UJE08R422
7407 | 10CYE41CB002-B03 | 3 | Извещатель пожарный дымовой | 22051E-64/IV ИП212-200 | 22051E ИП212-200 ЭТ ИУ | ТО (работы на высоте от 1,5 до 5 м) | апр.24 окт.24 | НВА 08180906 | 1 извещатель | 2 | 4.2 | 0.43 | 1 | 1 | 0.86 | 3.61 | 10CYE41CB002 | 10UJE | 10UJE08R422
7408 | 10CYE41CB002-B04 | 3 | Извещатель пожарный дымовой | 22051E-64/IV ИП212-200 | 22051E ИП212-200 ЭТ ИУ | ТО (работы на высоте от 1,5 до 5 м) | апр.24 окт.24 | НВА 08180906 | 1 извещатель | 2 | 4.2 | 0.43 | 1 | 1 | 0.86 | 3.61 | 10CYE41CB002 | 10UJE | 10UJE00R422
7409 | 10CYE41CB002-B05 | 3 | Извещатель пожарный дымовой | 22051E-64/IV ИП212-200 | 22051E ИП212-200 ЭТ ИУ | ТО (работы на высоте от 1,5 до 5 м) | апр.24 окт.24 | НВА 08180906 | 1 извещатель | 2 | 4.2 | 0.43 | 1 | 1 | 0.86 | 3.61 | 10CYE41CB002 | 10UJE | 10UJE00R422
7410 | 10CYE41CB002-B06 | 3 | Извещатель пожарный дымовой | 22051E-64/IV ИП212-200 | 22051E ИП212-200 ЭТ ИУ | ТО (работы на высоте от 1,5 до 5 м) | апр.24 окт.24 | НВА 08180906 | 1 извещатель | 2 | 4.2 | 0.43 | 1 | 1 | 0.86 | 3.61 | 10CYE41CB002 | 10UJE | 10UJE00R422
7411 | 10CYE41CB004-B01 | 3 | Извещатель пожарный дымовой | 22051E-64/IV ИП212-200 | 22051E ИП212-200 ЭТ ИУ | ТО (работы на высоте от 1,5 до 5 м) | апр.24 окт.24 | НВА 08180906 | 1 извещатель | 2 | 4.2 | 0.43 | 1 | 1 | 0.86 | 3.61 | 10CYE41CB004 | 10UJE | 10UJE34R422
7412 | 10CYE41CB004-B02 | 3 | Извещатель пожарный дымовой | 22051E-64/IV ИП212-200 | 22051E ИП212-200 ЭТ ИУ | ТО (работы на высоте от 1,5 до 5 м) | апр.24 окт.24 | НВА 08180906 | 1 извещатель | 2 | 4.2 | 0.43 | 1 | 1 | 0.86 | 3.61 | 10CYE41CB004 | 10UJE | 10UJE34R422
7413 | 10CYE41CB004-B03 | 3 | Извещатель пожарный дымовой | 22051E-64/IV ИП212-200 | 22051E ИП212-200 ЭТ ИУ | ТО (работы на высоте от 1,5 до 5 м) | апр.24 окт.24 | НВА 08180906 | 1 извещатель | 2 | 4.2 | 0.43 | 1 | 1 | 0.86 | 3.61 | 10CYE41CB004 | 10UJE | 10UJE34R422
7414 | 10CYE41CB004-B04 | 3 | Извещатель пожарный дымовой | 22051E-64/IV ИП212-200 | 22051E ИП212-200 ЭТ ИУ | ТО (работы на высоте от 1,5 до 5 м) | апр.24 окт.24 | НВА 08180906 | 1 извещатель | 2 | 4.2 | 0.43 | 1 | 1 | 0.86 | 3.61 | 10CYE41CB004 | 10UJE | 10UJE22R422
7415 | 10CYE41CB004-B05 | 3 | Извещатель пожарный дымовой | 22051E-64/IV ИП212-200 | 22051E ИП212-200 ЭТ ИУ | ТО (работы на высоте от 1,5 до 5 м) | апр.24 окт.24 | НВА 08180906 | 1 извещатель | 2 | 4.2 | 0.43 | 1 | 1 | 0.86 | 3.61 | 10CYE41CB004 | 10UJE | 10UJE22R422
7416 | 10CYE41CB004-B06 | 3 | Извещатель пожарный дымовой | 22051E-64/IV ИП212-200 | 22051E ИП212-200 ЭТ ИУ | ТО (работы на высоте от 1,5 до 5 м) | апр.24 окт.24 | НВА 08180906 | 1 извещатель | 2 | 4.2 | 0.43 | 1 | 1 | 0.86 | 3.61 | 10CYE41CB004 | 10UJE | 10UJE22R422
7417 | 10CYE41CB004-B07 | 3 | Извещатель пожарный дымовой | 22051E-64/IV ИП212-200 | 22051E ИП212-200 ЭТ ИУ | ТО (работы на высоте от 1,5 до 5 м) | апр.24 окт.24 | НВА 08180906 | 1 извещатель | 2 | 4.2 | 0.43 | 1 | 1 | 0.86 | 3.61 | 10CYE41CB004 | 10UJE | 10UJE22R421
7418 | 10CYE41CB004-B08 | 3 | Извещатель пожарный дымовой | 22051E-64/IV ИП212-200 | 22051E ИП212-200 ЭТ ИУ | ТО (работы на высоте от 1,5 до 5 м) | апр.24 окт.24 | НВА 08180906 | 1 извещатель | 2 | 4.2 | 0.43 | 1 | 1 | 0.86 | 3.61 | 10CYE41CB004 | 10UJE | 10UJE22R421
7419 | 10CYE41CB004-B09 | 3 | Извещатель пожарный дымовой | 22051E-64/IV ИП212-200 | 22051E ИП212-200 ЭТ ИУ | ТО (работы на высоте от 1,5 до 5 м) | апр.24 окт.24 | НВА 08180906 | 1 извещатель | 2 | 4.2 | 0.43 | 1 | 1 | 0.86 | 3.61 | 10CYE41CB004 | 10UJE | 10UJE16R422
7420 | 10CYE41CB004-B10 | 3 | Извещатель пожарный дымовой | 22051E-64/IV ИП212-200 | 22051E ИП212-200 ЭТ ИУ | ТО (работы на высоте от 1,5 до 5 м) | апр.24 окт.24 | НВА 08180906 | 1 извещатель | 2 | 4.2 | 0.43 | 1 | 1 | 0.86 | 3.61 | 10CYE41CB004 | 10UJE | 10UJE16R422
7421 | 10CYE41CB004-B11 | 3 | Извещатель пожарный дымовой | 22051E-64/IV ИП212-200 | 22051E ИП212-200 ЭТ ИУ | ТО (работы на высоте от 1,5 до 5 м) | апр.24 окт.24 | НВА 08180906 | 1 извещатель | 2 | 4.2 | 0.43 | 1 | 1 | 0.86 | 3.61 | 10CYE41CB004 | 10UJE | 10UJE16R422
7422 | 10CYE41CB006-B01 | 3 | Извещатель пожарный дымовой | 22051E-64/IV ИП212-200 | 22051E ИП212-200 ЭТ ИУ | ТО (работы на высоте от 1,5 до 5 м) | апр.24 окт.24 | НВА 08180906 | 1 извещатель | 2 | 4.2 | 0.43 | 1 | 1 | 0.86 | 3.61 | 10CYE41CB006 | 10UJE | 10UJE93R121
7423 | 10CYE41CB006-B02 | 3 | Извещатель пожарный дымовой | 22051E-64/IV ИП212-200 | 22051E ИП212-200 ЭТ ИУ | ТО (работы на высоте от 1,5 до 5 м) | апр.24 окт.24 | НВА 08180906 | 1 извещатель | 2 | 4.2 | 0.43 | 1 | 1 | 0.86 | 3.61 | 10CYE41CB006 | 10UJE | 10UJE93R121
7424 | 10CYE41CB006-B03 | 3 | Извещатель пожарный дымовой | 22051E-64/IV ИП212-200 | 22051E ИП212-200 ЭТ ИУ | ТО (работы на высоте от 1,5 до 5 м) | апр.24 окт.24 | НВА 08180906 | 1 извещатель | 2 | 4.2 | 0.43 | 1 | 1 | 0.86 | 3.61 | 10CYE41CB006 | 10UJE | 10UJE93R121
7425 | 10CYE41CB006-B04 | 3 | Извещатель пожарный дымовой | 22051E-64/IV ИП212-200 | 22051E ИП212-200 ЭТ ИУ | ТО (работы на высоте от 1,5 до 5 м) | апр.24 окт.24 | НВА 08180906 | 1 извещатель | 2 | 4.2 | 0.43 | 1 | 1 | 0.86 | 3.61 | 10CYE41CB006 | 10UJE | 10UJE93R121
7426 | 10CYE41CB006-B05 | 3 | Извещатель пожарный дымовой | 22051E-64/IV ИП212-200 | 22051E ИП212-200 ЭТ ИУ | ТО (работы на высоте от 1,5 до 5 м) | апр.24 окт.24 | НВА 08180906 | 1 извещатель | 2 | 4.2 | 0.43 | 1 | 1 | 0.86 | 3.61 | 10CYE41CB006 | 10UJE | 10UJE93R121
7427 | 10CYE41CB006-B06 | 3 | Извещатель пожарный дымовой | 22051E-64/IV ИП212-200 | 22051E ИП212-200 ЭТ ИУ | ТО (работы на высоте от 1,5 до 5 м) | апр.24 окт.24 | НВА 08180906 | 1 извещатель | 2 | 4.2 | 0.43 | 1 | 1 | 0.86 | 3.61 | 10CYE41CB006 | 10UJE | 10UJE93R531
7428 | 10CYE41CB006-B07 | 3 | Извещатель пожарный дымовой | 22051E-64/IV ИП212-200 | 22051E ИП212-200 ЭТ ИУ | ТО (работы на высоте от 1,5 до 5 м) | апр.24 окт.24 | НВА 08180906 | 1 извещатель | 2 | 4.2 | 0.43 | 1 | 1 | 0.86 | 3.61 | 10CYE41CB006 | 10UJE | 10UJE93R531
7429 | 10CYE41CB006-B08 | 3 | Извещатель пожарный дымовой | 22051E-64/IV ИП212-200 | 22051E ИП212-200 ЭТ ИУ | ТО (работы на высоте от 1,5 до 5 м) | апр.24 окт.24 | НВА 08180906 | 1 извещатель | 2 | 4.2 | 0.43 | 1 | 1 | 0.86 | 3.61 | 10CYE41CB006 | 10UJE | 10UJE93R531
7430 | 10CYE41CB006-B09 | 3 | Извещатель пожарный дымовой | 22051E-64/IV ИП212-200 | 22051E ИП212-200 ЭТ ИУ | ТО (работы на высоте от 1,5 до 5 м) | апр.24 окт.24 | НВА 08180906 | 1 извещатель | 2 | 4.2 | 0.43 | 1 | 1 | 0.86 | 3.61 | 10CYE41CB006 | 10UJE | 10UJE93R121
7431 | 10CYE41CB006-B10 | 3 | Извещатель пожарный дымовой | 22051E-64/IV ИП212-200 | 22051E ИП212-200 ЭТ ИУ | ТО (работы на высоте от 1,5 до 5 м) | апр.24 окт.24 | НВА 08180906 | 1 извещатель | 2 | 4.2 | 0.43 | 1 | 1 | 0.86 | 3.61 | 10CYE41CB006 | 10UJE | 10UJE93R121
7432 | 10CYE41CB006-B12 | 3 | Извещатель пожарный дымовой | 22051E-64/IV ИП212-200 | 22051E ИП212-200 ЭТ ИУ | ТО (работы на высоте от 1,5 до 5 м) | апр.24 окт.24 | НВА 08180906 | 1 извещатель | 2 | 4.2 | 0.43 | 1 | 1 | 0.86 | 3.61 | 10CYE41CB006 | 10UJE | 10UJE00R421
7433 | 10CYE41CB006Y-H31 |  | Оповещатель звуковой | CWSO-RR-W1 | CWSO_CWSS ЭТ ИУ | ТО (работы на высоте от 1,5 до 5 м) | 2024-04-01 | НВА08181801 | 1 извещатель | 1 | 3.8 | 0.23 | 1 | 1 | 0.23 | 0.87 | 10CYE41CB006 | 10UJE
7434 | 10CYE41CB006Y-H32 |  | Оповещатель комбинированный | CWSS-RR-W3 | CWSO_CWSS ЭТ ИУ | ТО (работы на высоте от 1,5 до 5 м) | 2024-04-01 | НВА08181905 | 1 извещатель | 1 | 3 | 0.7 | 1 | 1 | 0.7 | 2.1 | 10CYE41CB006 | 10UJE
7435 | 10CYE41CB006Y-H33 |  | Оповещатель звуковой | CWSO-RR-W1 | CWSO_CWSS ЭТ ИУ | ТО (работы на высоте от 1,5 до 5 м) | 2024-04-01 | НВА08181801 | 1 извещатель | 1 | 3.8 | 0.23 | 1 | 1 | 0.23 | 0.87 | 10CYE41CB006 | 10UJE
7436 | 10CYE41CB006Y-H34 |  | Оповещатель комбинированный | CWSS-RR-W3 | CWSO_CWSS ЭТ ИУ | ТО (работы на высоте от 1,5 до 5 м) | 2024-04-01 | НВА08181905 | 1 извещатель | 1 | 3 | 0.7 | 1 | 1 | 0.7 | 2.1 | 10CYE41CB006 | 10UJE
7437 | 10CYE41CB006Y-H35 |  | Оповещатель звуковой | CWSO-RR-W1 | CWSO_CWSS ЭТ ИУ | ТО (работы на высоте от 1,5 до 5 м) | 2024-04-01 | НВА08181801 | 1 извещатель | 1 | 3.8 | 0.23 | 1 | 1 | 0.23 | 0.87 | 10CYE41CB006 | 10UJE
7438 | 10CYE41CB006Z-H31 |  | Оповещатель звуковой | CWSO | CWSO_CWSS ЭТ ИУ | ТО (работы на высоте от 1,5 до 5 м) | 2024-04-01 | НВА08181801 | 1 извещатель | 1 | 3.8 | 0.23 | 1 | 1 | 0.23 | 0.87 | 10CYE41CB006 | 10UJE
7439 | 10CYE41CB006Z-H32 |  | Оповещатель звуковой | CWSO-RR-W1 | CWSO_CWSS ЭТ ИУ | ТО (работы на высоте от 1,5 до 5 м) | 2024-04-01 | НВА08181801 | 1 извещатель | 1 | 3.8 | 0.23 | 1 | 1 | 0.23 | 0.87 | 10CYE41CB006 | 10UJE
7440 | 10CYE41CB006Z-H33 |  | Оповещатель комбинированный | CWSS-RR-W3 | CWSO_CWSS ЭТ ИУ | ТО (работы на высоте от 1,5 до 5 м) | 2024-04-01 | НВА08181905 | 1 извещатель | 1 | 3 | 0.7 | 1 | 1 | 0.7 | 2.1 | 10CYE41CB006 | 10UJE
7441 | 10CYE41CB006Z-H34 |  | Оповещатель звуковой | CWSO-RR-W1 | CWSO_CWSS ЭТ ИУ | ТО (работы на высоте от 1,5 до 5 м) | 2024-04-01 | НВА08181801 | 1 извещатель | 1 | 3.8 | 0.23 | 1 | 1 | 0.23 | 0.87 | 10CYE41CB006 | 10UJE
7442 | 10CYE41CB006Z-H35 |  | Оповещатель звуковой | CWSO-RR-W1 | CWSO_CWSS ЭТ ИУ | ТО (работы на высоте от 1,5 до 5 м) | 2024-04-01 | НВА08181801 | 1 извещатель | 1 | 3.8 | 0.23 | 1 | 1 | 0.23 | 0.87 | 10CYE41CB006 | 10UJE
7443 | 10CYE41CB006Z-H36 |  | Оповещатель звуковой | CWSO-RR-W1 | CWSO_CWSS ЭТ ИУ | ТО (работы на высоте от 1,5 до 5 м) | 2024-04-01 | НВА08181801 | 1 извещатель | 1 | 3.8 | 0.23 | 1 | 1 | 0.23 | 0.87 | 10CYE41CB006 | 10UJE
7444 | 10CYE41CB006Z-H37 |  | Оповещатель звуковой | CWSO-RR-W1 | CWSO_CWSS ЭТ ИУ | ТО (работы на высоте от 1,5 до 5 м) | 2024-04-01 | НВА08181801 | 1 извещатель | 1 | 3.8 | 0.23 | 1 | 1 | 0.23 | 0.87 | 10CYE41CB006 | 10UJE
7445 | 10CYE41CB006Z-H38 |  | Оповещатель звуковой | CWSO-RR-W1 | CWSO_CWSS ЭТ ИУ | ТО (работы на высоте от 1,5 до 5 м) | 2024-04-01 | НВА08181801 | 1 извещатель | 1 | 3.8 | 0.23 | 1 | 1 | 0.23 | 0.87 | 10CYE41CB006 | 10UJE
7446 | 10CYE41CB006Z-H39 |  | Оповещатель звуковой | CWSO-RR-W1 | CWSO_CWSS ЭТ ИУ | ТО (работы на высоте от 1,5 до 5 м) | 2024-04-01 | НВА08181801 | 1 извещатель | 1 | 3.8 | 0.23 | 1 | 1 | 0.23 | 0.87 | 10CYE41CB006 | 10UJE
7447 | 10CYE41GH501-H01 |  | Блок оповещения «АВТОМАТИКА ОТКЛЮЧЕНА!» | БОП-03Ф2 |  | ТО (работы на высоте от 1,5 до 5 м) | 2024-04-01 | НВА08181905 | 1 извещатель | 1 | 3 | 0.7 | 1 | 1 | 0.7 | 2.1 | 10CYE41GH501 | 10UJB | 10UJB08R110
7448 | 10CYE41GH501-H02 |  | Блок оповещения «АВТОМАТИКА ОТКЛЮЧЕНА!» | БОП-03Ф2 |  | ТО (работы на высоте от 1,5 до 5 м) | 2024-04-01 | НВА08181905 | 1 извещатель | 1 | 3 | 0.7 | 1 | 1 | 0.7 | 2.1 | 10CYE41GH501 | 10UJB | 10UJB91R410
7449 | 10CYE42CB001-B01 | 3 | Извещатель пожарный дымовой | 22051E-64/IV ИП212-200 | 22051E ИП212-200 ЭТ ИУ | ТО (работы на высоте от 1,5 до 5 м) | апр.24 окт.24 | НВА 08180906 | 1 извещатель | 2 | 4.2 | 0.43 | 1 | 1 | 0.86 | 3.61 | 10CYE42CB001 | 10UKD | 10UKD93R430
7450 | 10CYE42CB001-B02 | 3 | Извещатель пожарный дымовой | 22051E-64/IV ИП212-200 | 22051E ИП212-200 ЭТ ИУ | ТО (работы на высоте от 1,5 до 5 м) | апр.24 окт.24 | НВА 08180906 | 1 извещатель | 2 | 4.2 | 0.43 | 1 | 1 | 0.86 | 3.61 | 10CYE42CB001 | 10UKD | 10UKD93R430
7451 | 10CYE42CB001-B03 | 3 | Извещатель пожарный дымовой | 22051E-64/IV ИП212-200 | 22051E ИП212-200 ЭТ ИУ | ТО (работы на высоте от 1,5 до 5 м) | апр.24 окт.24 | НВА 08180906 | 1 извещатель | 2 | 4.2 | 0.43 | 1 | 1 | 0.86 | 3.61 | 10CYE42CB001 | 10UKD | 10UKD93R410
7452 | 10CYE42CB001-B04 | 3 | Извещатель пожарный дымовой | 22051E-64/IV ИП212-200 | 22051E ИП212-200 ЭТ ИУ | ТО (работы на высоте от 1,5 до 5 м) | апр.24 окт.24 | НВА 08180906 | 1 извещатель | 2 | 4.2 | 0.43 | 1 | 1 | 0.86 | 3.61 | 10CYE42CB001 | 10UKD | 10UKD93R410
7453 | 10CYE42CB001-B05 | 3 | Извещатель пожарный дымовой | 22051E-64/IV ИП212-200 | 22051E ИП212-200 ЭТ ИУ | ТО (работы на высоте от 1,5 до 5 м) | апр.24 окт.24 | НВА 08180906 | 1 извещатель | 2 | 4.2 | 0.43 | 1 | 1 | 0.86 | 3.61 | 10CYE42CB001 | 10UKD | 10UKD93R410
7454 | 10CYE42CB001-B06 | 3 | Извещатель пожарный дымовой | 22051E-64/IV ИП212-200 | 22051E ИП212-200 ЭТ ИУ | ТО (работы на высоте от 1,5 до 5 м) | апр.24 окт.24 | НВА 08180906 | 1 извещатель | 2 | 4.2 | 0.43 | 1 | 1 | 0.86 | 3.61 | 10CYE42CB001 | 10UKD | 10UKD93R410
7455 | 10CYE42CB001-B07 | 3 | Извещатель пожарный дымовой | 22051E-64/IV ИП212-200 | 22051E ИП212-200 ЭТ ИУ | ТО (работы на высоте от 1,5 до 5 м) | апр.24 окт.24 | НВА 08180906 | 1 извещатель | 2 | 4.2 | 0.43 | 1 | 1 | 0.86 | 3.61 | 10CYE42CB001 | 10UKD | 10UKD93R410
7456 | 10CYE42CB001-B08 | 3 | Извещатель пожарный дымовой | 22051E-64/IV ИП212-200 | 22051E ИП212-200 ЭТ ИУ | ТО (работы на высоте от 1,5 до 5 м) | апр.24 окт.24 | НВА 08180906 | 1 извещатель | 2 | 4.2 | 0.43 | 1 | 1 | 0.86 | 3.61 | 10CYE42CB001 | 10UKD | 10UKD93R410
7457 | 10CYE42CB001-B09 | 3 | Извещатель пожарный дымовой | 22051E-64/IV ИП212-200 | 22051E ИП212-200 ЭТ ИУ | ТО (работы на высоте от 1,5 до 5 м) | апр.24 окт.24 | НВА 08180906 | 1 извещатель | 2 | 4.2 | 0.43 | 1 | 1 | 0.86 | 3.61 | 10CYE42CB001 | 10UKD | 10UKD93R410
7458 | 10CYE42CB001-B10 | 3 | Извещатель пожарный дымовой | 22051E-64/IV ИП212-200 | 22051E ИП212-200 ЭТ ИУ | ТО (работы на высоте от 1,5 до 5 м) | апр.24 окт.24 | НВА 08180906 | 1 извещатель | 2 | 4.2 | 0.43 | 1 | 1 | 0.86 | 3.61 | 10CYE42CB001 | 10UKD | 10UKD93R410
7459 | 10CYE42CB001-B11 | 3 | Извещатель пожарный дымовой | 22051E-64/IV ИП212-200 | 22051E ИП212-200 ЭТ ИУ | ТО (работы на высоте от 1,5 до 5 м) | апр.24 окт.24 | НВА 08180906 | 1 извещатель | 2 | 4.2 | 0.43 | 1 | 1 | 0.86 | 3.61 | 10CYE42CB001 | 10UKD | 10UKD93R410
7460 | 10CYE42CB001-B12 | 3 | Извещатель пожарный дымовой | 22051E-64/IV ИП212-200 | 22051E ИП212-200 ЭТ ИУ | ТО (работы на высоте от 1,5 до 5 м) | апр.24 окт.24 | НВА 08180906 | 1 извещатель | 2 | 4.2 | 0.43 | 1 | 1 | 0.86 | 3.61 | 10CYE42CB001 | 10UKD | 10UKD93R410
7461 | 10CYE42CB001-B13 | 3 | Извещатель пожарный дымовой | 22051E-64/IV ИП212-200 | 22051E ИП212-200 ЭТ ИУ | ТО (работы на высоте от 1,5 до 5 м) | апр.24 окт.24 | НВА 08180906 | 1 извещатель | 2 | 4.2 | 0.43 | 1 | 1 | 0.86 | 3.61 | 10CYE42CB001 | 10UKD | 10UKD98R410
7462 | 10CYE42CB001-B14 | 3 | Извещатель пожарный дымовой | 22051E-64/IV ИП212-200 | 22051E ИП212-200 ЭТ ИУ | ТО (работы на высоте от 1,5 до 5 м) | апр.24 окт.24 | НВА 08180906 | 1 извещатель | 2 | 4.2 | 0.43 | 1 | 1 | 0.86 | 3.61 | 10CYE42CB001 | 10UKD | 10UKD98R410
7463 | 10CYE42CB001-B15 | 3 | Извещатель пожарный дымовой | 22051E-64/IV ИП212-200 | 22051E ИП212-200 ЭТ ИУ | ТО (работы на высоте от 1,5 до 5 м) | апр.24 окт.24 | НВА 08180906 | 1 извещатель | 2 | 4.2 | 0.43 | 1 | 1 | 0.86 | 3.61 | 10CYE42CB001 | 10UKD | 10UKD98R410
7464 | 10CYE42CB001-B16 | 3 | Извещатель пожарный дымовой | 22051E-64/IV ИП212-200 | 22051E ИП212-200 ЭТ ИУ | ТО (работы на высоте от 1,5 до 5 м) | апр.24 окт.24 | НВА 08180906 | 1 извещатель | 2 | 4.2 | 0.43 | 1 | 1 | 0.86 | 3.61 | 10CYE42CB001 | 10UKD | 10UKD93R410
7465 | 10CYE42CB001-B17 | 3 | Извещатель пожарный дымовой | 22051E-64/IV ИП212-200 | 22051E ИП212-200 ЭТ ИУ | ТО (работы на высоте от 1,5 до 5 м) | апр.24 окт.24 | НВА 08180906 | 1 извещатель | 2 | 4.2 | 0.43 | 1 | 1 | 0.86 | 3.61 | 10CYE42CB001 | 10UKD | 10UKD93R411
7466 | 10CYE42CB001-B18 | 3 | Извещатель пожарный дымовой | 22051E-64/IV ИП212-200 | 22051E ИП212-200 ЭТ ИУ | ТО (работы на высоте от 1,5 до 5 м) | апр.24 окт.24 | НВА 08180906 | 1 извещатель | 2 | 4.2 | 0.43 | 1 | 1 | 0.86 | 3.61 | 10CYE42CB001 | 10UKD | 10UKD93R411
7467 | 10CYE42CB001-B19 | 3 | Извещатель пожарный дымовой | 22051E-64/IV ИП212-200 | 22051E ИП212-200 ЭТ ИУ | ТО (работы на высоте от 1,5 до 5 м) | апр.24 окт.24 | НВА 08180906 | 1 извещатель | 2 | 4.2 | 0.43 | 1 | 1 | 0.86 | 3.61 | 10CYE42CB001 | 10UKD | 10UKD93R411
7468 | 10CYE42CB001-B20 | 3 | Извещатель пожарный дымовой | 22051E-64/IV ИП212-200 | 22051E ИП212-200 ЭТ ИУ | ТО (работы на высоте от 1,5 до 5 м) | апр.24 окт.24 | НВА 08180906 | 1 извещатель | 2 | 4.2 | 0.43 | 1 | 1 | 0.86 | 3.61 | 10CYE42CB001 | 10UKD | 10UKD93R411
7469 | 10CYE42CB001-B21 | 3 | Извещатель пожарный дымовой | 22051E-64/IV ИП212-200 | 22051E ИП212-200 ЭТ ИУ | ТО (работы на высоте от 1,5 до 5 м) | апр.24 окт.24 | НВА 08180906 | 1 извещатель | 2 | 4.2 | 0.43 | 1 | 1 | 0.86 | 3.61 | 10CYE42CB001 | 10UKD | 10UKD93R411
7470 | 10CYE42CB001-B22 | 3 | Извещатель пожарный дымовой | 22051E-64/IV ИП212-200 | 22051E ИП212-200 ЭТ ИУ | ТО (работы на высоте от 1,5 до 5 м) | апр.24 окт.24 | НВА 08180906 | 1 извещатель | 2 | 4.2 | 0.43 | 1 | 1 | 0.86 | 3.61 | 10CYE42CB001 | 10UKD | 10UKD93R411
7471 | 10CYE42CB001-B23 | 3 | Извещатель пожарный дымовой | 22051E-64/IV ИП212-200 | 22051E ИП212-200 ЭТ ИУ | ТО (работы на высоте от 1,5 до 5 м) | апр.24 окт.24 | НВА 08180906 | 1 извещатель | 2 | 4.2 | 0.43 | 1 | 1 | 0.86 | 3.61 | 10CYE42CB001 | 10UKD | 10UKD99R410
7472 | 10CYE42CB001-B24 | 3 | Извещатель пожарный дымовой | 22051E-64/IV ИП212-200 | 22051E ИП212-200 ЭТ ИУ | ТО (работы на высоте от 1,5 до 5 м) | апр.24 окт.24 | НВА 08180906 | 1 извещатель | 2 | 4.2 | 0.43 | 1 | 1 | 0.86 | 3.61 | 10CYE42CB001 | 10UKD | 10UKD98R410
7473 | 10CYE42CB001-B25 | 3 | Извещатель пожарный дымовой | 22051E-64/IV ИП212-200 | 22051E ИП212-200 ЭТ ИУ | ТО (работы на высоте от 1,5 до 5 м) | апр.24 окт.24 | НВА 08180906 | 1 извещатель | 2 | 4.2 | 0.43 | 1 | 1 | 0.86 | 3.61 | 10CYE42CB001 | 10UKD | 10UKD98R410
7474 | 10CYE42CB001-B26 | 3 | Извещатель пожарный дымовой | 22051E-64/IV ИП212-200 | 22051E ИП212-200 ЭТ ИУ | ТО (работы на высоте от 1,5 до 5 м) | апр.24 окт.24 | НВА 08180906 | 1 извещатель | 2 | 4.2 | 0.43 | 1 | 1 | 0.86 | 3.61 | 10CYE42CB001 | 10UKD | 10UKD98R410
7475 | 10CYE42CB001-B27 | 3 | Извещатель пожарный дымовой | 22051E-64/IV ИП212-200 | 22051E ИП212-200 ЭТ ИУ | ТО (работы на высоте от 1,5 до 5 м) | апр.24 окт.24 | НВА 08180906 | 1 извещатель | 2 | 4.2 | 0.43 | 1 | 1 | 0.86 | 3.61 | 10CYE42CB001 | 10UKD | 10UKD98R410
7476 | 10CYE42CB001-B28 | 3 | Извещатель пожарный дымовой | 22051E-64/IV ИП212-200 | 22051E ИП212-200 ЭТ ИУ | ТО (работы на высоте от 1,5 до 5 м) | апр.24 окт.24 | НВА 08180906 | 1 извещатель | 2 | 4.2 | 0.43 | 1 | 1 | 0.86 | 3.61 | 10CYE42CB001 | 10UKD | 10UKD98R410
7477 | 10CYE42CB001-B29 | 3 | Извещатель пожарный дымовой | 22051E-64/IV ИП212-200 | 22051E ИП212-200 ЭТ ИУ | ТО (работы на высоте от 1,5 до 5 м) | апр.24 окт.24 | НВА 08180906 | 1 извещатель | 2 | 4.2 | 0.43 | 1 | 1 | 0.86 | 3.61 | 10CYE42CB001 | 10UKD | 10UKD98R410
7478 | 10CYE42CB001-B30 | 3 | Извещатель пожарный дымовой | 22051E-64/IV ИП212-200 | 22051E ИП212-200 ЭТ ИУ | ТО (работы на высоте от 1,5 до 5 м) | апр.24 окт.24 | НВА 08180906 | 1 извещатель | 2 | 4.2 | 0.43 | 1 | 1 | 0.86 | 3.61 | 10CYE42CB001 | 10UKD | 10UKD98R410
7479 | 10CYE42CB001-B31 | 3 | Извещатель пожарный дымовой | 22051E-64/IV ИП212-200 | 22051E ИП212-200 ЭТ ИУ | ТО (работы на высоте от 1,5 до 5 м) | апр.24 окт.24 | НВА 08180906 | 1 извещатель | 2 | 4.2 | 0.43 | 1 | 1 | 0.86 | 3.61 | 10CYE42CB001 | 10UKD | 10UKD98R410
7480 | 10CYE42CB001-B32 | 3 | Извещатель пожарный дымовой | 22051E-64/IV ИП212-200 | 22051E ИП212-200 ЭТ ИУ | ТО (работы на высоте от 1,5 до 5 м) | апр.24 окт.24 | НВА 08180906 | 1 извещатель | 2 | 4.2 | 0.43 | 1 | 1 | 0.86 | 3.61 | 10CYE42CB001 | 10UKD | 10UKD99R410
7481 | 10CYE42CB001-B33 | 3 | Извещатель пожарный дымовой | 22051E-64/IV ИП212-200 | 22051E ИП212-200 ЭТ ИУ | ТО (работы на высоте от 1,5 до 5 м) | апр.24 окт.24 | НВА 08180906 | 1 извещатель | 2 | 4.2 | 0.43 | 1 | 1 | 0.86 | 3.61 | 10CYE42CB001 | 10UKD | 10UKD99R410
7482 | 10CYE42CB001-B34 | 3 | Извещатель пожарный дымовой | 22051E-64/IV ИП212-200 | 22051E ИП212-200 ЭТ ИУ | ТО (работы на высоте от 1,5 до 5 м) | апр.24 окт.24 | НВА 08180906 | 1 извещатель | 2 | 4.2 | 0.43 | 1 | 1 | 0.86 | 3.61 | 10CYE42CB001 | 10UKD | 10UKD99R410
7483 | 10CYE42CB001-B35 | 3 | Извещатель пожарный дымовой | 22051E-64/IV ИП212-200 | 22051E ИП212-200 ЭТ ИУ | ТО (работы на высоте от 1,5 до 5 м) | апр.24 окт.24 | НВА 08180906 | 1 извещатель | 2 | 4.2 | 0.43 | 1 | 1 | 0.86 | 3.61 | 10CYE42CB001 | 10UKD | 10UKD99R410
7484 | 10CYE42CB001-B36 | 3 | Извещатель пожарный дымовой | 22051E-64/IV ИП212-200 | 22051E ИП212-200 ЭТ ИУ | ТО (работы на высоте от 1,5 до 5 м) | апр.24 окт.24 | НВА 08180906 | 1 извещатель | 2 | 4.2 | 0.43 | 1 | 1 | 0.86 | 3.61 | 10CYE42CB001 | 10UKD | 10UKD99R410
7485 | 10CYE42CB001-B37 | 3 | Извещатель пожарный дымовой | 22051E-64/IV ИП212-200 | 22051E ИП212-200 ЭТ ИУ | ТО (работы на высоте от 1,5 до 5 м) | апр.24 окт.24 | НВА 08180906 | 1 извещатель | 2 | 4.2 | 0.43 | 1 | 1 | 0.86 | 3.61 | 10CYE42CB001 | 10UKD | 10UKD99R410
7486 | 10CYE42CB001-B38 | 3 | Извещатель пожарный дымовой | 22051E-64/IV ИП212-200 | 22051E ИП212-200 ЭТ ИУ | ТО (работы на высоте от 1,5 до 5 м) | апр.24 окт.24 | НВА 08180906 | 1 извещатель | 2 | 4.2 | 0.43 | 1 | 1 | 0.86 | 3.61 | 10CYE42CB001 | 10UKD | 10UKD93R411
7487 | 10CYE42CB001-B39 | 3 | Извещатель пожарный дымовой | 22051E-64/IV ИП212-200 | 22051E ИП212-200 ЭТ ИУ | ТО (работы на высоте от 1,5 до 5 м) | апр.24 окт.24 | НВА 08180906 | 1 извещатель | 2 | 4.2 | 0.43 | 1 | 1 | 0.86 | 3.61 | 10CYE42CB001 | 10UKD | 10UKD93R411
7488 | 10CYE42CB001-B40 | 3 | Извещатель пожарный дымовой | 22051E-64/IV ИП212-200 | 22051E ИП212-200 ЭТ ИУ | ТО (работы на высоте от 1,5 до 5 м) | апр.24 окт.24 | НВА 08180906 | 1 извещатель | 2 | 4.2 | 0.43 | 1 | 1 | 0.86 | 3.61 | 10CYE42CB001 | 10UKD | 10UKD93R411
7489 | 10CYE42CB001-B41 | 3 | Извещатель пожарный дымовой | 22051E-64/IV ИП212-200 | 22051E ИП212-200 ЭТ ИУ | ТО (работы на высоте от 1,5 до 5 м) | апр.24 окт.24 | НВА 08180906 | 1 извещатель | 2 | 4.2 | 0.43 | 1 | 1 | 0.86 | 3.61 | 10CYE42CB001 | 10UKD | 10UKD99R410
7490 | 10CYE42CB001-B42 | 3 | Извещатель пожарный дымовой | 22051E-64/IV ИП212-200 | 22051E ИП212-200 ЭТ ИУ | ТО (работы на высоте от 1,5 до 5 м) | апр.24 окт.24 | НВА 08180906 | 1 извещатель | 2 | 4.2 | 0.43 | 1 | 1 | 0.86 | 3.61 | 10CYE42CB001 | 10UKD | 10UKD99R410
7491 | 10CYE42CB001-H31 |  | Оповещатель цокольный звуковой | BSO-DD-N-64 | BSO_BSS ЭТ ИУ | ТО (работы на высоте от 1,5 до 5 м) | 2024-04-01 | НВА08181801 | 1 извещатель | 1 | 3.8 | 0.23 | 1 | 1 | 0.23 | 0.87 | 10CYE42CB001 | 10UKD | 10UKD99R110
7492 | 10CYE42CB002-B01 | 3 | Извещатель пожарный дымовой | 22051E-64/IV ИП212-200 | 22051E ИП212-200 ЭТ ИУ | ТО (работы на высоте от 1,5 до 5 м) | апр.24 окт.24 | НВА 08180906 | 1 извещатель | 2 | 4.2 | 0.43 | 1 | 1 | 0.86 | 3.61 | 10CYE42CB002 | 10UKD | 10UKD93R430
7493 | 10CYE42CB002-B02 | 3 | Извещатель пожарный дымовой | 22051E-64/IV ИП212-200 | 22051E ИП212-200 ЭТ ИУ | ТО (работы на высоте от 1,5 до 5 м) | апр.24 окт.24 | НВА 08180906 | 1 извещатель | 2 | 4.2 | 0.43 | 1 | 1 | 0.86 | 3.61 | 10CYE42CB002 | 10UKD | 10UKD93R430
7494 | 10CYE42CB002-B03 | 3 | Извещатель пожарный дымовой | 22051E-64/IV ИП212-200 | 22051E ИП212-200 ЭТ ИУ | ТО (работы на высоте от 1,5 до 5 м) | апр.24 окт.24 | НВА 08180906 | 1 извещатель | 2 | 4.2 | 0.43 | 1 | 1 | 0.86 | 3.61 | 10CYE42CB002 | 10UKD | 10UKD98R430
7495 | 10CYE42CB002-B04 | 3 | Извещатель пожарный дымовой | 22051E-64/IV ИП212-200 | 22051E ИП212-200 ЭТ ИУ | ТО (работы на высоте от 1,5 до 5 м) | апр.24 окт.24 | НВА 08180906 | 1 извещатель | 2 | 4.2 | 0.43 | 1 | 1 | 0.86 | 3.61 | 10CYE42CB002 | 10UKD | 10UKD98R430
7496 | 10CYE42CB002-B05 | 3 | Извещатель пожарный дымовой | 22051E-64/IV ИП212-200 | 22051E ИП212-200 ЭТ ИУ | ТО (работы на высоте от 1,5 до 5 м) | апр.24 окт.24 | НВА 08180906 | 1 извещатель | 2 | 4.2 | 0.43 | 1 | 1 | 0.86 | 3.61 | 10CYE42CB002 | 10UKD | 10UKD98R430
7497 | 10CYE42CB002-B06 | 3 | Извещатель пожарный дымовой | 22051E-64/IV ИП212-200 | 22051E ИП212-200 ЭТ ИУ | ТО (работы на высоте от 1,5 до 5 м) | апр.24 окт.24 | НВА 08180906 | 1 извещатель | 2 | 4.2 | 0.43 | 1 | 1 | 0.86 | 3.61 | 10CYE42CB002 | 10UKD | 10UKD98R430
7498 | 10CYE42CB002-B07 | 3 | Извещатель пожарный дымовой | 22051E-64/IV ИП212-200 | 22051E ИП212-200 ЭТ ИУ | ТО (работы на высоте от 1,5 до 5 м) | апр.24 окт.24 | НВА 08180906 | 1 извещатель | 2 | 4.2 | 0.43 | 1 | 1 | 0.86 | 3.61 | 10CYE42CB002 | 10UKD | 10UKD98R430
7499 | 10CYE42CB002-B08 | 3 | Извещатель пожарный дымовой | 22051E-64/IV ИП212-200 | 22051E ИП212-200 ЭТ ИУ | ТО (работы на высоте от 1,5 до 5 м) | апр.24 окт.24 | НВА 08180906 | 1 извещатель | 2 | 4.2 | 0.43 | 1 | 1 | 0.86 | 3.61 | 10CYE42CB002 | 10UKD | 10UKD98R430
7500 | 10CYE42CB002-B09 | 3 | Извещатель пожарный дымовой | 22051E-64/IV ИП212-200 | 22051E ИП212-200 ЭТ ИУ | ТО (работы на высоте от 1,5 до 5 м) | апр.24 окт.24 | НВА 08180906 | 1 извещатель | 2 | 4.2 | 0.43 | 1 | 1 | 0.86 | 3.61 | 10CYE42CB002 | 10UKD | 10UKD97R431
7501 | 10CYE42CB002-H31 |  | Оповещатель цокольный звуковой | BSO-DD-N-64 | BSO_BSS ЭТ ИУ | ТО (работы на высоте от 1,5 до 5 м) | 2024-04-01 | НВА08181801 | 1 извещатель | 1 | 3.8 | 0.23 | 1 | 1 | 0.23 | 0.87 | 10CYE42CB002 | 10UKD | 10UKD97R431
7502 | 10CYE42CB002-H32 |  | Оповещатель цокольный звуковой | BSO-DD-N-64 | BSO_BSS ЭТ ИУ | ТО (работы на высоте от 1,5 до 5 м) | 2024-04-01 | НВА08181801 | 1 извещатель | 1 | 3.8 | 0.23 | 1 | 1 | 0.23 | 0.87 | 10CYE42CB002 | 10UKD | 10UKD97R431
7503 | 10CYE42CB003-B01 | 3 | Извещатель пожарный дымовой | 22051E-64/IV ИП212-200 | 22051E ИП212-200 ЭТ ИУ | ТО (работы на высоте от 1,5 до 5 м) | апр.24 окт.24 | НВА 08180906 | 1 извещатель | 2 | 4.2 | 0.43 | 1 | 1 | 0.86 | 3.61 | 10CYE42CB003 | 10UKD | 10UKD00R430
7504 | 10CYE42CB003-B02 | 3 | Извещатель пожарный дымовой | 22051E-64/IV ИП212-200 | 22051E ИП212-200 ЭТ ИУ | ТО (работы на высоте от 1,5 до 5 м) | апр.24 окт.24 | НВА 08180906 | 1 извещатель | 2 | 4.2 | 0.43 | 1 | 1 | 0.86 | 3.61 | 10CYE42CB003 | 10UKD | 10UKD00R430
7505 | 10CYE42CB003-B03 | 3 | Извещатель пожарный дымовой | 22051E-64/IV ИП212-200 | 22051E ИП212-200 ЭТ ИУ | ТО (работы на высоте от 1,5 до 5 м) | апр.24 окт.24 | НВА 08180906 | 1 извещатель | 2 | 4.2 | 0.43 | 1 | 1 | 0.86 | 3.61 | 10CYE42CB003 | 10UKD | 10UKD00R430
7506 | 10CYE42CB003-B04 | 3 | Извещатель пожарный дымовой | 22051E-64/IV ИП212-200 | 22051E ИП212-200 ЭТ ИУ | ТО (работы на высоте от 1,5 до 5 м) | апр.24 окт.24 | НВА 08180906 | 1 извещатель | 2 | 4.2 | 0.43 | 1 | 1 | 0.86 | 3.61 | 10CYE42CB003 | 10UKD | 10UKD00R430
7507 | 10CYE42CB003-B05 | 3 | Извещатель пожарный дымовой | 22051E-64/IV ИП212-200 | 22051E ИП212-200 ЭТ ИУ | ТО (работы на высоте от 1,5 до 5 м) | апр.24 окт.24 | НВА 08180906 | 1 извещатель | 2 | 4.2 | 0.43 | 1 | 1 | 0.86 | 3.61 | 10CYE42CB003 | 10UKD | 10UKD00R430
7508 | 10CYE42CB003-B06 | 3 | Извещатель пожарный дымовой | 22051E-64/IV ИП212-200 | 22051E ИП212-200 ЭТ ИУ | ТО (работы на высоте от 1,5 до 5 м) | апр.24 окт.24 | НВА 08180906 | 1 извещатель | 2 | 4.2 | 0.43 | 1 | 1 | 0.86 | 3.61 | 10CYE42CB003 | 10UKD | 10UKD00R431
7509 | 10CYE42CB003-B07 | 3 | Извещатель пожарный дымовой | 22051E-64/IV ИП212-200 | 22051E ИП212-200 ЭТ ИУ | ТО (работы на высоте от 1,5 до 5 м) | апр.24 окт.24 | НВА 08180906 | 1 извещатель | 2 | 4.2 | 0.43 | 1 | 1 | 0.86 | 3.61 | 10CYE42CB003 | 10UKD | 10UKD00R431
7510 | 10CYE42CB003-B08 | 3 | Извещатель пожарный дымовой | 22051E-64/IV ИП212-200 | 22051E ИП212-200 ЭТ ИУ | ТО (работы на высоте от 1,5 до 5 м) | апр.24 окт.24 | НВА 08180906 | 1 извещатель | 2 | 4.2 | 0.43 | 1 | 1 | 0.86 | 3.61 | 10CYE42CB003 | 10UKD | 10UKD00R420
7511 | 10CYE42CB003-B09 | 3 | Извещатель пожарный дымовой | 22051E-64/IV ИП212-200 | 22051E ИП212-200 ЭТ ИУ | ТО (работы на высоте от 1,5 до 5 м) | апр.24 окт.24 | НВА 08180906 | 1 извещатель | 2 | 4.2 | 0.43 | 1 | 1 | 0.86 | 3.61 | 10CYE42CB003 | 10UKD | 10UKD00R420
7512 | 10CYE42CB003-B10 | 3 | Извещатель пожарный дымовой | 22051E-64/IV ИП212-200 | 22051E ИП212-200 ЭТ ИУ | ТО (работы на высоте от 1,5 до 5 м) | апр.24 окт.24 | НВА 08180906 | 1 извещатель | 2 | 4.2 | 0.43 | 1 | 1 | 0.86 | 3.61 | 10CYE42CB003 | 10UKD | 10UKD00R411
7513 | 10CYE42CB003-B11 | 3 | Извещатель пожарный дымовой | 22051E-64/IV ИП212-200 | 22051E ИП212-200 ЭТ ИУ | ТО (работы на высоте от 1,5 до 5 м) | апр.24 окт.24 | НВА 08180906 | 1 извещатель | 2 | 4.2 | 0.43 | 1 | 1 | 0.86 | 3.61 | 10CYE42CB003 | 10UKD | 10UKD00R411
7514 | 10CYE42CB003-B12 | 3 | Извещатель пожарный дымовой | 22051E-64/IV ИП212-200 | 22051E ИП212-200 ЭТ ИУ | ТО (работы на высоте от 1,5 до 5 м) | апр.24 окт.24 | НВА 08180906 | 1 извещатель | 2 | 4.2 | 0.43 | 1 | 1 | 0.86 | 3.61 | 10CYE42CB003 | 10UKD | 10UKD00R411
7515 | 10CYE42CB003-B13 | 3 | Извещатель пожарный дымовой | 22051E-64/IV ИП212-200 | 22051E ИП212-200 ЭТ ИУ | ТО (работы на высоте от 1,5 до 5 м) | апр.24 окт.24 | НВА 08180906 | 1 извещатель | 2 | 4.2 | 0.43 | 1 | 1 | 0.86 | 3.61 | 10CYE42CB003 | 10UKD | 10UKD00R411
7516 | 10CYE42CB003-B14 | 3 | Извещатель пожарный дымовой | 22051E-64/IV ИП212-200 | 22051E ИП212-200 ЭТ ИУ | ТО (работы на высоте от 1,5 до 5 м) | апр.24 окт.24 | НВА 08180906 | 1 извещатель | 2 | 4.2 | 0.43 | 1 | 1 | 0.86 | 3.61 | 10CYE42CB003 | 10UKD | 10UKD00R411
7517 | 10CYE42CB003-B15 | 3 | Извещатель пожарный дымовой | 22051E-64/IV ИП212-200 | 22051E ИП212-200 ЭТ ИУ | ТО (работы на высоте от 1,5 до 5 м) | апр.24 окт.24 | НВА 08180906 | 1 извещатель | 2 | 4.2 | 0.43 | 1 | 1 | 0.86 | 3.61 | 10CYE42CB003 | 10UKD | 10UKD00R411
7518 | 10CYE42CB003-B16 | 3 | Извещатель пожарный дымовой | 22051E-64/IV ИП212-200 | 22051E ИП212-200 ЭТ ИУ | ТО (работы на высоте от 1,5 до 5 м) | апр.24 окт.24 | НВА 08180906 | 1 извещатель | 2 | 4.2 | 0.43 | 1 | 1 | 0.86 | 3.61 | 10CYE42CB003 | 10UKD | 10UKD00R411
7519 | 10CYE42CB003-B17 | 3 | Извещатель пожарный дымовой | 22051E-64/IV ИП212-200 | 22051E ИП212-200 ЭТ ИУ | ТО (работы на высоте от 1,5 до 5 м) | апр.24 окт.24 | НВА 08180906 | 1 извещатель | 2 | 4.2 | 0.43 | 1 | 1 | 0.86 | 3.61 | 10CYE42CB003 | 10UKD | 10UKD00R421
7520 | 10CYE42CB003-B18 | 3 | Извещатель пожарный дымовой | 22051E-64/IV ИП212-200 | 22051E ИП212-200 ЭТ ИУ | ТО (работы на высоте от 1,5 до 5 м) | апр.24 окт.24 | НВА 08180906 | 1 извещатель | 2 | 4.2 | 0.43 | 1 | 1 | 0.86 | 3.61 | 10CYE42CB003 | 10UKD | 10UKD00R421
7521 | 10CYE42CB003-B19 | 3 | Извещатель пожарный дымовой | 22051E-64/IV ИП212-200 | 22051E ИП212-200 ЭТ ИУ | ТО (работы на высоте от 1,5 до 5 м) | апр.24 окт.24 | НВА 08180906 | 1 извещатель | 2 | 4.2 | 0.43 | 1 | 1 | 0.86 | 3.61 | 10CYE42CB003 | 10UKD | 10UKD00R422
7522 | 10CYE42CB003-B20 | 3 | Извещатель пожарный дымовой | 22051E-64/IV ИП212-200 | 22051E ИП212-200 ЭТ ИУ | ТО (работы на высоте от 1,5 до 5 м) | апр.24 окт.24 | НВА 08180906 | 1 извещатель | 2 | 4.2 | 0.43 | 1 | 1 | 0.86 | 3.61 | 10CYE42CB003 | 10UKD | 10UKD00R422
7523 | 10CYE42CB004-B01 | 3 | Извещатель пожарный дымовой | 22051E-64/IV ИП212-200 | 22051E ИП212-200 ЭТ ИУ | ТО (работы на высоте от 1,5 до 5 м) | апр.24 окт.24 | НВА 08180906 | 1 извещатель | 2 | 4.2 | 0.43 | 1 | 1 | 0.86 | 3.61 | 10CYE42CB004 | 10UKD | 10UKD05R422
7524 | 10CYE42CB004-B02 | 3 | Извещатель пожарный дымовой | 22051E-64/IV ИП212-200 | 22051E ИП212-200 ЭТ ИУ | ТО (работы на высоте от 1,5 до 5 м) | апр.24 окт.24 | НВА 08180906 | 1 извещатель | 2 | 4.2 | 0.43 | 1 | 1 | 0.86 | 3.61 | 10CYE42CB004 | 10UKD | 10UKD05R422
7525 | 10CYE42CB004-B03 | 3 | Извещатель пожарный дымовой | 22051E-64/IV ИП212-200 | 22051E ИП212-200 ЭТ ИУ | ТО (работы на высоте от 1,5 до 5 м) | апр.24 окт.24 | НВА 08180906 | 1 извещатель | 2 | 4.2 | 0.43 | 1 | 1 | 0.86 | 3.61 | 10CYE42CB004 | 10UKD | 10UKD05R422
7526 | 10CYE42CB004-B04 | 3 | Извещатель пожарный дымовой | 22051E-64/IV ИП212-200 | 22051E ИП212-200 ЭТ ИУ | ТО (работы на высоте от 1,5 до 5 м) | апр.24 окт.24 | НВА 08180906 | 1 извещатель | 2 | 4.2 | 0.43 | 1 | 1 | 0.86 | 3.61 | 10CYE42CB004 | 10UKD | 10UKD05R422
7527 | 10CYE42CB004-B05 | 3 | Извещатель пожарный дымовой | 22051E-64/IV ИП212-200 | 22051E ИП212-200 ЭТ ИУ | ТО (работы на высоте от 1,5 до 5 м) | апр.24 окт.24 | НВА 08180906 | 1 извещатель | 2 | 4.2 | 0.43 | 1 | 1 | 0.86 | 3.61 | 10CYE42CB004 | 10UKD | 10UKD05R421
7528 | 10CYE42CB004-B06 | 3 | Извещатель пожарный дымовой | 22051E-64/IV ИП212-200 | 22051E ИП212-200 ЭТ ИУ | ТО (работы на высоте от 1,5 до 5 м) | апр.24 окт.24 | НВА 08180906 | 1 извещатель | 2 | 4.2 | 0.43 | 1 | 1 | 0.86 | 3.61 | 10CYE42CB004 | 10UKD | 10UKD05R411
7529 | 10CYE42CB004-B07 | 3 | Извещатель пожарный дымовой | 22051E-64/IV ИП212-200 | 22051E ИП212-200 ЭТ ИУ | ТО (работы на высоте от 1,5 до 5 м) | апр.24 окт.24 | НВА 08180906 | 1 извещатель | 2 | 4.2 | 0.43 | 1 | 1 | 0.86 | 3.61 | 10CYE42CB004 | 10UKD | 10UKD05R411
7530 | 10CYE42CB004-B08 | 3 | Извещатель пожарный дымовой | 22051E-64/IV ИП212-200 | 22051E ИП212-200 ЭТ ИУ | ТО (работы на высоте от 1,5 до 5 м) | апр.24 окт.24 | НВА 08180906 | 1 извещатель | 2 | 4.2 | 0.43 | 1 | 1 | 0.86 | 3.61 | 10CYE42CB004 | 10UKD | 10UKD05R411
7531 | 10CYE42CB004-B09 | 3 | Извещатель пожарный дымовой | 22051E-64/IV ИП212-200 | 22051E ИП212-200 ЭТ ИУ | ТО (работы на высоте от 1,5 до 5 м) | апр.24 окт.24 | НВА 08180906 | 1 извещатель | 2 | 4.2 | 0.43 | 1 | 1 | 0.86 | 3.61 | 10CYE42CB004 | 10UKD | 10UKD05R411
7532 | 10CYE42CB004-B10 | 3 | Извещатель пожарный дымовой | 22051E-64/IV ИП212-200 | 22051E ИП212-200 ЭТ ИУ | ТО (работы на высоте от 1,5 до 5 м) | апр.24 окт.24 | НВА 08180906 | 1 извещатель | 2 | 4.2 | 0.43 | 1 | 1 | 0.86 | 3.61 | 10CYE42CB004 | 10UKD | 10UKD05R421
7533 | 10CYE42CB004-B11 | 3 | Извещатель пожарный дымовой | 22051E-64/IV ИП212-200 | 22051E ИП212-200 ЭТ ИУ | ТО (работы на высоте от 1,5 до 5 м) | апр.24 окт.24 | НВА 08180906 | 1 извещатель | 2 | 4.2 | 0.43 | 1 | 1 | 0.86 | 3.61 | 10CYE42CB004 | 10UKD | 10UKD04R410
7534 | 10CYE42CB004-B12 | 3 | Извещатель пожарный дымовой | 22051E-64/IV ИП212-200 | 22051E ИП212-200 ЭТ ИУ | ТО (работы на высоте от 1,5 до 5 м) | апр.24 окт.24 | НВА 08180906 | 1 извещатель | 2 | 4.2 | 0.43 | 1 | 1 | 0.86 | 3.61 | 10CYE42CB004 | 10UKD | 10UKD04R410
7535 | 10CYE42CB004-B13 | 3 | Извещатель пожарный дымовой | 22051E-64/IV ИП212-200 | 22051E ИП212-200 ЭТ ИУ | ТО (работы на высоте от 1,5 до 5 м) | апр.24 окт.24 | НВА 08180906 | 1 извещатель | 2 | 4.2 | 0.43 | 1 | 1 | 0.86 | 3.61 | 10CYE42CB004 | 10UKD | 10UKD04R410
7536 | 10CYE42CB005-B07 | 3 | Извещатель пожарный дымовой | 22051E-64/IV ИП212-200 | 22051E ИП212-200 ЭТ ИУ | ТО (работы на высоте от 1,5 до 5 м) | апр.24 окт.24 | НВА 08180906 | 1 извещатель | 2 | 4.2 | 0.43 | 1 | 1 | 0.86 | 3.61 | 10CYE42CB005 | 10UKD | 10UKD04R320
7537 | 10CYE42CB005-B08 | 3 | Извещатель пожарный дымовой | 22051E-64/IV ИП212-200 | 22051E ИП212-200 ЭТ ИУ | ТО (работы на высоте от 1,5 до 5 м) | апр.24 окт.24 | НВА 08180906 | 1 извещатель | 2 | 4.2 | 0.43 | 1 | 1 | 0.86 | 3.61 | 10CYE42CB005 | 10UKD | 10UKD04R320
7538 | 10CYE42CB006A-B01 | 3 | Извещатель тепловой | PHSC-220-XCR | PHSC ИУ | ТО (работы на высоте от 1,5 до 5 м) | апр.24 окт.24 | НВА 08181002 | 1 извещатель | 2 | 2.3 | 0.15 | 1 | 1 | 0.3 | 0.69 | 10CYE42CB006 | 10UKD | 10UKD16R411
7539 | 10CYE42CB006-B01 | 3 | Извещатель пожарный дымовой | 22051E-64/IV ИП212-200 | 22051E ИП212-200 ЭТ ИУ | ТО (работы на высоте от 1,5 до 5 м) | апр.24 окт.24 | НВА 08180906 | 1 извещатель | 2 | 4.2 | 0.43 | 1 | 1 | 0.86 | 3.61 | 10CYE42CB006 | 10UKD | 10UKD12R410
7540 | 10CYE42CB006-B02 | 3 | Извещатель пожарный дымовой | 22051E-64/IV ИП212-200 | 22051E ИП212-200 ЭТ ИУ | ТО (работы на высоте от 1,5 до 5 м) | апр.24 окт.24 | НВА 08180906 | 1 извещатель | 2 | 4.2 | 0.43 | 1 | 1 | 0.86 | 3.61 | 10CYE42CB006 | 10UKD | 10UKD12R410
7541 | 10CYE42CB006-B03 | 3 | Извещатель пожарный дымовой | 22051E-64/IV ИП212-200 | 22051E ИП212-200 ЭТ ИУ | ТО (работы на высоте от 1,5 до 5 м) | апр.24 окт.24 | НВА 08180906 | 1 извещатель | 2 | 4.2 | 0.43 | 1 | 1 | 0.86 | 3.61 | 10CYE42CB006 | 10UKD | 10UKD12R413
7542 | 10CYE42CB006-B04 | 3 | Извещатель пожарный дымовой | 22051E-64/IV ИП212-200 | 22051E ИП212-200 ЭТ ИУ | ТО (работы на высоте от 1,5 до 5 м) | апр.24 окт.24 | НВА 08180906 | 1 извещатель | 2 | 4.2 | 0.43 | 1 | 1 | 0.86 | 3.61 | 10CYE42CB006 | 10UKD | 10UKD12R413
7543 | 10CYE42CB006-B05 | 3 | Извещатель пожарный дымовой | 22051E-64/IV ИП212-200 | 22051E ИП212-200 ЭТ ИУ | ТО (работы на высоте от 1,5 до 5 м) | апр.24 окт.24 | НВА 08180906 | 1 извещатель | 2 | 4.2 | 0.43 | 1 | 1 | 0.86 | 3.61 | 10CYE42CB006 | 10UKD | 10UKD12R413
7544 | 10CYE42CB006-B06 | 3 | Извещатель пожарный дымовой | 22051E-64/IV ИП212-200 | 22051E ИП212-200 ЭТ ИУ | ТО (работы на высоте от 1,5 до 5 м) | апр.24 окт.24 | НВА 08180906 | 1 извещатель | 2 | 4.2 | 0.43 | 1 | 1 | 0.86 | 3.61 | 10CYE42CB006 | 10UKD | 10UKD12R413
7545 | 10CYE42CB006B-B01 | 3 | Извещатель тепловой | PHSC-220-XCR | PHSC ИУ | ТО (работы на высоте от 1,5 до 5 м) | апр.24 окт.24 | НВА 08181002 | 1 извещатель | 2 | 2.3 | 0.15 | 1 | 1 | 0.3 | 0.69 | 10CYE42CB006 | 10UKD | 10UKD16R312
7546 | 10CYE42CB007Y-H31 |  | Оповещатель звуковой | CWSO-RR-W1 | CWSO_CWSS ЭТ ИУ | ТО (работы на высоте от 1,5 до 5 м) | 2024-04-01 | НВА08181801 | 1 извещатель | 1 | 3.8 | 0.23 | 1 | 1 | 0.23 | 0.87 | 10CYE42CB007 | 10UKD | 10UKD00R431
7547 | 10CYE42CB007Y-H32 |  | Оповещатель звуковой | CWSO-RR-W1 | CWSO_CWSS ЭТ ИУ | ТО (работы на высоте от 1,5 до 5 м) | 2024-04-01 | НВА08181801 | 1 извещатель | 1 | 3.8 | 0.23 | 1 | 1 | 0.23 | 0.87 | 10CYE42CB007 | 10UKD | 10UKD00R434
7548 | 10CYE42CB007Y-H33 |  | Оповещатель звуковой | CWSO-RR-W1 | CWSO_CWSS ЭТ ИУ | ТО (работы на высоте от 1,5 до 5 м) | 2024-04-01 | НВА08181801 | 1 извещатель | 1 | 3.8 | 0.23 | 1 | 1 | 0.23 | 0.87 | 10CYE42CB007 | 10UKD | 10UKD00R430
7549 | 10CYE42CB007Y-H34 |  | Оповещатель звуковой | CWSO-RR-W1 | CWSO_CWSS ЭТ ИУ | ТО (работы на высоте от 1,5 до 5 м) | 2024-04-01 | НВА08181801 | 1 извещатель | 1 | 3.8 | 0.23 | 1 | 1 | 0.23 | 0.87 | 10CYE42CB007 | 10UKD | 10UKD00R430
7550 | 10CYE42CB007Y-H35 |  | Оповещатель звуковой | CWSO-RR-W1 | CWSO_CWSS ЭТ ИУ | ТО (работы на высоте от 1,5 до 5 м) | 2024-04-01 | НВА08181801 | 1 извещатель | 1 | 3.8 | 0.23 | 1 | 1 | 0.23 | 0.87 | 10CYE42CB007 | 10UKD | 10UKD00R422
7551 | 10CYE42CB007Y-H36 |  | Оповещатель звуковой | CWSO-RR-W1 | CWSO_CWSS ЭТ ИУ | ТО (работы на высоте от 1,5 до 5 м) | 2024-04-01 | НВА08181801 | 1 извещатель | 1 | 3.8 | 0.23 | 1 | 1 | 0.23 | 0.87 | 10CYE42CB007 | 10UKD | 10UKD00R421
7552 | 10CYE42CB007Y-H37 |  | Оповещатель звуковой | CWSO-RR-W1 | CWSO_CWSS ЭТ ИУ | ТО (работы на высоте от 1,5 до 5 м) | 2024-04-01 | НВА08181801 | 1 извещатель | 1 | 3.8 | 0.23 | 1 | 1 | 0.23 | 0.87 | 10CYE42CB007 | 10UKD | 10UKD00R411
7553 | 10CYE42CB007Y-H38 |  | Оповещатель звуковой | CWSO-RR-W1 | CWSO_CWSS ЭТ ИУ | ТО (работы на высоте от 1,5 до 5 м) | 2024-04-01 | НВА08181801 | 1 извещатель | 1 | 3.8 | 0.23 | 1 | 1 | 0.23 | 0.87 | 10CYE42CB007 | 10UKD | 10UKD00R411
7554 | 10CYE42CB007Y-H39 |  | Оповещатель звуковой | CWSO-RR-W1 | CWSO_CWSS ЭТ ИУ | ТО (работы на высоте от 1,5 до 5 м) | 2024-04-01 | НВА08181801 | 1 извещатель | 1 | 3.8 | 0.23 | 1 | 1 | 0.23 | 0.87 | 10CYE42CB007 | 10UKD | 10UKD00R420
7555 | 10CYE42CB007Y-H40 |  | Оповещатель звуковой | CWSO-RR-W1 | CWSO_CWSS ЭТ ИУ | ТО (работы на высоте от 1,5 до 5 м) | 2024-04-01 | НВА08181801 | 1 извещатель | 1 | 3.8 | 0.23 | 1 | 1 | 0.23 | 0.87 | 10CYE42CB007 | 10UKD | 10UKD04R430
7556 | 10CYE42CB007Y-H41 |  | Оповещатель звуковой | CWSO-RR-W1 | CWSO_CWSS ЭТ ИУ | ТО (работы на высоте от 1,5 до 5 м) | 2024-04-01 | НВА08181801 | 1 извещатель | 1 | 3.8 | 0.23 | 1 | 1 | 0.23 | 0.87 | 10CYE42CB007 | 10UKD | 10UKD04R431
7557 | 10CYE42CB007Y-H42 |  | Оповещатель звуковой | CWSO-RR-W1 | CWSO_CWSS ЭТ ИУ | ТО (работы на высоте от 1,5 до 5 м) | 2024-04-01 | НВА08181801 | 1 извещатель | 1 | 3.8 | 0.23 | 1 | 1 | 0.23 | 0.87 | 10CYE42CB007 | 10UKD | 10UKD04R410
7558 | 10CYE42CB007Y-H43 |  | Оповещатель звуковой | CWSO-RR-W1 | CWSO_CWSS ЭТ ИУ | ТО (работы на высоте от 1,5 до 5 м) | 2024-04-01 | НВА08181801 | 1 извещатель | 1 | 3.8 | 0.23 | 1 | 1 | 0.23 | 0.87 | 10CYE42CB007 | 10UKD | 10UKD04R410
7559 | 10CYE42CB007Y-H44 |  | Оповещатель звуковой | CWSO-RR-W1 | CWSO_CWSS ЭТ ИУ | ТО (работы на высоте от 1,5 до 5 м) | 2024-04-01 | НВА08181801 | 1 извещатель | 1 | 3.8 | 0.23 | 1 | 1 | 0.23 | 0.87 | 10CYE42CB007 | 10UKD | 10UKD05R411
7560 | 10CYE42CB007Y-H45 |  | Оповещатель звуковой | CWSO-RR-W1 | CWSO_CWSS ЭТ ИУ | ТО (работы на высоте от 1,5 до 5 м) | 2024-04-01 | НВА08181801 | 1 извещатель | 1 | 3.8 | 0.23 | 1 | 1 | 0.23 | 0.87 | 10CYE42CB007 | 10UKD | 10UKD05R411
7561 | 10CYE42CB007Y-H46 |  | Оповещатель звуковой | CWSO-RR-W1 | CWSO_CWSS ЭТ ИУ | ТО (работы на высоте от 1,5 до 5 м) | 2024-04-01 | НВА08181801 | 1 извещатель | 1 | 3.8 | 0.23 | 1 | 1 | 0.23 | 0.87 | 10CYE42CB007 | 10UKD | 10UKD05R421
7562 | 10CYE42CB007Y-H47 |  | Оповещатель звуковой | CWSO-RR-W1 | CWSO_CWSS ЭТ ИУ | ТО (работы на высоте от 1,5 до 5 м) | 2024-04-01 | НВА08181801 | 1 извещатель | 1 | 3.8 | 0.23 | 1 | 1 | 0.23 | 0.87 | 10CYE42CB007 | 10UKD | 10UKD05R422
7563 | 10CYE42CB007Y-H48 |  | Оповещатель звуковой | CWSO-RR-W1 | CWSO_CWSS ЭТ ИУ | ТО (работы на высоте от 1,5 до 5 м) | 2024-04-01 | НВА08181801 | 1 извещатель | 1 | 3.8 | 0.23 | 1 | 1 | 0.23 | 0.87 | 10CYE42CB007 | 10UKD | 10UKD09R431
7564 | 10CYE42CB007Y-H49 |  | Оповещатель звуковой | CWSO-RR-W1 | CWSO_CWSS ЭТ ИУ | ТО (работы на высоте от 1,5 до 5 м) | 2024-04-01 | НВА08181801 | 1 извещатель | 1 | 3.8 | 0.23 | 1 | 1 | 0.23 | 0.87 | 10CYE42CB007 | 10UKD | 10UKD00R433
7565 | 10CYE42CB007Y-H50 |  | Оповещатель звуковой | CWSO-RR-W1 | CWSO_CWSS ЭТ ИУ | ТО (работы на высоте от 1,5 до 5 м) | 2024-04-01 | НВА08181801 | 1 извещатель | 1 | 3.8 | 0.23 | 1 | 1 | 0.23 | 0.87 | 10CYE42CB007 | 10UKD | 10UKD12R411
7566 | 10CYE42CB007Y-H51 |  | Оповещатель звуковой | CWSO-RR-W1 | CWSO_CWSS ЭТ ИУ | ТО (работы на высоте от 1,5 до 5 м) | 2024-04-01 | НВА08181801 | 1 извещатель | 1 | 3.8 | 0.23 | 1 | 1 | 0.23 | 0.87 | 10CYE42CB007 | 10UKD | 10UKD12R413
7567 | 10CYE42CB007Y-H52 |  | Оповещатель звуковой | CWSO-RR-W1 | CWSO_CWSS ЭТ ИУ | ТО (работы на высоте от 1,5 до 5 м) | 2024-04-01 | НВА08181801 | 1 извещатель | 1 | 3.8 | 0.23 | 1 | 1 | 0.23 | 0.87 | 10CYE42CB007 | 10UKD | 10UKD12R410
7568 | 10CYE42CB007Z-H31 |  | Оповещатель звуковой | CWSO-RR-W1 | CWSO_CWSS ЭТ ИУ | ТО (работы на высоте от 1,5 до 5 м) | 2024-04-01 | НВА08181801 | 1 извещатель | 1 | 3.8 | 0.23 | 1 | 1 | 0.23 | 0.87 | 10CYE42CB007 | 10UKD | 10UKD98R430
7569 | 10CYE42CB007Z-H32 |  | Оповещатель звуковой | CWSO-RR-W1 | CWSO_CWSS ЭТ ИУ | ТО (работы на высоте от 1,5 до 5 м) | 2024-04-01 | НВА08181801 | 1 извещатель | 1 | 3.8 | 0.23 | 1 | 1 | 0.23 | 0.87 | 10CYE42CB007 | 10UKD | 10UKD98R430
7570 | 10CYE42CB007Z-H33 |  | Оповещатель звуковой | CWSO-RR-W1 | CWSO_CWSS ЭТ ИУ | ТО (работы на высоте от 1,5 до 5 м) | 2024-04-01 | НВА08181801 | 1 извещатель | 1 | 3.8 | 0.23 | 1 | 1 | 0.23 | 0.87 | 10CYE42CB007 | 10UKD | 10UKD99R410
7571 | 10CYE42CB007Z-H34 |  | Оповещатель звуковой | CWSO-RR-W1 | CWSO_CWSS ЭТ ИУ | ТО (работы на высоте от 1,5 до 5 м) | 2024-04-01 | НВА08181801 | 1 извещатель | 1 | 3.8 | 0.23 | 1 | 1 | 0.23 | 0.87 | 10CYE42CB007 | 10UKD | 10UKD99R410
7572 | 10CYE42CB007Z-H35 |  | Оповещатель звуковой | CWSO-RR-W1 | CWSO_CWSS ЭТ ИУ | ТО (работы на высоте от 1,5 до 5 м) | 2024-04-01 | НВА08181801 | 1 извещатель | 1 | 3.8 | 0.23 | 1 | 1 | 0.23 | 0.87 | 10CYE42CB007 | 10UKD | 10UKD98R410
7573 | 10CYE42CB007Z-H36 |  | Оповещатель звуковой | CWSO-RR-W1 | CWSO_CWSS ЭТ ИУ | ТО (работы на высоте от 1,5 до 5 м) | 2024-04-01 | НВА08181801 | 1 извещатель | 1 | 3.8 | 0.23 | 1 | 1 | 0.23 | 0.87 | 10CYE42CB007 | 10UKD | 10UKD98R410
7574 | 10CYE42CB007Z-H37 |  | Оповещатель звуковой | CWSO-RR-W1 | CWSO_CWSS ЭТ ИУ | ТО (работы на высоте от 1,5 до 5 м) | 2024-04-01 | НВА08181801 | 1 извещатель | 1 | 3.8 | 0.23 | 1 | 1 | 0.23 | 0.87 | 10CYE42CB007 | 10UKD | 10UKD93R411
7575 | 10CYE42CB007Z-H38 |  | Оповещатель звуковой | CWSO-RR-W1 | CWSO_CWSS ЭТ ИУ | ТО (работы на высоте от 1,5 до 5 м) | 2024-04-01 | НВА08181801 | 1 извещатель | 1 | 3.8 | 0.23 | 1 | 1 | 0.23 | 0.87 | 10CYE42CB007 | 10UKD | 10UKD93R411
7576 | 10CYE42CB007Z-H39 |  | Оповещатель звуковой | CWSO-RR-W1 | CWSO_CWSS ЭТ ИУ | ТО (работы на высоте от 1,5 до 5 м) | 2024-04-01 | НВА08181801 | 1 извещатель | 1 | 3.8 | 0.23 | 1 | 1 | 0.23 | 0.87 | 10CYE42CB007 | 10UKD | 10UKD93R411
7577 | 10CYE42CB007Z-H40 |  | Оповещатель звуковой | CWSO-RR-W1 | CWSO_CWSS ЭТ ИУ | ТО (работы на высоте от 1,5 до 5 м) | 2024-04-01 | НВА08181801 | 1 извещатель | 1 | 3.8 | 0.23 | 1 | 1 | 0.23 | 0.87 | 10CYE42CB007 | 10UKD | 10UKD93R411
7578 | 10CYE42CB007Z-H41 |  | Оповещатель звуковой | CWSO-RR-W1 | CWSO_CWSS ЭТ ИУ | ТО (работы на высоте от 1,5 до 5 м) | 2024-04-01 | НВА08181801 | 1 извещатель | 1 | 3.8 | 0.23 | 1 | 1 | 0.23 | 0.87 | 10CYE42CB007 | 10UKD | 10UKD93R430
7579 | 10CYE42CB007Z-H42 |  | Оповещатель звуковой | CWSO-RR-W1 | CWSO_CWSS ЭТ ИУ | ТО (работы на высоте от 1,5 до 5 м) | 2024-04-01 | НВА08181801 | 1 извещатель | 1 | 3.8 | 0.23 | 1 | 1 | 0.23 | 0.87 | 10CYE42CB007 | 10UKD | 10UKD93R430
7580 | 10CYE42CB007Z-H43 |  | Оповещатель звуковой | CWSO-RR-W1 | CWSO_CWSS ЭТ ИУ | ТО (работы на высоте от 1,5 до 5 м) | 2024-04-01 | НВА08181801 | 1 извещатель | 1 | 3.8 | 0.23 | 1 | 1 | 0.23 | 0.87 | 10CYE42CB007 | 10UKD | 10UKD93R410
7581 | 10CYE42CB007Z-H44 |  | Оповещатель звуковой | CWSO-RR-W1 | CWSO_CWSS ЭТ ИУ | ТО (работы на высоте от 1,5 до 5 м) | 2024-04-01 | НВА08181801 | 1 извещатель | 1 | 3.8 | 0.23 | 1 | 1 | 0.23 | 0.87 | 10CYE42CB007 | 10UKD | 10UKD93R410
7582 | 10CYE42CB007Z-H45 |  | Оповещатель звуковой | CWSO-RR-W1 | CWSO_CWSS ЭТ ИУ | ТО (работы на высоте от 1,5 до 5 м) | 2024-04-01 | НВА08181801 | 1 извещатель | 1 | 3.8 | 0.23 | 1 | 1 | 0.23 | 0.87 | 10CYE42CB007 | 10UKD | 10UKD93R410
7583 | 10CYE42CB007Z-H46 |  | Оповещатель звуковой | CWSO-RR-W1 | CWSO_CWSS ЭТ ИУ | ТО (работы на высоте от 1,5 до 5 м) | 2024-04-01 | НВА08181801 | 1 извещатель | 1 | 3.8 | 0.23 | 1 | 1 | 0.23 | 0.87 | 10CYE42CB007 | 10UKD | 10UKD93R410
7584 | 10CYE42CB007Z-H47 |  | Оповещатель звуковой | CWSO-RR-W1 | CWSO_CWSS ЭТ ИУ | ТО (работы на высоте от 1,5 до 5 м) | 2024-04-01 | НВА08181801 | 1 извещатель | 1 | 3.8 | 0.23 | 1 | 1 | 0.23 | 0.87 | 10CYE42CB007 | 10UKD | 10UKD93R410
7585 | 10CYE42GH201-H01 |  | Блок оповещения «ГАЗ! УХОДИ!» | БОП-03Ф3 |  | ТО (работы на высоте от 1,5 до 5 м) | 2024-04-01 | НВА08181905 | 1 извещатель | 1 | 3 | 0.7 | 1 | 1 | 0.7 | 2.1 | 10CYE42GH201 | 10UKD
7586 | 10CYE42GH201-H02 |  | Блок оповещения «ГАЗ! НЕ ВХОДИТЬ!» | БОП-03Ф4 |  | ТО (работы на высоте от 1,5 до 5 м) | 2024-04-01 | НВА08181905 | 1 извещатель | 1 | 3 | 0.7 | 1 | 1 | 0.7 | 2.1 | 10CYE42GH201 | 10UKD
7587 | 10CYE42GH201-H03 |  | Блок оповещения «АВТОМАТИКА ОТКЛЮЧЕНА!» | БОП-03Ф2 |  | ТО (работы на высоте от 1,5 до 5 м) | 2024-04-01 | НВА08181905 | 1 извещатель | 1 | 3 | 0.7 | 1 | 1 | 0.7 | 2.1 | 10CYE42GH201 | 10UKD
7588 | 10CYE42GH201-H04 |  | Блок оповещения «ГАЗ! УХОДИ!» | БОП-03Ф3 |  | ТО (работы на высоте от 1,5 до 5 м) | 2024-04-01 | НВА08181905 | 1 извещатель | 1 | 3 | 0.7 | 1 | 1 | 0.7 | 2.1 | 10CYE42GH201 | 10UKD
7589 | 10CYE42GH201-H05 |  | Блок оповещения «ГАЗ! НЕ ВХОДИТЬ!» | БОП-03Ф4 |  | ТО (работы на высоте от 1,5 до 5 м) | 2024-04-01 | НВА08181905 | 1 извещатель | 1 | 3 | 0.7 | 1 | 1 | 0.7 | 2.1 | 10CYE42GH201 | 10UKD
7590 | 10CYE42GH201-H06 |  | Блок оповещения «АВТОМАТИКА ОТКЛЮЧЕНА!» | БОП-03Ф2 |  | ТО (работы на высоте от 1,5 до 5 м) | 2024-04-01 | НВА08181905 | 1 извещатель | 1 | 3 | 0.7 | 1 | 1 | 0.7 | 2.1 | 10CYE42GH201 | 10UKD
7591 | 10CYE42GH201-H07 |  | Блок оповещения «ГАЗ! УХОДИ!» | БОП-03Ф3 |  | ТО (работы на высоте от 1,5 до 5 м) | 2024-04-01 | НВА08181905 | 1 извещатель | 1 | 3 | 0.7 | 1 | 1 | 0.7 | 2.1 | 10CYE42GH201 | 10UKD
7592 | 10CYE42GH201-H08 |  | Блок оповещения «ГАЗ! НЕ ВХОДИТЬ!» | БОП-03Ф4 |  | ТО (работы на высоте от 1,5 до 5 м) | 2024-04-01 | НВА08181905 | 1 извещатель | 1 | 3 | 0.7 | 1 | 1 | 0.7 | 2.1 | 10CYE42GH201 | 10UKD
7593 | 10CYE42GH201-H09 |  | Блок оповещения «АВТОМАТИКА ОТКЛЮЧЕНА!» | БОП-03Ф2 |  | ТО (работы на высоте от 1,5 до 5 м) | 2024-04-01 | НВА08181905 | 1 извещатель | 1 | 3 | 0.7 | 1 | 1 | 0.7 | 2.1 | 10CYE42GH201 | 10UKD
7594 | 10CYE43CB009-B01 | 3 | Извещатель пожарный дымовой | 22051E-64/IV ИП212-200 | 22051E ИП212-200 ЭТ ИУ | ТО (работы на высоте от 1,5 до 5 м) | апр.24 окт.24 | НВА 08180906 | 1 извещатель | 2 | 4.2 | 0.43 | 1 | 1 | 0.86 | 3.61 | 10CYE43CB009 | 10UCB | 10UCB04R211
7595 | 10CYE43CB009-B02 | 3 | Извещатель пожарный дымовой | 22051E-64/IV ИП212-200 | 22051E ИП212-200 ЭТ ИУ | ТО (работы на высоте от 1,5 до 5 м) | апр.24 окт.24 | НВА 08180906 | 1 извещатель | 2 | 4.2 | 0.43 | 1 | 1 | 0.86 | 3.61 | 10CYE43CB009 | 10UCB | 10UCB04R211
7596 | 10CYE43CB009-B03 | 3 | Извещатель пожарный дымовой | 22051E-64/IV ИП212-200 | 22051E ИП212-200 ЭТ ИУ | ТО (работы на высоте от 1,5 до 5 м) | апр.24 окт.24 | НВА 08180906 | 1 извещатель | 2 | 4.2 | 0.43 | 1 | 1 | 0.86 | 3.61 | 10CYE43CB009 | 10UCB | 10UCB04R211
7597 | 10CYE43CB009-B04 | 3 | Извещатель пожарный дымовой | 22051E-64/IV ИП212-200 | 22051E ИП212-200 ЭТ ИУ | ТО (работы на высоте от 1,5 до 5 м) | апр.24 окт.24 | НВА 08180906 | 1 извещатель | 2 | 4.2 | 0.43 | 1 | 1 | 0.86 | 3.61 | 10CYE43CB009 | 10UCB | 10UCB04R211
7598 | 10CYE43CB009-B05 | 3 | Извещатель пожарный дымовой | 22051E-64/IV ИП212-200 | 22051E ИП212-200 ЭТ ИУ | ТО (работы на высоте от 1,5 до 5 м) | апр.24 окт.24 | НВА 08180906 | 1 извещатель | 2 | 4.2 | 0.43 | 1 | 1 | 0.86 | 3.61 | 10CYE43CB009 | 10UCB | 10UCB04R211
7599 | 10CYE43CB009-B06 | 3 | Извещатель пожарный дымовой | 22051E-64/IV ИП212-200 | 22051E ИП212-200 ЭТ ИУ | ТО (работы на высоте от 1,5 до 5 м) | апр.24 окт.24 | НВА 08180906 | 1 извещатель | 2 | 4.2 | 0.43 | 1 | 1 | 0.86 | 3.61 | 10CYE43CB009 | 10UCB | 10UCB04R211
7600 | 10CYE43CB009-B07 | 3 | Извещатель пожарный дымовой | 22051E-64/IV ИП212-200 | 22051E ИП212-200 ЭТ ИУ | ТО (работы на высоте от 1,5 до 5 м) | апр.24 окт.24 | НВА 08180906 | 1 извещатель | 2 | 4.2 | 0.43 | 1 | 1 | 0.86 | 3.61 | 10CYE43CB009 | 10UCB | 10UCB04R211
7601 | 10CYE43CB009-B08 | 3 | Извещатель пожарный дымовой | 22051E-64/IV ИП212-200 | 22051E ИП212-200 ЭТ ИУ | ТО (работы на высоте от 1,5 до 5 м) | апр.24 окт.24 | НВА 08180906 | 1 извещатель | 2 | 4.2 | 0.43 | 1 | 1 | 0.86 | 3.61 | 10CYE43CB009 | 10UCB | 10UCB04R211
7602 | 10CYE43CB009-B09 | 3 | Извещатель пожарный дымовой | 22051E-64/IV ИП212-200 | 22051E ИП212-200 ЭТ ИУ | ТО (работы на высоте от 1,5 до 5 м) | апр.24 окт.24 | НВА 08180906 | 1 извещатель | 2 | 4.2 | 0.43 | 1 | 1 | 0.86 | 3.61 | 10CYE43CB009 | 10UCB | 10UCB04R211
7603 | 10CYE43CB009-B10 | 3 | Извещатель пожарный дымовой | 22051E-64/IV ИП212-200 | 22051E ИП212-200 ЭТ ИУ | ТО (работы на высоте от 1,5 до 5 м) | апр.24 окт.24 | НВА 08180906 | 1 извещатель | 2 | 4.2 | 0.43 | 1 | 1 | 0.86 | 3.61 | 10CYE43CB009 | 10UCB | 10UCB00R311
7604 | 10CYE43CB009-B11 | 3 | Извещатель пожарный дымовой | 22051E-64/IV ИП212-200 | 22051E ИП212-200 ЭТ ИУ | ТО (работы на высоте от 1,5 до 5 м) | апр.24 окт.24 | НВА 08180906 | 1 извещатель | 2 | 4.2 | 0.43 | 1 | 1 | 0.86 | 3.61 | 10CYE43CB009 | 10UCB | 10UCB00R311
7605 | 10CYE43CB009-B12 | 3 | Извещатель пожарный дымовой | 22051E-64/IV ИП212-200 | 22051E ИП212-200 ЭТ ИУ | ТО (работы на высоте от 1,5 до 5 м) | апр.24 окт.24 | НВА 08180906 | 1 извещатель | 2 | 4.2 | 0.43 | 1 | 1 | 0.86 | 3.61 | 10CYE43CB009 | 10UCB | 10UCB00R311
7606 | 10CYE43CB009-B13 | 3 | Извещатель пожарный дымовой | 22051E-64/IV ИП212-200 | 22051E ИП212-200 ЭТ ИУ | ТО (работы на высоте от 1,5 до 5 м) | апр.24 окт.24 | НВА 08180906 | 1 извещатель | 2 | 4.2 | 0.43 | 1 | 1 | 0.86 | 3.61 | 10CYE43CB009 | 10UCB | 10UCB93R312
7607 | 10CYE43CB009-B14 | 3 | Извещатель пожарный дымовой | 22051E-64/IV ИП212-200 | 22051E ИП212-200 ЭТ ИУ | ТО (работы на высоте от 1,5 до 5 м) | апр.24 окт.24 | НВА 08180906 | 1 извещатель | 2 | 4.2 | 0.43 | 1 | 1 | 0.86 | 3.61 | 10CYE43CB009 | 10UCB | 10UCB93R312
7608 | 10CYE43CB009-B15 | 3 | Извещатель пожарный дымовой | 22051E-64/IV ИП212-200 | 22051E ИП212-200 ЭТ ИУ | ТО (работы на высоте от 1,5 до 5 м) | апр.24 окт.24 | НВА 08180906 | 1 извещатель | 2 | 4.2 | 0.43 | 1 | 1 | 0.86 | 3.61 | 10CYE43CB009 | 10UCB | 10UCB93R312
7609 | 10CYE43CB009-B16 | 3 | Извещатель пожарный дымовой | 22051E-64/IV ИП212-200 | 22051E ИП212-200 ЭТ ИУ | ТО (работы на высоте от 1,5 до 5 м) | апр.24 окт.24 | НВА 08180906 | 1 извещатель | 2 | 4.2 | 0.43 | 1 | 1 | 0.86 | 3.61 | 10CYE43CB009 | 10UCB | 10UCB93R312
7610 | 10CYE43CB009-B17 | 3 | Извещатель пожарный дымовой | 22051E-64/IV ИП212-200 | 22051E ИП212-200 ЭТ ИУ | ТО (работы на высоте от 1,5 до 5 м) | апр.24 окт.24 | НВА 08180906 | 1 извещатель | 2 | 4.2 | 0.43 | 1 | 1 | 0.86 | 3.61 | 10CYE43CB009 | 10UCB | 10UCB93R312
7611 | 10CYE43CB009-B18 | 3 | Извещатель пожарный дымовой | 22051E-64/IV ИП212-200 | 22051E ИП212-200 ЭТ ИУ | ТО (работы на высоте от 1,5 до 5 м) | апр.24 окт.24 | НВА 08180906 | 1 извещатель | 2 | 4.2 | 0.43 | 1 | 1 | 0.86 | 3.61 | 10CYE43CB009 | 10UCB | 10UCB93R312
7612 | 10CYE43CB009-B19 | 3 | Извещатель пожарный дымовой | 22051E-64/IV ИП212-200 | 22051E ИП212-200 ЭТ ИУ | ТО (работы на высоте от 1,5 до 5 м) | апр.24 окт.24 | НВА 08180906 | 1 извещатель | 2 | 4.2 | 0.43 | 1 | 1 | 0.86 | 3.61 | 10CYE43CB009 | 10UCB | 10UCB30R311
7613 | 10CYE43CB009-B20 | 3 | Извещатель пожарный дымовой | 22051E-64/IV ИП212-200 | 22051E ИП212-200 ЭТ ИУ | ТО (работы на высоте от 1,5 до 5 м) | апр.24 окт.24 | НВА 08180906 | 1 извещатель | 2 | 4.2 | 0.43 | 1 | 1 | 0.86 | 3.61 | 10CYE43CB009 | 10UCB | 10UCB30R311
7614 | 10CYE43CB009-B21 | 3 | Извещатель пожарный дымовой | 22051E-64/IV ИП212-200 | 22051E ИП212-200 ЭТ ИУ | ТО (работы на высоте от 1,5 до 5 м) | апр.24 окт.24 | НВА 08180906 | 1 извещатель | 2 | 4.2 | 0.43 | 1 | 1 | 0.86 | 3.61 | 10CYE43CB009 | 10UCB | 10UCB30R311
7615 | 10CYE43CB009-B22 | 3 | Извещатель пожарный дымовой | 22051E-64/IV ИП212-200 | 22051E ИП212-200 ЭТ ИУ | ТО (работы на высоте от 1,5 до 5 м) | апр.24 окт.24 | НВА 08180906 | 1 извещатель | 2 | 4.2 | 0.43 | 1 | 1 | 0.86 | 3.61 | 10CYE43CB009 | 10UCB | 10UCB27R214
7616 | 10CYE43CB009-B23 | 3 | Извещатель пожарный дымовой | 22051E-64/IV ИП212-200 | 22051E ИП212-200 ЭТ ИУ | ТО (работы на высоте от 1,5 до 5 м) | апр.24 окт.24 | НВА 08180906 | 1 извещатель | 2 | 4.2 | 0.43 | 1 | 1 | 0.86 | 3.61 | 10CYE43CB009 | 10UCB | 10UCB27R214
7617 | 10CYE43CB009-B24 | 3 | Извещатель пожарный дымовой | 22051E-64/IV ИП212-200 | 22051E ИП212-200 ЭТ ИУ | ТО (работы на высоте от 1,5 до 5 м) | апр.24 окт.24 | НВА 08180906 | 1 извещатель | 2 | 4.2 | 0.43 | 1 | 1 | 0.86 | 3.61 | 10CYE43CB009 | 10UCB | 10UCB27R121
7618 | 10CYE43CB009-B25 | 3 | Извещатель пожарный дымовой | 22051E-64/IV ИП212-200 | 22051E ИП212-200 ЭТ ИУ | ТО (работы на высоте от 1,5 до 5 м) | апр.24 окт.24 | НВА 08180906 | 1 извещатель | 2 | 4.2 | 0.43 | 1 | 1 | 0.86 | 3.61 | 10CYE43CB009 | 10UCB | 10UCB27R121
7619 | 10CYE43CB009-B26 | 3 | Извещатель пожарный дымовой | 22051E-64/IV ИП212-200 | 22051E ИП212-200 ЭТ ИУ | ТО (работы на высоте от 1,5 до 5 м) | апр.24 окт.24 | НВА 08180906 | 1 извещатель | 2 | 4.2 | 0.43 | 1 | 1 | 0.86 | 3.61 | 10CYE43CB009 | 10UCB | 10UCB27R121
7620 | 10CYE43CB009-B27 | 3 | Извещатель пожарный дымовой | 22051E-64/IV ИП212-200 | 22051E ИП212-200 ЭТ ИУ | ТО (работы на высоте от 1,5 до 5 м) | апр.24 окт.24 | НВА 08180906 | 1 извещатель | 2 | 4.2 | 0.43 | 1 | 1 | 0.86 | 3.61 | 10CYE43CB009 | 10UCB | 10UCB30R211
7621 | 10CYE43CB009-B28 | 3 | Извещатель пожарный дымовой | 22051E-64/IV ИП212-200 | 22051E ИП212-200 ЭТ ИУ | ТО (работы на высоте от 1,5 до 5 м) | апр.24 окт.24 | НВА 08180906 | 1 извещатель | 2 | 4.2 | 0.43 | 1 | 1 | 0.86 | 3.61 | 10CYE43CB009 | 10UCB | 10UCB30R211
7622 | 10CYE43CB009-B29 | 3 | Извещатель пожарный дымовой | 22051E-64/IV ИП212-200 | 22051E ИП212-200 ЭТ ИУ | ТО (работы на высоте от 1,5 до 5 м) | апр.24 окт.24 | НВА 08180906 | 1 извещатель | 2 | 4.2 | 0.43 | 1 | 1 | 0.86 | 3.61 | 10CYE43CB009 | 10UCB | 10UCB30R211
7623 | 10CYE43CB009-B30 | 3 | Извещатель пожарный дымовой | 22051E-64/IV ИП212-200 | 22051E ИП212-200 ЭТ ИУ | ТО (работы на высоте от 1,5 до 5 м) | апр.24 окт.24 | НВА 08180906 | 1 извещатель | 2 | 4.2 | 0.43 | 1 | 1 | 0.86 | 3.61 | 10CYE43CB009 | 10UCB | 10UCB30R211
7624 | 10CYE43CB009-B31 | 3 | Извещатель пожарный дымовой | 22051E-64/IV ИП212-200 | 22051E ИП212-200 ЭТ ИУ | ТО (работы на высоте от 1,5 до 5 м) | апр.24 окт.24 | НВА 08180906 | 1 извещатель | 2 | 4.2 | 0.43 | 1 | 1 | 0.86 | 3.61 | 10CYE43CB009 | 10UCB | 10UCB19R311
7625 | 10CYE43CB009-B32 | 3 | Извещатель пожарный дымовой | 22051E-64/IV ИП212-200 | 22051E ИП212-200 ЭТ ИУ | ТО (работы на высоте от 1,5 до 5 м) | апр.24 окт.24 | НВА 08180906 | 1 извещатель | 2 | 4.2 | 0.43 | 1 | 1 | 0.86 | 3.61 | 10CYE43CB009 | 10UCB | 10UCB19R311
7626 | 10CYE43CB009-B33 | 3 | Извещатель пожарный дымовой | 22051E-64/IV ИП212-200 | 22051E ИП212-200 ЭТ ИУ | ТО (работы на высоте от 1,5 до 5 м) | апр.24 окт.24 | НВА 08180906 | 1 извещатель | 2 | 4.2 | 0.43 | 1 | 1 | 0.86 | 3.61 | 10CYE43CB009 | 10UCB | 10UCB19R311
7627 | 10CYE43CB009-B37 | 3 | Извещатель пожарный дымовой | 22051E-64/IV ИП212-200 | 22051E ИП212-200 ЭТ ИУ | ТО (работы на высоте от 1,5 до 5 м) | апр.24 окт.24 | НВА 08180906 | 1 извещатель | 2 | 4.2 | 0.43 | 1 | 1 | 0.86 | 3.61 | 10CYE43CB009 | 10UCB | 10UCB08R311
7628 | 10CYE43CB009-B38 | 3 | Извещатель пожарный дымовой | 22051E-64/IV ИП212-200 | 22051E ИП212-200 ЭТ ИУ | ТО (работы на высоте от 1,5 до 5 м) | апр.24 окт.24 | НВА 08180906 | 1 извещатель | 2 | 4.2 | 0.43 | 1 | 1 | 0.86 | 3.61 | 10CYE43CB009 | 10UCB | 10UCB08R311
7629 | 10CYE43CB009-B39 | 3 | Извещатель пожарный дымовой | 22051E-64/IV ИП212-200 | 22051E ИП212-200 ЭТ ИУ | ТО (работы на высоте от 1,5 до 5 м) | апр.24 окт.24 | НВА 08180906 | 1 извещатель | 2 | 4.2 | 0.43 | 1 | 1 | 0.86 | 3.61 | 10CYE43CB009 | 10UCB | 10UCB08R311
7630 | 10CYE43CB009-B40 | 3 | Извещатель пожарный дымовой | 22051E-64/IV ИП212-200 | 22051E ИП212-200 ЭТ ИУ | ТО (работы на высоте от 1,5 до 5 м) | апр.24 окт.24 | НВА 08180906 | 1 извещатель | 2 | 4.2 | 0.43 | 1 | 1 | 0.86 | 3.61 | 10CYE43CB009 | 10UCB | 10UCB08R414
7631 | 10CYE43CB009-B41 | 3 | Извещатель пожарный дымовой | 22051E-64/IV ИП212-200 | 22051E ИП212-200 ЭТ ИУ | ТО (работы на высоте от 1,5 до 5 м) | апр.24 окт.24 | НВА 08180906 | 1 извещатель | 2 | 4.2 | 0.43 | 1 | 1 | 0.86 | 3.61 | 10CYE43CB009 | 10UCB | 10UCB08R414
7632 | 10CYE43CB009-B42 | 3 | Извещатель пожарный дымовой | 22051E-64/IV ИП212-200 | 22051E ИП212-200 ЭТ ИУ | ТО (работы на высоте от 1,5 до 5 м) | апр.24 окт.24 | НВА 08180906 | 1 извещатель | 2 | 4.2 | 0.43 | 1 | 1 | 0.86 | 3.61 | 10CYE43CB009 | 10UCB | 10UCB08R414
7633 | 10CYE43CB009-B43 | 3 | Извещатель пожарный дымовой | 22051E-64/IV ИП212-200 | 22051E ИП212-200 ЭТ ИУ | ТО (работы на высоте от 1,5 до 5 м) | апр.24 окт.24 | НВА 08180906 | 1 извещатель | 2 | 4.2 | 0.43 | 1 | 1 | 0.86 | 3.61 | 10CYE43CB009 | 10UCB | 10UCB08R414
7634 | 10CYE43CB009-B44 | 3 | Извещатель пожарный дымовой | 22051E-64/IV ИП212-200 | 22051E ИП212-200 ЭТ ИУ | ТО (работы на высоте от 1,5 до 5 м) | апр.24 окт.24 | НВА 08180906 | 1 извещатель | 2 | 4.2 | 0.43 | 1 | 1 | 0.86 | 3.61 | 10CYE43CB009 | 10UCB | 10UCB08R414
7635 | 10CYE43CB010-B01 | 3 | Извещатель пожарный дымовой | 22051E-64/IV ИП212-200 | 22051E ИП212-200 ЭТ ИУ | ТО (работы на высоте от 1,5 до 5 м) | апр.24 окт.24 | НВА 08180906 | 1 извещатель | 2 | 4.2 | 0.43 | 1 | 1 | 0.86 | 3.61 | 10CYE43CB010 | 10UCB | 10UCB08R211
7636 | 10CYE43CB010-B02 | 3 | Извещатель пожарный дымовой | 22051E-64/IV ИП212-200 | 22051E ИП212-200 ЭТ ИУ | ТО (работы на высоте от 1,5 до 5 м) | апр.24 окт.24 | НВА 08180906 | 1 извещатель | 2 | 4.2 | 0.43 | 1 | 1 | 0.86 | 3.61 | 10CYE43CB010 | 10UCB | 10UCB08R211
7637 | 10CYE43CB010-B03 | 3 | Извещатель пожарный дымовой | 22051E-64/IV ИП212-200 | 22051E ИП212-200 ЭТ ИУ | ТО (работы на высоте от 1,5 до 5 м) | апр.24 окт.24 | НВА 08180906 | 1 извещатель | 2 | 4.2 | 0.43 | 1 | 1 | 0.86 | 3.61 | 10CYE43CB010 | 10UCB | 10UCB08R211
7638 | 10CYE43CB010-B04 | 3 | Извещатель пожарный дымовой | 22051E-64/IV ИП212-200 | 22051E ИП212-200 ЭТ ИУ | ТО (работы на высоте от 1,5 до 5 м) | апр.24 окт.24 | НВА 08180906 | 1 извещатель | 2 | 4.2 | 0.43 | 1 | 1 | 0.86 | 3.61 | 10CYE43CB010 | 10UCB | 10UCB08R211
7639 | 10CYE43CB010-B05 | 3 | Извещатель пожарный дымовой | 22051E-64/IV ИП212-200 | 22051E ИП212-200 ЭТ ИУ | ТО (работы на высоте от 1,5 до 5 м) | апр.24 окт.24 | НВА 08180906 | 1 извещатель | 2 | 4.2 | 0.43 | 1 | 1 | 0.86 | 3.61 | 10CYE43CB010 | 10UCB | 10UCB08R313
7640 | 10CYE43CB010-B06 | 3 | Извещатель пожарный дымовой | 22051E-64/IV ИП212-200 | 22051E ИП212-200 ЭТ ИУ | ТО (работы на высоте от 1,5 до 5 м) | апр.24 окт.24 | НВА 08180906 | 1 извещатель | 2 | 4.2 | 0.43 | 1 | 1 | 0.86 | 3.61 | 10CYE43CB010 | 10UCB | 10UCB08R313
7641 | 10CYE43CB010-B07 | 3 | Извещатель пожарный дымовой | 22051E-64/IV ИП212-200 | 22051E ИП212-200 ЭТ ИУ | ТО (работы на высоте от 1,5 до 5 м) | апр.24 окт.24 | НВА 08180906 | 1 извещатель | 2 | 4.2 | 0.43 | 1 | 1 | 0.86 | 3.61 | 10CYE43CB010 | 10UCB | 10UCB08R313
7642 | 10CYE43CB010-B08 | 3 | Извещатель пожарный дымовой | 22051E-64/IV ИП212-200 | 22051E ИП212-200 ЭТ ИУ | ТО (работы на высоте от 1,5 до 5 м) | апр.24 окт.24 | НВА 08180906 | 1 извещатель | 2 | 4.2 | 0.43 | 1 | 1 | 0.86 | 3.61 | 10CYE43CB010 | 10UCB | 10UCB08R211
7643 | 10CYE43CB010L-B01 | 3 | Извещатель пожарный линейный тепловой Protectowire | PHSC-220-XCR | PHSC ИУ | ТО (работы на высоте от 1,5 до 5 м) | апр.24 окт.24 | НВА 08181002 | 1 извещатель | 2 | 2.3 | 0.15 | 1 | 1 | 0.3 | 0.69 | 10CYE43CB010 | 10UCB | 10UCB30R211
7644 | 10CYE43CB010M-B01 | 3 | Извещатель пожарный линейный тепловой Protectowire | PHSC-220-XCR | PHSC ИУ | ТО (работы на высоте от 1,5 до 5 м) | апр.24 окт.24 | НВА 08181002 | 1 извещатель | 2 | 2.3 | 0.15 | 1 | 1 | 0.3 | 0.69 | 10CYE43CB010 | 10UCB | 10UCB30R111
7645 | 10CYE43CB010N-B01 | 3 | Извещатель пожарный линейный тепловой Protectowire | PHSC-220-XCR | PHSC ИУ | ТО (работы на высоте от 1,5 до 5 м) | апр.24 окт.24 | НВА 08181002 | 1 извещатель | 2 | 2.3 | 0.15 | 1 | 1 | 0.3 | 0.69 | 10CYE43CB010 | 10UCB | 10UCB19R221
7646 | 10CYE43CB010P-B01 | 3 | Извещатель пожарный линейный тепловой Protectowire | PHSC-220-XCR | PHSC ИУ | ТО (работы на высоте от 1,5 до 5 м) | апр.24 окт.24 | НВА 08181002 | 1 извещатель | 2 | 2.3 | 0.15 | 1 | 1 | 0.3 | 0.69 | 10CYE43CB010 | 10UCB | 10UCB19R221
7647 | 10CYE43CB010Q-B01 | 3 | Извещатель пожарный линейный тепловой Protectowire | PHSC-220-XCR | PHSC ИУ | ТО (работы на высоте от 1,5 до 5 м) | апр.24 окт.24 | НВА 08181002 | 1 извещатель | 2 | 2.3 | 0.15 | 1 | 1 | 0.3 | 0.69 | 10CYE43CB010 | 10UCB | 10UCB19R432
7648 | 10CYE43CB010R-B01 | 3 | Извещатель пожарный линейный тепловой Protectowire | PHSC-220-XCR | PHSC ИУ | ТО (работы на высоте от 1,5 до 5 м) | апр.24 окт.24 | НВА 08181002 | 1 извещатель | 2 | 2.3 | 0.15 | 1 | 1 | 0.3 | 0.69 | 10CYE43CB010 | 10UCB | 10UCB19R412
7649 | 10CYE43CB010S-B01 | 3 | Извещатель пожарный линейный тепловой Protectowire | PHSC-220-XCR | PHSC ИУ | ТО (работы на высоте от 1,5 до 5 м) | апр.24 окт.24 | НВА 08181002 | 1 извещатель | 2 | 2.3 | 0.15 | 1 | 1 | 0.3 | 0.69 | 10CYE43CB010 | 10UCB | 10UCB19R432
7650 | 10CYE43CB010T-B01 | 3 | Извещатель пожарный линейный тепловой Protectowire | PHSC-220-XCR | PHSC ИУ | ТО (работы на высоте от 1,5 до 5 м) | апр.24 окт.24 | НВА 08181002 | 1 извещатель | 2 | 2.3 | 0.15 | 1 | 1 | 0.3 | 0.69 | 10CYE43CB010 | 10UCB | 10UCB19R412
7651 | 10CYE43CB010U-B01 | 3 | Извещатель пожарный линейный тепловой Protectowire | PHSC-220-XCR | PHSC ИУ | ТО (работы на высоте от 1,5 до 5 м) | апр.24 окт.24 | НВА 08181002 | 1 извещатель | 2 | 2.3 | 0.15 | 1 | 1 | 0.3 | 0.69 | 10CYE43CB010 | 10UCB | 10UCB19R412
7652 | 10CYE43CB010V-B01 | 3 | Извещатель пожарный линейный тепловой Protectowire | PHSC-220-XCR | PHSC ИУ | ТО (работы на высоте от 1,5 до 5 м) | апр.24 окт.24 | НВА 08181002 | 1 извещатель | 2 | 2.3 | 0.15 | 1 | 1 | 0.3 | 0.69 | 10CYE43CB010 | 10UCB | 10UCB19R412
7653 | 10CYE43CB010W-B01 | 3 | Извещатель пожарный линейный тепловой Protectowire | PHSC-220-XCR | PHSC ИУ | ТО (работы на высоте от 1,5 до 5 м) | апр.24 окт.24 | НВА 08181002 | 1 извещатель | 2 | 2.3 | 0.15 | 1 | 1 | 0.3 | 0.69 | 10CYE43CB010 | 10UCB | 10UCB15R411
7654 | 10CYE43CB010X-B01 | 3 | Извещатель пожарный линейный тепловой Protectowire | PHSC-220-XCR | PHSC ИУ | ТО (работы на высоте от 1,5 до 5 м) | апр.24 окт.24 | НВА 08181002 | 1 извещатель | 2 | 2.3 | 0.15 | 1 | 1 | 0.3 | 0.69 | 10CYE43CB010 | 10UCB | 10UCB15R411
7655 | 10CYE43CB010Y-B01 | 3 | Извещатель пожарный линейный тепловой Protectowire | PHSC-220-XCR | PHSC ИУ | ТО (работы на высоте от 1,5 до 5 м) | апр.24 окт.24 | НВА 08181002 | 1 извещатель | 2 | 2.3 | 0.15 | 1 | 1 | 0.3 | 0.69 | 10CYE43CB010 | 10UCB | 10UCB00R417
7656 | 10CYE43CB010Z-B01 | 3 | Извещатель пожарный линейный тепловой Protectowire | PHSC-220-XCR | PHSC ИУ | ТО (работы на высоте от 1,5 до 5 м) | апр.24 окт.24 | НВА 08181002 | 1 извещатель | 2 | 2.3 | 0.15 | 1 | 1 | 0.3 | 0.69 | 10CYE43CB010 | 10UCB | 10UCB00R417
7657 | 10CYE43CB011-B01 | 3 | Извещатель пожарный дымовой | 22051E-64/IV ИП212-200 | 22051E ИП212-200 ЭТ ИУ | ТО (работы на высоте от 1,5 до 5 м) | апр.24 окт.24 | НВА 08180906 | 1 извещатель | 2 | 4.2 | 0.43 | 1 | 1 | 0.86 | 3.61 | 10CYE43CB011 | 10UCB | 10UCB04R213
7658 | 10CYE43CB011-B02 | 3 | Извещатель пожарный дымовой | 22051E-64/IV ИП212-200 | 22051E ИП212-200 ЭТ ИУ | ТО (работы на высоте от 1,5 до 5 м) | апр.24 окт.24 | НВА 08180906 | 1 извещатель | 2 | 4.2 | 0.43 | 1 | 1 | 0.86 | 3.61 | 10CYE43CB011 | 10UCB | 10UCB04R213
7659 | 10CYE43CB011-B03 | 3 | Извещатель пожарный дымовой | 22051E-64/IV ИП212-200 | 22051E ИП212-200 ЭТ ИУ | ТО (работы на высоте от 1,5 до 5 м) | апр.24 окт.24 | НВА 08180906 | 1 извещатель | 2 | 4.2 | 0.43 | 1 | 1 | 0.86 | 3.61 | 10CYE43CB011 | 10UCB | 10UCB04R213
7660 | 10CYE43CB012W-H31 |  | Оповещатель звуковой | CWSO | CWSO_CWSS ЭТ ИУ | ТО (работы на высоте от 1,5 до 5 м) | 2024-04-01 | НВА08181801 | 1 извещатель | 1 | 3.8 | 0.23 | 1 | 1 | 0.23 | 0.87 | 10CYE43CB012 | 10UCB
7661 | 10CYE43CB012W-H32 |  | Оповещатель звуковой | CWSO | CWSO_CWSS ЭТ ИУ | ТО (работы на высоте от 1,5 до 5 м) | 2024-04-01 | НВА08181801 | 1 извещатель | 1 | 3.8 | 0.23 | 1 | 1 | 0.23 | 0.87 | 10CYE43CB012 | 10UCB
7662 | 10CYE43CB012W-H33 |  | Оповещатель звуковой | CWSO | CWSO_CWSS ЭТ ИУ | ТО (работы на высоте от 1,5 до 5 м) | 2024-04-01 | НВА08181801 | 1 извещатель | 1 | 3.8 | 0.23 | 1 | 1 | 0.23 | 0.87 | 10CYE43CB012 | 10UCB
7663 | 10CYE43CB012W-H34 |  | Оповещатель звуковой | CWSO | CWSO_CWSS ЭТ ИУ | ТО (работы на высоте от 1,5 до 5 м) | 2024-04-01 | НВА08181801 | 1 извещатель | 1 | 3.8 | 0.23 | 1 | 1 | 0.23 | 0.87 | 10CYE43CB012 | 10UCB
7664 | 10CYE43CB012W-H35 |  | Оповещатель звуковой | CWSO | CWSO_CWSS ЭТ ИУ | ТО (работы на высоте от 1,5 до 5 м) | 2024-04-01 | НВА08181801 | 1 извещатель | 1 | 3.8 | 0.23 | 1 | 1 | 0.23 | 0.87 | 10CYE43CB012 | 10UCB
7665 | 10CYE43CB012W-H36 |  | Оповещатель звуковой | CWSO | CWSO_CWSS ЭТ ИУ | ТО (работы на высоте от 1,5 до 5 м) | 2024-04-01 | НВА08181801 | 1 извещатель | 1 | 3.8 | 0.23 | 1 | 1 | 0.23 | 0.87 | 10CYE43CB012 | 10UCB
7666 | 10CYE43CB012W-H37 |  | Оповещатель звуковой | CWSO | CWSO_CWSS ЭТ ИУ | ТО (работы на высоте от 1,5 до 5 м) | 2024-04-01 | НВА08181801 | 1 извещатель | 1 | 3.8 | 0.23 | 1 | 1 | 0.23 | 0.87 | 10CYE43CB012 | 10UCB
7667 | 10CYE43CB012W-H38 |  | Оповещатель звуковой | CWSO | CWSO_CWSS ЭТ ИУ | ТО (работы на высоте от 1,5 до 5 м) | 2024-04-01 | НВА08181801 | 1 извещатель | 1 | 3.8 | 0.23 | 1 | 1 | 0.23 | 0.87 | 10CYE43CB012 | 10UCB
7668 | 10CYE43CB012X-H31 |  | Оповещатель звуковой | CWSO | CWSO_CWSS ЭТ ИУ | ТО (работы на высоте от 1,5 до 5 м) | 2024-04-01 | НВА08181801 | 1 извещатель | 1 | 3.8 | 0.23 | 1 | 1 | 0.23 | 0.87 | 10CYE43CB012 | 10UCB
7669 | 10CYE43CB012Y-H31 |  | Оповещатель звуковой | CWSO | CWSO_CWSS ЭТ ИУ | ТО (работы на высоте от 1,5 до 5 м) | 2024-04-01 | НВА08181801 | 1 извещатель | 1 | 3.8 | 0.23 | 1 | 1 | 0.23 | 0.87 | 10CYE43CB012 | 10UCB
7670 | 10CYE43CB012Y-H32 |  | Оповещатель звуковой | CWSO | CWSO_CWSS ЭТ ИУ | ТО (работы на высоте от 1,5 до 5 м) | 2024-04-01 | НВА08181801 | 1 извещатель | 1 | 3.8 | 0.23 | 1 | 1 | 0.23 | 0.87 | 10CYE43CB012 | 10UCB
7671 | 10CYE43CB012Y-H33 |  | Оповещатель звуковой | CWSO | CWSO_CWSS ЭТ ИУ | ТО (работы на высоте от 1,5 до 5 м) | 2024-04-01 | НВА08181801 | 1 извещатель | 1 | 3.8 | 0.23 | 1 | 1 | 0.23 | 0.87 | 10CYE43CB012 | 10UCB
7672 | 10CYE43CB012Y-H34 |  | Оповещатель звуковой | CWSO | CWSO_CWSS ЭТ ИУ | ТО (работы на высоте от 1,5 до 5 м) | 2024-04-01 | НВА08181801 | 1 извещатель | 1 | 3.8 | 0.23 | 1 | 1 | 0.23 | 0.87 | 10CYE43CB012 | 10UCB
7673 | 10CYE43CB012Y-H35 |  | Оповещатель звуковой | CWSO | CWSO_CWSS ЭТ ИУ | ТО (работы на высоте от 1,5 до 5 м) | 2024-04-01 | НВА08181801 | 1 извещатель | 1 | 3.8 | 0.23 | 1 | 1 | 0.23 | 0.87 | 10CYE43CB012 | 10UCB
7674 | 10CYE43CB012Y-H36 |  | Оповещатель звуковой | CWSO | CWSO_CWSS ЭТ ИУ | ТО (работы на высоте от 1,5 до 5 м) | 2024-04-01 | НВА08181801 | 1 извещатель | 1 | 3.8 | 0.23 | 1 | 1 | 0.23 | 0.87 | 10CYE43CB012 | 10UCB
7675 | 10CYE43CB012Y-H37 |  | Оповещатель звуковой | CWSO | CWSO_CWSS ЭТ ИУ | ТО (работы на высоте от 1,5 до 5 м) | 2024-04-01 | НВА08181801 | 1 извещатель | 1 | 3.8 | 0.23 | 1 | 1 | 0.23 | 0.87 | 10CYE43CB012 | 10UCB
7676 | 10CYE43CB012Y-H38 |  | Оповещатель звуковой | CWSO | CWSO_CWSS ЭТ ИУ | ТО (работы на высоте от 1,5 до 5 м) | 2024-04-01 | НВА08181801 | 1 извещатель | 1 | 3.8 | 0.23 | 1 | 1 | 0.23 | 0.87 | 10CYE43CB012 | 10UCB
7677 | 10CYE43CB012Z-H31 |  | Оповещатель звуковой | CWSO | CWSO_CWSS ЭТ ИУ | ТО (работы на высоте от 1,5 до 5 м) | 2024-04-01 | НВА08181801 | 1 извещатель | 1 | 3.8 | 0.23 | 1 | 1 | 0.23 | 0.87 | 10CYE43CB012 | 10UCB
7678 | 10CYE43CB012Z-H32 |  | Оповещатель звуковой | CWSO | CWSO_CWSS ЭТ ИУ | ТО (работы на высоте от 1,5 до 5 м) | 2024-04-01 | НВА08181801 | 1 извещатель | 1 | 3.8 | 0.23 | 1 | 1 | 0.23 | 0.87 | 10CYE43CB012 | 10UCB
7679 | 10CYE43CB012Z-H33 |  | Оповещатель звуковой | CWSO | CWSO_CWSS ЭТ ИУ | ТО (работы на высоте от 1,5 до 5 м) | 2024-04-01 | НВА08181801 | 1 извещатель | 1 | 3.8 | 0.23 | 1 | 1 | 0.23 | 0.87 | 10CYE43CB012 | 10UCB
7680 | 10CYE43CB012Z-H34 |  | Оповещатель звуковой | CWSO | CWSO_CWSS ЭТ ИУ | ТО (работы на высоте от 1,5 до 5 м) | 2024-04-01 | НВА08181801 | 1 извещатель | 1 | 3.8 | 0.23 | 1 | 1 | 0.23 | 0.87 | 10CYE43CB012 | 10UCB
7681 | 10CYE43CB012Z-H35 |  | Оповещатель звуковой | CWSO | CWSO_CWSS ЭТ ИУ | ТО (работы на высоте от 1,5 до 5 м) | 2024-04-01 | НВА08181801 | 1 извещатель | 1 | 3.8 | 0.23 | 1 | 1 | 0.23 | 0.87 | 10CYE43CB012 | 10UCB
7682 | 10CYE43GH201-H01 |  | Блок оповещения «ГАЗ! УХОДИ!» | БОП-03Ф3 |  | ТО (работы на высоте от 1,5 до 5 м) | 2024-04-01 | НВА08181905 | 1 извещатель | 1 | 3 | 0.7 | 1 | 1 | 0.7 | 2.1 | 10CYE43GH201 | 10UCB | 10UCB04R213
7683 | 10CYE43GH201-H02 |  | Блок оповещения «ГАЗ! НЕ ВХОДИТЬ!» | БОП-03Ф4 |  | ТО (работы на высоте от 1,5 до 5 м) | 2024-04-01 | НВА08181905 | 1 извещатель | 1 | 3 | 0.7 | 1 | 1 | 0.7 | 2.1 | 10CYE43GH201 | 10UCB | 10UCB08R111
7684 | 10CYE43GH201-H03 |  | Блок оповещения «АВТОМАТИКА ОТКЛЮЧЕНА!» | БОП-03Ф2 |  | ТО (работы на высоте от 1,5 до 5 м) | 2024-04-01 | НВА08181905 | 1 извещатель | 1 | 3 | 0.7 | 1 | 1 | 0.7 | 2.1 | 10CYE43GH201 | 10UCB | 10UCB04R111
7685 | 10CYE43GH201-H04 |  | Блок оповещения «ГАЗ! УХОДИ!» | БОП-03Ф3 |  | ТО (работы на высоте от 1,5 до 5 м) | 2024-04-01 | НВА08181905 | 1 извещатель | 1 | 3 | 0.7 | 1 | 1 | 0.7 | 2.1 | 10CYE43GH201 | 10UCB | 10UCB08R211
7686 | 10CYE43GH201-H05 |  | Блок оповещения «ГАЗ! НЕ ВХОДИТЬ!» | БОП-03Ф4 |  | ТО (работы на высоте от 1,5 до 5 м) | 2024-04-01 | НВА08181905 | 1 извещатель | 1 | 3 | 0.7 | 1 | 1 | 0.7 | 2.1 | 10CYE43GH201 | 10UCB | 10UCB08R111
7687 | 10CYE43GH201-H06 |  | Блок оповещения «АВТОМАТИКА ОТКЛЮЧЕНА!» | БОП-03Ф2 |  | ТО (работы на высоте от 1,5 до 5 м) | 2024-04-01 | НВА08181905 | 1 извещатель | 1 | 3 | 0.7 | 1 | 1 | 0.7 | 2.1 | 10CYE43GH201 | 10UCB | 10UCB08R111
7688 | 10CYE43GH201-H07 |  | Блок оповещения «ГАЗ! УХОДИ!» | БОП-03Ф3 |  | ТО (работы на высоте от 1,5 до 5 м) | 2024-04-01 | НВА08181905 | 1 извещатель | 1 | 3 | 0.7 | 1 | 1 | 0.7 | 2.1 | 10CYE43GH201 | 10UCB | 10UCB08R313
7689 | 10CYE43GH201-H08 |  | Блок оповещения «ГАЗ! НЕ ВХОДИТЬ!» | БОП-03Ф4 |  | ТО (работы на высоте от 1,5 до 5 м) | 2024-04-01 | НВА08181905 | 1 извещатель | 1 | 3 | 0.7 | 1 | 1 | 0.7 | 2.1 | 10CYE43GH201 | 10UCB | 10UCB08R431
7690 | 10CYE43GH201-H09 |  | Блок оповещения «АВТОМАТИКА ОТКЛЮЧЕНА!» | БОП-03Ф2 |  | ТО (работы на высоте от 1,5 до 5 м) | 2024-04-01 | НВА08181905 | 1 извещатель | 1 | 3 | 0.7 | 1 | 1 | 0.7 | 2.1 | 10CYE43GH201 | 10UCB | 10UCB08R431
7691 | 10CYE43GH202-H02 |  | Блок оповещения «ПОРОШОК! НЕ ВХОДИТЬ!» | БОП-03Ф1 |  | ТО (работы на высоте от 1,5 до 5 м) | 2024-04-01 | НВА08181905 | 1 извещатель | 1 | 3 | 0.7 | 1 | 1 | 0.7 | 2.1 | 10CYE43GH202 | 10UCB | 10UCB12R411
7692 | 10CYE43GH202-H03 |  | Блок оповещения «АВТОМАТИКА ОТКЛЮЧЕНА!» | БОП-03Ф2 |  | ТО (работы на высоте от 1,5 до 5 м) | 2024-04-01 | НВА08181905 | 1 извещатель | 1 | 3 | 0.7 | 1 | 1 | 0.7 | 2.1 | 10CYE43GH202 | 10UCB | 10UCB12R411
7693 | 10CYE50CB001A-B01 | 4 | Извещатель пламени | ИП332-1/1М ТЦАФ.425241.010 | ТЦАФ.425241.001 РЭ | ТО (работы на высоте от 1,5 до 5 м) | май.24 ноя.24 | НВА 08181103 | 1 извещатель | 2 | 3.7 | 0.2 | 1 | 1 | 0.4 | 1.48 | 10CYE50CB001 | 10UBS | 10UBS96R141
7694 | 10CYE50CB001-B01 | 3 | Извещатель пожарный дымовой | 22051E-64/IV ИП212-200 | 22051E ИП212-200 ЭТ ИУ | ТО (работы на высоте от 1,5 до 5 м) | май.24 ноя.24 | НВА 08180906 | 1 извещатель | 2 | 4.2 | 0.43 | 1 | 1 | 0.86 | 3.61 | 10CYE50CB001 | 10UBS | 10UBS93R110
7695 | 10CYE50CB001-B02 | 3 | Извещатель пожарный дымовой | 22051E-64/IV ИП212-200 | 22051E ИП212-200 ЭТ ИУ | ТО (работы на высоте от 1,5 до 5 м) | май.24 ноя.24 | НВА 08180906 | 1 извещатель | 2 | 4.2 | 0.43 | 1 | 1 | 0.86 | 3.61 | 10CYE50CB001 | 10UBS | 10UBS93R110
7696 | 10CYE50CB001-B03 | 3 | Извещатель пожарный дымовой | 22051E-64/IV ИП212-200 | 22051E ИП212-200 ЭТ ИУ | ТО (работы на высоте от 1,5 до 5 м) | май.24 ноя.24 | НВА 08180906 | 1 извещатель | 2 | 4.2 | 0.43 | 1 | 1 | 0.86 | 3.61 | 10CYE50CB001 | 10UBS | 10UBS93R110
7697 | 10CYE50CB001-B04 | 3 | Извещатель пожарный дымовой (без изолятора) | 22051E-64/IV ИП212-200 | 22051E ИП212-200 ЭТ ИУ | ТО (работы на высоте от 1,5 до 5 м) | май.24 ноя.24 | НВА 08180906 | 1 извещатель | 2 | 4.2 | 0.43 | 1 | 1 | 0.86 | 3.61 | 10CYE50CB001 | 15UBZ | 15UBZ93R111
7698 | 10CYE50CB001-B05 | 3 | Извещатель пожарный дымовой (без изолятора) | 22051E-64/IV ИП212-200 | 22051E ИП212-200 ЭТ ИУ | ТО (работы на высоте от 1,5 до 5 м) | май.24 ноя.24 | НВА 08180906 | 1 извещатель | 2 | 4.2 | 0.43 | 1 | 1 | 0.86 | 3.61 | 10CYE50CB001 | 15UBZ | 15UBZ93R111
7699 | 10CYE50CB001-B06 | 3 | Извещатель пожарный дымовой (с изолятором) | 22051EI-64/IV ИП212-200/1 | 22051E ИП212-200 ЭТ ИУ | ТО (работы на высоте от 1,5 до 5 м) | май.24 ноя.24 | НВА 08180906 | 1 извещатель | 2 | 4.2 | 0.43 | 1 | 1 | 0.86 | 3.61 | 10CYE50CB001 | 15UBZ | 15UBZ93R111
7700 | 10CYE50CB001-B07 | 3 | Извещатель пожарный дымовой (без изолятора) | 22051E-64/IV ИП212-200 | 22051E ИП212-200 ЭТ ИУ | ТО (работы на высоте от 1,5 до 5 м) | май.24 ноя.24 | НВА 08180906 | 1 извещатель | 2 | 4.2 | 0.43 | 1 | 1 | 0.86 | 3.61 | 10CYE50CB001 | 15UBZ | 15UBZ93R111
7701 | 10CYE50CB001-B08 | 3 | Извещатель пожарный дымовой (без изолятора) | 22051E-64/IV ИП212-200 | 22051E ИП212-200 ЭТ ИУ | ТО (работы на высоте от 1,5 до 5 м) | май.24 ноя.24 | НВА 08180906 | 1 извещатель | 2 | 4.2 | 0.43 | 1 | 1 | 0.86 | 3.61 | 10CYE50CB001 | 15UBZ | 15UBZ93R111
7702 | 10CYE50CB001-B09 | 3 | Извещатель пожарный дымовой (без изолятора) | 22051E-64/IV ИП212-200 | 22051E ИП212-200 ЭТ ИУ | ТО (работы на высоте от 1,5 до 5 м) | май.24 ноя.24 | НВА 08180906 | 1 извещатель | 2 | 4.2 | 0.43 | 1 | 1 | 0.86 | 3.61 | 10CYE50CB001 | 15UBZ | 15UBZ93R111
7703 | 10CYE50CB001-B15 | 3 | Извещатель пожарный дымовой | 22051E-64/IV ИП212-200 | 22051E ИП212-200 ЭТ ИУ | ТО (работы на высоте от 1,5 до 5 м) | май.24 ноя.24 | НВА 08180906 | 1 извещатель | 2 | 4.2 | 0.43 | 1 | 1 | 0.86 | 3.61 | 10CYE50CB001 | 10UBS | 10UBS97R117
7704 | 10CYE50CB001-B16 | 3 | Извещатель пожарный дымовой | 22051E-64/IV ИП212-200 | 22051E ИП212-200 ЭТ ИУ | ТО (работы на высоте от 1,5 до 5 м) | май.24 ноя.24 | НВА 08180906 | 1 извещатель | 2 | 4.2 | 0.43 | 1 | 1 | 0.86 | 3.61 | 10CYE50CB001 | 10UBS | 10UBS97R117
7705 | 10CYE50CB001-B17 | 3 | Извещатель пожарный дымовой | 22051E-64/IV ИП212-200 | 22051E ИП212-200 ЭТ ИУ | ТО (работы на высоте от 1,5 до 5 м) | май.24 ноя.24 | НВА 08180906 | 1 извещатель | 2 | 4.2 | 0.43 | 1 | 1 | 0.86 | 3.61 | 10CYE50CB001 | 10UBS | 10UBS97R121
7706 | 10CYE50CB001-B18 | 3 | Извещатель пожарный дымовой | 22051E-64/IV ИП212-200 | 22051E ИП212-200 ЭТ ИУ | ТО (работы на высоте от 1,5 до 5 м) | май.24 ноя.24 | НВА 08180906 | 1 извещатель | 2 | 4.2 | 0.43 | 1 | 1 | 0.86 | 3.61 | 10CYE50CB001 | 10UBS | 10UBS97R121
7707 | 10CYE50CB001-B19 | 3 | Извещатель пожарный дымовой | 22051E-64/IV ИП212-200 | 22051E ИП212-200 ЭТ ИУ | ТО (работы на высоте от 1,5 до 5 м) | май.24 ноя.24 | НВА 08180906 | 1 извещатель | 2 | 4.2 | 0.43 | 1 | 1 | 0.86 | 3.61 | 10CYE50CB001 | 10UBS | 10UBS97R121
7708 | 10CYE50CB001-B20 | 3 | Извещатель пожарный дымовой | 22051E-64/IV ИП212-200 | 22051E ИП212-200 ЭТ ИУ | ТО (работы на высоте от 1,5 до 5 м) | май.24 ноя.24 | НВА 08180906 | 1 извещатель | 2 | 4.2 | 0.43 | 1 | 1 | 0.86 | 3.61 | 10CYE50CB001 | 10UBS | 10UBS97R121
7709 | 10CYE50CB001-B21 | 3 | Извещатель пожарный дымовой | 22051E-64/IV ИП212-200 | 22051E ИП212-200 ЭТ ИУ | ТО (работы на высоте от 1,5 до 5 м) | май.24 ноя.24 | НВА 08180906 | 1 извещатель | 2 | 4.2 | 0.43 | 1 | 1 | 0.86 | 3.61 | 10CYE50CB001 | 10UBS | 10UBS97R121
7710 | 10CYE50CB001-B22 | 3 | Извещатель пожарный дымовой | 22051E-64/IV ИП212-200 | 22051E ИП212-200 ЭТ ИУ | ТО (работы на высоте от 1,5 до 5 м) | май.24 ноя.24 | НВА 08180906 | 1 извещатель | 2 | 4.2 | 0.43 | 1 | 1 | 0.86 | 3.61 | 10CYE50CB001 | 10UBS | 10UBS97R121
7711 | 10CYE50CB001-B29 | 3 | Извещатель пожарный дымовой | 22051E-64/IV ИП212-200 | 22051E ИП212-200 ЭТ ИУ | ТО (работы на высоте от 1,5 до 5 м) | май.24 ноя.24 | НВА 08180906 | 1 извещатель | 2 | 4.2 | 0.43 | 1 | 1 | 0.86 | 3.61 | 10CYE50CB001 | 10UBS | 10UBS97R223
7712 | 10CYE50CB001-B30 | 3 | Извещатель пожарный дымовой | 22051E-64/IV ИП212-200 | 22051E ИП212-200 ЭТ ИУ | ТО (работы на высоте от 1,5 до 5 м) | май.24 ноя.24 | НВА 08180906 | 1 извещатель | 2 | 4.2 | 0.43 | 1 | 1 | 0.86 | 3.61 | 10CYE50CB001 | 10UBS | 10UBS97R223
7713 | 10CYE50CB001-B31 | 3 | Извещатель пожарный дымовой | 22051E-64/IV ИП212-200 | 22051E ИП212-200 ЭТ ИУ | ТО (работы на высоте от 1,5 до 5 м) | май.24 ноя.24 | НВА 08180906 | 1 извещатель | 2 | 4.2 | 0.43 | 1 | 1 | 0.86 | 3.61 | 10CYE50CB001 | 10UBS | 10UBS97R120
7714 | 10CYE50CB001-B32 | 3 | Извещатель пожарный дымовой | 22051E-64/IV ИП212-200 | 22051E ИП212-200 ЭТ ИУ | ТО (работы на высоте от 1,5 до 5 м) | май.24 ноя.24 | НВА 08180906 | 1 извещатель | 2 | 4.2 | 0.43 | 1 | 1 | 0.86 | 3.61 | 10CYE50CB001 | 10UBS | 10UBS97R120
7715 | 10CYE50CB001-B33 | 3 | Извещатель пожарный дымовой | 22051E-64/IV ИП212-200 | 22051E ИП212-200 ЭТ ИУ | ТО (работы на высоте от 1,5 до 5 м) | май.24 ноя.24 | НВА 08180906 | 1 извещатель | 2 | 4.2 | 0.43 | 1 | 1 | 0.86 | 3.61 | 10CYE50CB001 | 10UBS | 10UBS97R116
7716 | 10CYE50CB001-B34 | 3 | Извещатель пожарный дымовой | 22051E-64/IV ИП212-200 | 22051E ИП212-200 ЭТ ИУ | ТО (работы на высоте от 1,5 до 5 м) | май.24 ноя.24 | НВА 08180906 | 1 извещатель | 2 | 4.2 | 0.43 | 1 | 1 | 0.86 | 3.61 | 10CYE50CB001 | 10UBS | 10UBS97R116
7717 | 10CYE50CB001-B35 | 3 | Извещатель пожарный дымовой | 22051E-64/IV ИП212-200 | 22051E ИП212-200 ЭТ ИУ | ТО (работы на высоте от 1,5 до 5 м) | май.24 ноя.24 | НВА 08180906 | 1 извещатель | 2 | 4.2 | 0.43 | 1 | 1 | 0.86 | 3.61 | 10CYE50CB001 | 10UBS | 10UBS97R113
7718 | 10CYE50CB001-B36 | 3 | Извещатель пожарный дымовой | 22051E-64/IV ИП212-200 | 22051E ИП212-200 ЭТ ИУ | ТО (работы на высоте от 1,5 до 5 м) | май.24 ноя.24 | НВА 08180906 | 1 извещатель | 2 | 4.2 | 0.43 | 1 | 1 | 0.86 | 3.61 | 10CYE50CB001 | 10UBS | 10UBS97R113
7719 | 10CYE50CB001-B37 | 3 | Извещатель пожарный дымовой | 22051E-64/IV ИП212-200 | 22051E ИП212-200 ЭТ ИУ | ТО (работы на высоте от 1,5 до 5 м) | май.24 ноя.24 | НВА 08180906 | 1 извещатель | 2 | 4.2 | 0.43 | 1 | 1 | 0.86 | 3.61 | 10CYE50CB001 | 10UBS | 10UBS97R216
7720 | 10CYE50CB001-B38 | 3 | Извещатель пожарный дымовой | 22051E-64/IV ИП212-200 | 22051E ИП212-200 ЭТ ИУ | ТО (работы на высоте от 1,5 до 5 м) | май.24 ноя.24 | НВА 08180906 | 1 извещатель | 2 | 4.2 | 0.43 | 1 | 1 | 0.86 | 3.61 | 10CYE50CB001 | 10UBS | 10UBS97R216
7721 | 10CYE50CB001-B39 | 3 | Извещатель пожарный дымовой | 22051E-64/IV ИП212-200 | 22051E ИП212-200 ЭТ ИУ | ТО (работы на высоте от 1,5 до 5 м) | май.24 ноя.24 | НВА 08180906 | 1 извещатель | 2 | 4.2 | 0.43 | 1 | 1 | 0.86 | 3.61 | 10CYE50CB001 | 10UBS | 10UBS97R213
7722 | 10CYE50CB001-B40 | 3 | Извещатель пожарный дымовой | 22051E-64/IV ИП212-200 | 22051E ИП212-200 ЭТ ИУ | ТО (работы на высоте от 1,5 до 5 м) | май.24 ноя.24 | НВА 08180906 | 1 извещатель | 2 | 4.2 | 0.43 | 1 | 1 | 0.86 | 3.61 | 10CYE50CB001 | 10UBS | 10UBS97R213
7723 | 10CYE50CB001-B41 | 3 | Извещатель пожарный дымовой | 22051E-64/IV ИП212-200 | 22051E ИП212-200 ЭТ ИУ | ТО (работы на высоте от 1,5 до 5 м) | май.24 ноя.24 | НВА 08180906 | 1 извещатель | 2 | 4.2 | 0.43 | 1 | 1 | 0.86 | 3.61 | 10CYE50CB001 | 10UBS | 10UBS93R123
7724 | 10CYE50CB001-B42 | 3 | Извещатель пожарный дымовой | 22051E-64/IV ИП212-200 | 22051E ИП212-200 ЭТ ИУ | ТО (работы на высоте от 1,5 до 5 м) | май.24 ноя.24 | НВА 08180906 | 1 извещатель | 2 | 4.2 | 0.43 | 1 | 1 | 0.86 | 3.61 | 10CYE50CB001 | 10UBS | 10UBS93R123
7725 | 10CYE50CB001-B43 | 3 | Извещатель пожарный дымовой | 22051E-64/IV ИП212-200 | 22051E ИП212-200 ЭТ ИУ | ТО (работы на высоте от 1,5 до 5 м) | май.24 ноя.24 | НВА 08180906 | 1 извещатель | 2 | 4.2 | 0.43 | 1 | 1 | 0.86 | 3.61 | 10CYE50CB001 | 10UBS | 10UBS93R134
7726 | 10CYE50CB001-B44 | 3 | Извещатель пожарный дымовой | 22051E-64/IV ИП212-200 | 22051E ИП212-200 ЭТ ИУ | ТО (работы на высоте от 1,5 до 5 м) | май.24 ноя.24 | НВА 08180906 | 1 извещатель | 2 | 4.2 | 0.43 | 1 | 1 | 0.86 | 3.61 | 10CYE50CB001 | 10UBS | 10UBS93R134
7727 | 10CYE50CB001-B45 | 3 | Извещатель пожарный дымовой | 22051E-64/IV ИП212-200 | 22051E ИП212-200 ЭТ ИУ | ТО (работы на высоте от 1,5 до 5 м) | май.24 ноя.24 | НВА 08180906 | 1 извещатель | 2 | 4.2 | 0.43 | 1 | 1 | 0.86 | 3.61 | 10CYE50CB001 | 10UBS | 10UBS93R234
7728 | 10CYE50CB001-B46 | 3 | Извещатель пожарный дымовой | 22051E-64/IV ИП212-200 | 22051E ИП212-200 ЭТ ИУ | ТО (работы на высоте от 1,5 до 5 м) | май.24 ноя.24 | НВА 08180906 | 1 извещатель | 2 | 4.2 | 0.43 | 1 | 1 | 0.86 | 3.61 | 10CYE50CB001 | 10UBS | 10UBS93R234
7729 | 10CYE50CB001-B47 | 3 | Извещатель пожарный дымовой | 22051E-64/IV ИП212-200 | 22051E ИП212-200 ЭТ ИУ | ТО (работы на высоте от 1,5 до 5 м) | май.24 ноя.24 | НВА 08180906 | 1 извещатель | 2 | 4.2 | 0.43 | 1 | 1 | 0.86 | 3.61 | 10CYE50CB001 | 10UBS | 10UBS00R120
7730 | 10CYE50CB001-B48 | 3 | Извещатель пожарный дымовой | 22051E-64/IV ИП212-200 | 22051E ИП212-200 ЭТ ИУ | ТО (работы на высоте от 1,5 до 5 м) | май.24 ноя.24 | НВА 08180906 | 1 извещатель | 2 | 4.2 | 0.43 | 1 | 1 | 0.86 | 3.61 | 10CYE50CB001 | 10UBS | 10UBS00R120
7731 | 10CYE50CB001-B49 | 3 | Извещатель пожарный дымовой | 22051E-64/IV ИП212-200 | 22051E ИП212-200 ЭТ ИУ | ТО (работы на высоте от 1,5 до 5 м) | май.24 ноя.24 | НВА 08180906 | 1 извещатель | 2 | 4.2 | 0.43 | 1 | 1 | 0.86 | 3.61 | 10CYE50CB001 | 10UBS | 10UBS97R121
7732 | 10CYE50CB001-B50 | 3 | Извещатель пожарный дымовой | 22051E-64/IV ИП212-200 | 22051E ИП212-200 ЭТ ИУ | ТО (работы на высоте от 1,5 до 5 м) | май.24 ноя.24 | НВА 08180906 | 1 извещатель | 2 | 4.2 | 0.43 | 1 | 1 | 0.86 | 3.61 | 10CYE50CB001 | 10UBS | 10UBS97R121
7733 | 10CYE50CB001B-B01 | 4 | Извещатель пламени | ИП332-1/1М ТЦАФ.425241.010 | ТЦАФ.425241.001 РЭ | ТО (работы на высоте от 1,5 до 5 м) | май.24 ноя.24 | НВА 08181103 | 1 извещатель | 2 | 3.7 | 0.2 | 1 | 1 | 0.4 | 1.48 | 10CYE50CB001 | 10UBS | 10UBS96R141
7734 | 10CYE50CB001C-B01 | 4 | Извещатель пламени | ИП332-1/1М ТЦАФ.425241.010 | ТЦАФ.425241.001 РЭ | ТО (работы на высоте от 1,5 до 5 м) | май.24 ноя.24 | НВА 08181103 | 1 извещатель | 2 | 3.7 | 0.2 | 1 | 1 | 0.4 | 1.48 | 10CYE50CB001 | 10UBS | 10UBS96R141
7735 | 10CYE50CB001D-B01 | 4 | Извещатель пламени | ИП332-1/1М ТЦАФ.425241.010 | ТЦАФ.425241.001 РЭ | ТО (работы на высоте от 1,5 до 5 м) | май.24 ноя.24 | НВА 08181103 | 1 извещатель | 2 | 3.7 | 0.2 | 1 | 1 | 0.4 | 1.48 | 10CYE50CB001 | 10UBS | 10UBS96R140
7736 | 10CYE50CB001E-B01 | 4 | Извещатель пламени | ИП332-1/1М ТЦАФ.425241.010 | ТЦАФ.425241.001 РЭ | ТО (работы на высоте от 1,5 до 5 м) | май.24 ноя.24 | НВА 08181103 | 1 извещатель | 2 | 3.7 | 0.2 | 1 | 1 | 0.4 | 1.48 | 10CYE50CB001 | 10UBS | 10UBS96R140
7737 | 10CYE50CB001F-B01 | 4 | Извещатель пламени | ИП332-1/1М ТЦАФ.425241.010 | ТЦАФ.425241.001 РЭ | ТО (работы на высоте от 1,5 до 5 м) | май.24 ноя.24 | НВА 08181103 | 1 извещатель | 2 | 3.7 | 0.2 | 1 | 1 | 0.4 | 1.48 | 10CYE50CB001 | 10UBS | 10UBS96R140
7738 | 10CYE50CB001-H02 |  | Оповещатель звуковой | CWSO | CWSO_CWSS ЭТ ИУ | ТО (работы на высоте от 1,5 до 5 м) | 2024-05-01 | НВА08181801 | 1 извещатель | 1 | 3.8 | 0.23 | 1 | 1 | 0.23 | 0.87 | 10CYE50CB001 | 15UBZ | 15UBZ93R011
7739 | 10CYE50CB001-H03 |  | Оповещатель звуковой | CWSO | CWSO_CWSS ЭТ ИУ | ТО (работы на высоте от 1,5 до 5 м) | 2024-05-01 | НВА08181801 | 1 извещатель | 1 | 3.8 | 0.23 | 1 | 1 | 0.23 | 0.87 | 10CYE50CB001 | 15UBZ | 15UBZ93R011
7740 | 10CYE50CB001-H30 |  | Оповещатель звуковой адресный | WSO-PR-N64 |  | ТО (работы на высоте от 1,5 до 5 м) | 2024-05-01 | НВА08181801 | 1 извещатель | 1 | 3.8 | 0.23 | 1 | 1 | 0.23 | 0.87 | 10CYE50CB001 | 15UBZ | 15UBZ93R111
7741 | 10CYE50CB001-H31 |  | Оповещатель звуковой адресный | WSO-PR-N64 |  | ТО (работы на высоте от 1,5 до 5 м) | 2024-05-01 | НВА08181801 | 1 извещатель | 1 | 3.8 | 0.23 | 1 | 1 | 0.23 | 0.87 | 10CYE50CB001 | 15UBZ | 15UBZ93R111
7742 | 10CYE50CB002-B01 | 3 | Извещатель пожарный дымовой | 22051E-64/IV ИП212-200 | 22051E ИП212-200 ЭТ ИУ | ТО (работы на высоте от 1,5 до 5 м) | май.24 ноя.24 | НВА 08180906 | 1 извещатель | 2 | 4.2 | 0.43 | 1 | 1 | 0.86 | 3.61 | 10CYE50CB002 | 10UBS | 10UBS97R320
7743 | 10CYE50CB002-B02 | 3 | Извещатель пожарный дымовой | 22051E-64/IV ИП212-200 | 22051E ИП212-200 ЭТ ИУ | ТО (работы на высоте от 1,5 до 5 м) | май.24 ноя.24 | НВА 08180906 | 1 извещатель | 2 | 4.2 | 0.43 | 1 | 1 | 0.86 | 3.61 | 10CYE50CB002 | 10UBS | 10UBS97R320
7744 | 10CYE50CB002-B03 | 3 | Извещатель пожарный дымовой | 22051E-64/IV ИП212-200 | 22051E ИП212-200 ЭТ ИУ | ТО (работы на высоте от 1,5 до 5 м) | май.24 ноя.24 | НВА 08180906 | 1 извещатель | 2 | 4.2 | 0.43 | 1 | 1 | 0.86 | 3.61 | 10CYE50CB002 | 10UBS | 10UBS97R320
7745 | 10CYE50CB002-B04 | 3 | Извещатель пожарный дымовой | 22051E-64/IV ИП212-200 | 22051E ИП212-200 ЭТ ИУ | ТО (работы на высоте от 1,5 до 5 м) | май.24 ноя.24 | НВА 08180906 | 1 извещатель | 2 | 4.2 | 0.43 | 1 | 1 | 0.86 | 3.61 | 10CYE50CB002 | 10UBS | 10UBS97R320
7746 | 10CYE50CB002-B05 | 3 | Извещатель пожарный дымовой | 22051E-64/IV ИП212-200 | 22051E ИП212-200 ЭТ ИУ | ТО (работы на высоте от 1,5 до 5 м) | май.24 ноя.24 | НВА 08180906 | 1 извещатель | 2 | 4.2 | 0.43 | 1 | 1 | 0.86 | 3.61 | 10CYE50CB002 | 10UBS | 10UBS97R320
7747 | 10CYE50CB002-B06 | 3 | Извещатель пожарный дымовой | 22051E-64/IV ИП212-200 | 22051E ИП212-200 ЭТ ИУ | ТО (работы на высоте от 1,5 до 5 м) | май.24 ноя.24 | НВА 08180906 | 1 извещатель | 2 | 4.2 | 0.43 | 1 | 1 | 0.86 | 3.61 | 10CYE50CB002 | 10UBS | 10UBS97R320
7748 | 10CYE50CB002-B07 | 3 | Извещатель пожарный дымовой | 22051E-64/IV ИП212-200 | 22051E ИП212-200 ЭТ ИУ | ТО (работы на высоте от 1,5 до 5 м) | май.24 ноя.24 | НВА 08180906 | 1 извещатель | 2 | 4.2 | 0.43 | 1 | 1 | 0.86 | 3.61 | 10CYE50CB002 | 10UBS | 10UBS97R323
7749 | 10CYE50CB002-B08 | 3 | Извещатель пожарный дымовой | 22051E-64/IV ИП212-200 | 22051E ИП212-200 ЭТ ИУ | ТО (работы на высоте от 1,5 до 5 м) | май.24 ноя.24 | НВА 08180906 | 1 извещатель | 2 | 4.2 | 0.43 | 1 | 1 | 0.86 | 3.61 | 10CYE50CB002 | 10UBS | 10UBS97R323
7750 | 10CYE50CB002-B09 | 3 | Извещатель пожарный дымовой | 22051E-64/IV ИП212-200 | 22051E ИП212-200 ЭТ ИУ | ТО (работы на высоте от 1,5 до 5 м) | май.24 ноя.24 | НВА 08180906 | 1 извещатель | 2 | 4.2 | 0.43 | 1 | 1 | 0.86 | 3.61 | 10CYE50CB002 | 10UBS | 10UBS97R316
7751 | 10CYE50CB002-B10 | 3 | Извещатель пожарный дымовой | 22051E-64/IV ИП212-200 | 22051E ИП212-200 ЭТ ИУ | ТО (работы на высоте от 1,5 до 5 м) | май.24 ноя.24 | НВА 08180906 | 1 извещатель | 2 | 4.2 | 0.43 | 1 | 1 | 0.86 | 3.61 | 10CYE50CB002 | 10UBS | 10UBS97R316
7752 | 10CYE50CB002-B11 | 3 | Извещатель пожарный дымовой | 22051E-64/IV ИП212-200 | 22051E ИП212-200 ЭТ ИУ | ТО (работы на высоте от 1,5 до 5 м) | май.24 ноя.24 | НВА 08180906 | 1 извещатель | 2 | 4.2 | 0.43 | 1 | 1 | 0.86 | 3.61 | 10CYE50CB002 | 10UBS | 10UBS97R313
7753 | 10CYE50CB002-B12 | 3 | Извещатель пожарный дымовой | 22051E-64/IV ИП212-200 | 22051E ИП212-200 ЭТ ИУ | ТО (работы на высоте от 1,5 до 5 м) | май.24 ноя.24 | НВА 08180906 | 1 извещатель | 2 | 4.2 | 0.43 | 1 | 1 | 0.86 | 3.61 | 10CYE50CB002 | 10UBS | 10UBS97R313
7754 | 10CYE50CB002-B13 | 3 | Извещатель пожарный дымовой | 22051E-64/IV ИП212-200 | 22051E ИП212-200 ЭТ ИУ | ТО (работы на высоте от 1,5 до 5 м) | май.24 ноя.24 | НВА 08180906 | 1 извещатель | 2 | 4.2 | 0.43 | 1 | 1 | 0.86 | 3.61 | 10CYE50CB002 | 10UBS | 10UBS97R416
7755 | 10CYE50CB002-B14 | 3 | Извещатель пожарный дымовой | 22051E-64/IV ИП212-200 | 22051E ИП212-200 ЭТ ИУ | ТО (работы на высоте от 1,5 до 5 м) | май.24 ноя.24 | НВА 08180906 | 1 извещатель | 2 | 4.2 | 0.43 | 1 | 1 | 0.86 | 3.61 | 10CYE50CB002 | 10UBS | 10UBS97R416
7756 | 10CYE50CB002-B15 | 3 | Извещатель пожарный дымовой | 22051E-64/IV ИП212-200 | 22051E ИП212-200 ЭТ ИУ | ТО (работы на высоте от 1,5 до 5 м) | май.24 ноя.24 | НВА 08180906 | 1 извещатель | 2 | 4.2 | 0.43 | 1 | 1 | 0.86 | 3.61 | 10CYE50CB002 | 10UBS | 10UBS97R413
7757 | 10CYE50CB002-B16 | 3 | Извещатель пожарный дымовой | 22051E-64/IV ИП212-200 | 22051E ИП212-200 ЭТ ИУ | ТО (работы на высоте от 1,5 до 5 м) | май.24 ноя.24 | НВА 08180906 | 1 извещатель | 2 | 4.2 | 0.43 | 1 | 1 | 0.86 | 3.61 | 10CYE50CB002 | 10UBS | 10UBS97R413
7758 | 10CYE50CB002-B17 | 3 | Извещатель пожарный дымовой | 22051E-64/IV ИП212-200 | 22051E ИП212-200 ЭТ ИУ | ТО (работы на высоте от 1,5 до 5 м) | май.24 ноя.24 | НВА 08180906 | 1 извещатель | 2 | 4.2 | 0.43 | 1 | 1 | 0.86 | 3.61 | 10CYE50CB002 | 10UBS | 10UBS97R521
7759 | 10CYE50CB002-B18 | 3 | Извещатель пожарный дымовой | 22051E-64/IV ИП212-200 | 22051E ИП212-200 ЭТ ИУ | ТО (работы на высоте от 1,5 до 5 м) | май.24 ноя.24 | НВА 08180906 | 1 извещатель | 2 | 4.2 | 0.43 | 1 | 1 | 0.86 | 3.61 | 10CYE50CB002 | 10UBS | 10UBS97R521
7760 | 10CYE50CB002-B19 | 3 | Извещатель пожарный дымовой | 22051E-64/IV ИП212-200 | 22051E ИП212-200 ЭТ ИУ | ТО (работы на высоте от 1,5 до 5 м) | май.24 ноя.24 | НВА 08180906 | 1 извещатель | 2 | 4.2 | 0.43 | 1 | 1 | 0.86 | 3.61 | 10CYE50CB002 | 10UBS | 10UBS93R112
7761 | 10CYE50CB002-B20 | 3 | Извещатель пожарный дымовой | 22051E-64/IV ИП212-200 | 22051E ИП212-200 ЭТ ИУ | ТО (работы на высоте от 1,5 до 5 м) | май.24 ноя.24 | НВА 08180906 | 1 извещатель | 2 | 4.2 | 0.43 | 1 | 1 | 0.86 | 3.61 | 10CYE50CB002 | 10UBS | 10UBS93R112
7762 | 10CYE50CB002-B21 | 3 | Извещатель пожарный дымовой | 22051E-64/IV ИП212-200 | 22051E ИП212-200 ЭТ ИУ | ТО (работы на высоте от 1,5 до 5 м) | май.24 ноя.24 | НВА 08180906 | 1 извещатель | 2 | 4.2 | 0.43 | 1 | 1 | 0.86 | 3.61 | 10CYE50CB002 | 10UBS | 10UBS93R212
7763 | 10CYE50CB002-B22 | 3 | Извещатель пожарный дымовой | 22051E-64/IV ИП212-200 | 22051E ИП212-200 ЭТ ИУ | ТО (работы на высоте от 1,5 до 5 м) | май.24 ноя.24 | НВА 08180906 | 1 извещатель | 2 | 4.2 | 0.43 | 1 | 1 | 0.86 | 3.61 | 10CYE50CB002 | 10UBS | 10UBS93R212
7764 | 10CYE50CB002-B23 | 3 | Извещатель пожарный дымовой | 22051E-64/IV ИП212-200 | 22051E ИП212-200 ЭТ ИУ | ТО (работы на высоте от 1,5 до 5 м) | май.24 ноя.24 | НВА 08180906 | 1 извещатель | 2 | 4.2 | 0.43 | 1 | 1 | 0.86 | 3.61 | 10CYE50CB002 | 10UBS | 10UBS93R312
7765 | 10CYE50CB002-B24 | 3 | Извещатель пожарный дымовой | 22051E-64/IV ИП212-200 | 22051E ИП212-200 ЭТ ИУ | ТО (работы на высоте от 1,5 до 5 м) | май.24 ноя.24 | НВА 08180906 | 1 извещатель | 2 | 4.2 | 0.43 | 1 | 1 | 0.86 | 3.61 | 10CYE50CB002 | 10UBS | 10UBS93R312
7766 | 10CYE50CB002-B25 | 3 | Извещатель пожарный дымовой | 22051E-64/IV ИП212-200 | 22051E ИП212-200 ЭТ ИУ | ТО (работы на высоте от 1,5 до 5 м) | май.24 ноя.24 | НВА 08180906 | 1 извещатель | 2 | 4.2 | 0.43 | 1 | 1 | 0.86 | 3.61 | 10CYE50CB002 | 10UBS | 10UBS93R334
7767 | 10CYE50CB002-B26 | 3 | Извещатель пожарный дымовой | 22051E-64/IV ИП212-200 | 22051E ИП212-200 ЭТ ИУ | ТО (работы на высоте от 1,5 до 5 м) | май.24 ноя.24 | НВА 08180906 | 1 извещатель | 2 | 4.2 | 0.43 | 1 | 1 | 0.86 | 3.61 | 10CYE50CB002 | 10UBS | 10UBS93R334
7768 | 10CYE50CB002-B27 | 3 | Извещатель пожарный дымовой | 22051E-64/IV ИП212-200 | 22051E ИП212-200 ЭТ ИУ | ТО (работы на высоте от 1,5 до 5 м) | май.24 ноя.24 | НВА 08180906 | 1 извещатель | 2 | 4.2 | 0.43 | 1 | 1 | 0.86 | 3.61 | 10CYE50CB002 | 10UBS | 10UBS93R412
7769 | 10CYE50CB002-B28 | 3 | Извещатель пожарный дымовой | 22051E-64/IV ИП212-200 | 22051E ИП212-200 ЭТ ИУ | ТО (работы на высоте от 1,5 до 5 м) | май.24 ноя.24 | НВА 08180906 | 1 извещатель | 2 | 4.2 | 0.43 | 1 | 1 | 0.86 | 3.61 | 10CYE50CB002 | 10UBS | 10UBS93R412
7770 | 10CYE50CB002-B29 | 3 | Извещатель пожарный дымовой | 22051E-64/IV ИП212-200 | 22051E ИП212-200 ЭТ ИУ | ТО (работы на высоте от 1,5 до 5 м) | май.24 ноя.24 | НВА 08180906 | 1 извещатель | 2 | 4.2 | 0.43 | 1 | 1 | 0.86 | 3.61 | 10CYE50CB002 | 10UBS | 10UBS93R434
7771 | 10CYE50CB002-B30 | 3 | Извещатель пожарный дымовой | 22051E-64/IV ИП212-200 | 22051E ИП212-200 ЭТ ИУ | ТО (работы на высоте от 1,5 до 5 м) | май.24 ноя.24 | НВА 08180906 | 1 извещатель | 2 | 4.2 | 0.43 | 1 | 1 | 0.86 | 3.61 | 10CYE50CB002 | 10UBS | 10UBS93R434
7772 | 10CYE50CB002-B31 | 3 | Извещатель пожарный дымовой | 22051E-64/IV ИП212-200 | 22051E ИП212-200 ЭТ ИУ | ТО (работы на высоте от 1,5 до 5 м) | май.24 ноя.24 | НВА 08180906 | 1 извещатель | 2 | 4.2 | 0.43 | 1 | 1 | 0.86 | 3.61 | 10CYE50CB002 | 10UBS | 10UBS93R521
7773 | 10CYE50CB002-B32 | 3 | Извещатель пожарный дымовой | 22051E-64/IV ИП212-200 | 22051E ИП212-200 ЭТ ИУ | ТО (работы на высоте от 1,5 до 5 м) | май.24 ноя.24 | НВА 08180906 | 1 извещатель | 2 | 4.2 | 0.43 | 1 | 1 | 0.86 | 3.61 | 10CYE50CB002 | 10UBS | 10UBS93R521
7774 | 10CYE50CB002-B33 | 3 | Извещатель пожарный дымовой | 22051E-64/IV ИП212-200 | 22051E ИП212-200 ЭТ ИУ | ТО (работы на высоте от 1,5 до 5 м) | май.24 ноя.24 | НВА 08180906 | 1 извещатель | 2 | 4.2 | 0.43 | 1 | 1 | 0.86 | 3.61 | 10CYE50CB002 | 10UBS | 10UBS97R316
7775 | 10CYE50CB002-B34 | 3 | Извещатель пожарный дымовой | 22051E-64/IV ИП212-200 | 22051E ИП212-200 ЭТ ИУ | ТО (работы на высоте от 1,5 до 5 м) | май.24 ноя.24 | НВА 08180906 | 1 извещатель | 2 | 4.2 | 0.43 | 1 | 1 | 0.86 | 3.61 | 10CYE50CB002 | 10UBS | 10UBS97R320
7776 | 10CYE50CB003-B12 | 3 | Извещатель пожарный дымовой | 22051E-64/IV ИП212-200 | 22051E ИП212-200 ЭТ ИУ | ТО (работы на высоте от 1,5 до 5 м) | май.24 ноя.24 | НВА 08180906 | 1 извещатель | 2 | 4.2 | 0.43 | 1 | 1 | 0.86 | 3.61 | 10CYE50CB003 | 10UBS | 10UBS93R511
7777 | 10CYE50CB003-B13 | 3 | Извещатель пожарный дымовой | 22051E-64/IV ИП212-200 | 22051E ИП212-200 ЭТ ИУ | ТО (работы на высоте от 1,5 до 5 м) | май.24 ноя.24 | НВА 08180906 | 1 извещатель | 2 | 4.2 | 0.43 | 1 | 1 | 0.86 | 3.61 | 10CYE50CB003 | 10UBS | 10UBS93R511
7778 | 10CYE50CB003-B14 | 3 | Извещатель пожарный дымовой | 22051E-64/IV ИП212-200 | 22051E ИП212-200 ЭТ ИУ | ТО (работы на высоте от 1,5 до 5 м) | май.24 ноя.24 | НВА 08180906 | 1 извещатель | 2 | 4.2 | 0.43 | 1 | 1 | 0.86 | 3.61 | 10CYE50CB003 | 10UBS | 10UBS93R511
7779 | 10CYE50CB003-B15 | 3 | Извещатель пожарный дымовой | 22051E-64/IV ИП212-200 | 22051E ИП212-200 ЭТ ИУ | ТО (работы на высоте от 1,5 до 5 м) | май.24 ноя.24 | НВА 08180906 | 1 извещатель | 2 | 4.2 | 0.43 | 1 | 1 | 0.86 | 3.61 | 10CYE50CB003 | 10UBS | 10UBS93R512
7780 | 10CYE50CB003-B16 | 3 | Извещатель пожарный дымовой | 22051E-64/IV ИП212-200 | 22051E ИП212-200 ЭТ ИУ | ТО (работы на высоте от 1,5 до 5 м) | май.24 ноя.24 | НВА 08180906 | 1 извещатель | 2 | 4.2 | 0.43 | 1 | 1 | 0.86 | 3.61 | 10CYE50CB003 | 10UBS | 10UBS93R512
7781 | 10CYE50CB003-B51 | 3 | Извещатель пожарный дымовой | 22051E-64/IV ИП212-200 | 22051E ИП212-200 ЭТ ИУ | ТО (работы на высоте от 1,5 до 5 м) | май.24 ноя.24 | НВА 08180906 | 1 извещатель | 2 | 4.2 | 0.43 | 1 | 1 | 0.86 | 3.61 | 10CYE50CB003 | 10UJZ | 10UJZ93R121
7782 | 10CYE50CB003-B52 | 3 | Извещатель пожарный дымовой | 22051E-64/IV ИП212-200 | 22051E ИП212-200 ЭТ ИУ | ТО (работы на высоте от 1,5 до 5 м) | май.24 ноя.24 | НВА 08180906 | 1 извещатель | 2 | 4.2 | 0.43 | 1 | 1 | 0.86 | 3.61 | 10CYE50CB003 | 10UJZ | 10UJZ93R121
7783 | 10CYE50CB003-B53 | 3 | Извещатель пожарный дымовой | 22051E-64/IV ИП212-200 | 22051E ИП212-200 ЭТ ИУ | ТО (работы на высоте от 1,5 до 5 м) | май.24 ноя.24 | НВА 08180906 | 1 извещатель | 2 | 4.2 | 0.43 | 1 | 1 | 0.86 | 3.61 | 10CYE50CB003 | 10UJZ | 10UJZ93R121
7784 | 10CYE50CB003-B54 | 3 | Извещатель пожарный дымовой | 22051E-64/IV ИП212-200 | 22051E ИП212-200 ЭТ ИУ | ТО (работы на высоте от 1,5 до 5 м) | май.24 ноя.24 | НВА 08180906 | 1 извещатель | 2 | 4.2 | 0.43 | 1 | 1 | 0.86 | 3.61 | 10CYE50CB003 | 10UJZ | 10UJZ93R121
7785 | 10CYE50CB003-B56 | 3 | Извещатель пожарный дымовой | 22051EI-64/IV ИП212-200/1 | 22051E ИП212-200 ЭТ ИУ | ТО (работы на высоте от 1,5 до 5 м) | май.24 ноя.24 | НВА 08180906 | 1 извещатель | 2 | 4.2 | 0.43 | 1 | 1 | 0.86 | 3.61 | 10CYE50CB003 | 10UJZ | 10UJZ93R121
7786 | 10CYE50CB003-B57 | 3 | Извещатель пожарный дымовой | 22051E-64/IV ИП212-200 | 22051E ИП212-200 ЭТ ИУ | ТО (работы на высоте от 1,5 до 5 м) | май.24 ноя.24 | НВА 08180906 | 1 извещатель | 2 | 4.2 | 0.43 | 1 | 1 | 0.86 | 3.61 | 10CYE50CB003 | 10UJZ | 10UJZ93R121
7787 | 10CYE50CB003-B58 | 3 | Извещатель пожарный дымовой | 22051E-64/IV ИП212-200 | 22051E ИП212-200 ЭТ ИУ | ТО (работы на высоте от 1,5 до 5 м) | май.24 ноя.24 | НВА 08180906 | 1 извещатель | 2 | 4.2 | 0.43 | 1 | 1 | 0.86 | 3.61 | 10CYE50CB003 | 10UJZ | 10UJZ93R121
7788 | 10CYE50CB003-B59 | 3 | Извещатель пожарный дымовой | 22051E-64/IV ИП212-200 | 22051E ИП212-200 ЭТ ИУ | ТО (работы на высоте от 1,5 до 5 м) | май.24 ноя.24 | НВА 08180906 | 1 извещатель | 2 | 4.2 | 0.43 | 1 | 1 | 0.86 | 3.61 | 10CYE50CB003 | 10UJZ | 10UJZ93R121
7789 | 10CYE50CB003-B60 | 3 | Извещатель пожарный дымовой | 22051E-64/IV ИП212-200 | 22051E ИП212-200 ЭТ ИУ | ТО (работы на высоте от 1,5 до 5 м) | май.24 ноя.24 | НВА 08180906 | 1 извещатель | 2 | 4.2 | 0.43 | 1 | 1 | 0.86 | 3.61 | 10CYE50CB003 | 10UJZ | 10UJZ93R121
7790 | 10CYE50CB003-B61 | 3 | Извещатель пожарный дымовой | 22051E-64/IV ИП212-200 | 22051E ИП212-200 ЭТ ИУ | ТО (работы на высоте от 1,5 до 5 м) | май.24 ноя.24 | НВА 08180906 | 1 извещатель | 2 | 4.2 | 0.43 | 1 | 1 | 0.86 | 3.61 | 10CYE50CB003 | 10UJZ | 10UJZ93R121
7791 | 10CYE50CB003-H81 |  | Оповещатель звуковой адресный | WSO-PR-N64 |  | ТО (работы на высоте от 1,5 до 5 м) | 2024-05-01 | НВА08181801 | 1 извещатель | 1 | 3.8 | 0.23 | 1 | 1 | 0.23 | 0.87 | 10CYE50CB003 | 10UJZ | 10UJZ93R112
7792 | 10CYE50CB003-H82 |  | Оповещатель звуковой адресный | WSO-PR-N64 |  | ТО (работы на высоте от 1,5 до 5 м) | 2024-05-01 | НВА08181801 | 1 извещатель | 1 | 3.8 | 0.23 | 1 | 1 | 0.23 | 0.87 | 10CYE50CB003 | 10UJZ | 10UJZ93R112
7793 | 10CYE50CB003-H83 |  | Оповещатель звуковой адресный | WSO-PR-N64 |  | ТО (работы на высоте от 1,5 до 5 м) | 2024-05-01 | НВА08181801 | 1 извещатель | 1 | 3.8 | 0.23 | 1 | 1 | 0.23 | 0.87 | 10CYE50CB003 | 10UJZ | 10UJZ93R121
7794 | 10CYE50CB003-H84 |  | Оповещатель звуковой адресный | WSO-PR-N64 |  | ТО (работы на высоте от 1,5 до 5 м) | 2024-05-01 | НВА08181801 | 1 извещатель | 1 | 3.8 | 0.23 | 1 | 1 | 0.23 | 0.87 | 10CYE50CB003 | 10UJZ | 10UJZ93R121
7795 | 10CYE50CB003-H85 |  | Оповещатель звуковой адресный | WSO-PR-N64 |  | ТО (работы на высоте от 1,5 до 5 м) | 2024-05-01 | НВА08181801 | 1 извещатель | 1 | 3.8 | 0.23 | 1 | 1 | 0.23 | 0.87 | 10CYE50CB003 | 10UJZ
7796 | 10CYE50CB004-B01 | 3 | Извещатель пожарный дымовой | 22051E-64/IV ИП212-200 | 22051E ИП212-200 ЭТ ИУ | ТО (работы на высоте от 1,5 до 5 м) | май.24 ноя.24 | НВА 08180906 | 1 извещатель | 2 | 4.2 | 0.43 | 1 | 1 | 0.86 | 3.61 | 10CYE50CB004 | 10UBS | 10UBS00R112
7797 | 10CYE50CB004-B02 | 3 | Извещатель пожарный дымовой | 22051E-64/IV ИП212-200 | 22051E ИП212-200 ЭТ ИУ | ТО (работы на высоте от 1,5 до 5 м) | май.24 ноя.24 | НВА 08180906 | 1 извещатель | 2 | 4.2 | 0.43 | 1 | 1 | 0.86 | 3.61 | 10CYE50CB004 | 10UBS | 10UBS00R112
7798 | 10CYE50CB004-B03 | 3 | Извещатель пожарный дымовой | 22051E-64/IV ИП212-200 | 22051E ИП212-200 ЭТ ИУ | ТО (работы на высоте от 1,5 до 5 м) | май.24 ноя.24 | НВА 08180906 | 1 извещатель | 2 | 4.2 | 0.43 | 1 | 1 | 0.86 | 3.61 | 10CYE50CB004 | 10UBS | 10UBS00R112
7799 | 10CYE50CB004-B04 | 3 | Извещатель пожарный дымовой | 22051E-64/IV ИП212-200 | 22051E ИП212-200 ЭТ ИУ | ТО (работы на высоте от 1,5 до 5 м) | май.24 ноя.24 | НВА 08180906 | 1 извещатель | 2 | 4.2 | 0.43 | 1 | 1 | 0.86 | 3.61 | 10CYE50CB004 | 10UBS | 10UBS04R116
7800 | 10CYE50CB004-B05 | 3 | Извещатель пожарный дымовой | 22051E-64/IV ИП212-200 | 22051E ИП212-200 ЭТ ИУ | ТО (работы на высоте от 1,5 до 5 м) | май.24 ноя.24 | НВА 08180906 | 1 извещатель | 2 | 4.2 | 0.43 | 1 | 1 | 0.86 | 3.61 | 10CYE50CB004 | 10UBS | 10UBS04R116
7801 | 10CYE50CB004-B06 | 3 | Извещатель пожарный дымовой | 22051E-64/IV ИП212-200 | 22051E ИП212-200 ЭТ ИУ | ТО (работы на высоте от 1,5 до 5 м) | май.24 ноя.24 | НВА 08180906 | 1 извещатель | 2 | 4.2 | 0.43 | 1 | 1 | 0.86 | 3.61 | 10CYE50CB004 | 10UBS | 10UBS04R115
7802 | 10CYE50CB004-B07 | 3 | Извещатель пожарный дымовой | 22051E-64/IV ИП212-200 | 22051E ИП212-200 ЭТ ИУ | ТО (работы на высоте от 1,5 до 5 м) | май.24 ноя.24 | НВА 08180906 | 1 извещатель | 2 | 4.2 | 0.43 | 1 | 1 | 0.86 | 3.61 | 10CYE50CB004 | 10UBS | 10UBS04R115
7803 | 10CYE50CB004-B08 | 3 | Извещатель пожарный дымовой | 22051E-64/IV ИП212-200 | 22051E ИП212-200 ЭТ ИУ | ТО (работы на высоте от 1,5 до 5 м) | май.24 ноя.24 | НВА 08180906 | 1 извещатель | 2 | 4.2 | 0.43 | 1 | 1 | 0.86 | 3.61 | 10CYE50CB004 | 10UBS | 10UBS04R216
7804 | 10CYE50CB004-B09 | 3 | Извещатель пожарный дымовой | 22051E-64/IV ИП212-200 | 22051E ИП212-200 ЭТ ИУ | ТО (работы на высоте от 1,5 до 5 м) | май.24 ноя.24 | НВА 08180906 | 1 извещатель | 2 | 4.2 | 0.43 | 1 | 1 | 0.86 | 3.61 | 10CYE50CB004 | 10UBS | 10UBS04R216
7805 | 10CYE50CB004-B10 | 3 | Извещатель пожарный дымовой | 22051E-64/IV ИП212-200 | 22051E ИП212-200 ЭТ ИУ | ТО (работы на высоте от 1,5 до 5 м) | май.24 ноя.24 | НВА 08180906 | 1 извещатель | 2 | 4.2 | 0.43 | 1 | 1 | 0.86 | 3.61 | 10CYE50CB004 | 10UBS | 10UBS00R212
7806 | 10CYE50CB004-B11 | 3 | Извещатель пожарный дымовой | 22051E-64/IV ИП212-200 | 22051E ИП212-200 ЭТ ИУ | ТО (работы на высоте от 1,5 до 5 м) | май.24 ноя.24 | НВА 08180906 | 1 извещатель | 2 | 4.2 | 0.43 | 1 | 1 | 0.86 | 3.61 | 10CYE50CB004 | 10UBS | 10UBS00R212
7807 | 10CYE50CB004-B12 | 3 | Извещатель пожарный дымовой | 22051E-64/IV ИП212-200 | 22051E ИП212-200 ЭТ ИУ | ТО (работы на высоте от 1,5 до 5 м) | май.24 ноя.24 | НВА 08180906 | 1 извещатель | 2 | 4.2 | 0.43 | 1 | 1 | 0.86 | 3.61 | 10CYE50CB004 | 10UBS | 10UBS00R212
7808 | 10CYE50CB004-B13 | 3 | Извещатель пожарный дымовой | 22051E-64/IV ИП212-200 | 22051E ИП212-200 ЭТ ИУ | ТО (работы на высоте от 1,5 до 5 м) | май.24 ноя.24 | НВА 08180906 | 1 извещатель | 2 | 4.2 | 0.43 | 1 | 1 | 0.86 | 3.61 | 10CYE50CB004 | 10UBS | 10UBS04R215
7809 | 10CYE50CB004-B14 | 3 | Извещатель пожарный дымовой | 22051E-64/IV ИП212-200 | 22051E ИП212-200 ЭТ ИУ | ТО (работы на высоте от 1,5 до 5 м) | май.24 ноя.24 | НВА 08180906 | 1 извещатель | 2 | 4.2 | 0.43 | 1 | 1 | 0.86 | 3.61 | 10CYE50CB004 | 10UBS | 10UBS04R215
7810 | 10CYE50CB004-B15 | 3 | Извещатель пожарный дымовой | 22051E-64/IV ИП212-200 | 22051E ИП212-200 ЭТ ИУ | ТО (работы на высоте от 1,5 до 5 м) | май.24 ноя.24 | НВА 08180906 | 1 извещатель | 2 | 4.2 | 0.43 | 1 | 1 | 0.86 | 3.61 | 10CYE50CB004 | 10UBS | 10UBS04R316
7811 | 10CYE50CB004-B16 | 3 | Извещатель пожарный дымовой | 22051E-64/IV ИП212-200 | 22051E ИП212-200 ЭТ ИУ | ТО (работы на высоте от 1,5 до 5 м) | май.24 ноя.24 | НВА 08180906 | 1 извещатель | 2 | 4.2 | 0.43 | 1 | 1 | 0.86 | 3.61 | 10CYE50CB004 | 10UBS | 10UBS04R316
7812 | 10CYE50CB004-B17 | 3 | Извещатель пожарный дымовой | 22051E-64/IV ИП212-200 | 22051E ИП212-200 ЭТ ИУ | ТО (работы на высоте от 1,5 до 5 м) | май.24 ноя.24 | НВА 08180906 | 1 извещатель | 2 | 4.2 | 0.43 | 1 | 1 | 0.86 | 3.61 | 10CYE50CB004 | 10UBS | 10UBS00R312
7813 | 10CYE50CB004-B18 | 3 | Извещатель пожарный дымовой | 22051E-64/IV ИП212-200 | 22051E ИП212-200 ЭТ ИУ | ТО (работы на высоте от 1,5 до 5 м) | май.24 ноя.24 | НВА 08180906 | 1 извещатель | 2 | 4.2 | 0.43 | 1 | 1 | 0.86 | 3.61 | 10CYE50CB004 | 10UBS | 10UBS00R312
7814 | 10CYE50CB004-B19 | 3 | Извещатель пожарный дымовой | 22051E-64/IV ИП212-200 | 22051E ИП212-200 ЭТ ИУ | ТО (работы на высоте от 1,5 до 5 м) | май.24 ноя.24 | НВА 08180906 | 1 извещатель | 2 | 4.2 | 0.43 | 1 | 1 | 0.86 | 3.61 | 10CYE50CB004 | 10UBS | 10UBS00R312
7815 | 10CYE50CB004-B20 | 3 | Извещатель пожарный дымовой | 22051E-64/IV ИП212-200 | 22051E ИП212-200 ЭТ ИУ | ТО (работы на высоте от 1,5 до 5 м) | май.24 ноя.24 | НВА 08180906 | 1 извещатель | 2 | 4.2 | 0.43 | 1 | 1 | 0.86 | 3.61 | 10CYE50CB004 | 10UBS | 10UBS04R315
7816 | 10CYE50CB004-B21 | 3 | Извещатель пожарный дымовой | 22051E-64/IV ИП212-200 | 22051E ИП212-200 ЭТ ИУ | ТО (работы на высоте от 1,5 до 5 м) | май.24 ноя.24 | НВА 08180906 | 1 извещатель | 2 | 4.2 | 0.43 | 1 | 1 | 0.86 | 3.61 | 10CYE50CB004 | 10UBS | 10UBS04R315
7817 | 10CYE50CB004-B22 | 3 | Извещатель пожарный дымовой | 22051E-64/IV ИП212-200 | 22051E ИП212-200 ЭТ ИУ | ТО (работы на высоте от 1,5 до 5 м) | май.24 ноя.24 | НВА 08180906 | 1 извещатель | 2 | 4.2 | 0.43 | 1 | 1 | 0.86 | 3.61 | 10CYE50CB004 | 10UBS | 10UBS04R416
7818 | 10CYE50CB004-B23 | 3 | Извещатель пожарный дымовой | 22051E-64/IV ИП212-200 | 22051E ИП212-200 ЭТ ИУ | ТО (работы на высоте от 1,5 до 5 м) | май.24 ноя.24 | НВА 08180906 | 1 извещатель | 2 | 4.2 | 0.43 | 1 | 1 | 0.86 | 3.61 | 10CYE50CB004 | 10UBS | 10UBS04R416
7819 | 10CYE50CB004-B37 | 3 | Извещатель пожарный дымовой | 22051E-64/IV ИП212-200 | 22051E ИП212-200 ЭТ ИУ | ТО (работы на высоте от 1,5 до 5 м) | май.24 ноя.24 | НВА 08180906 | 1 извещатель | 2 | 4.2 | 0.43 | 1 | 1 | 0.86 | 3.61 | 10CYE50CB004 | 10UBS | 10UBS00R113
7820 | 10CYE50CB004-B38 | 3 | Извещатель пожарный дымовой | 22051E-64/IV ИП212-200 | 22051E ИП212-200 ЭТ ИУ | ТО (работы на высоте от 1,5 до 5 м) | май.24 ноя.24 | НВА 08180906 | 1 извещатель | 2 | 4.2 | 0.43 | 1 | 1 | 0.86 | 3.61 | 10CYE50CB004 | 10UBS | 10UBS00R113
7821 | 10CYE50CB004-B39 | 3 | Извещатель пожарный дымовой | 22051E-64/IV ИП212-200 | 22051E ИП212-200 ЭТ ИУ | ТО (работы на высоте от 1,5 до 5 м) | май.24 ноя.24 | НВА 08180906 | 1 извещатель | 2 | 4.2 | 0.43 | 1 | 1 | 0.86 | 3.61 | 10CYE50CB004 | 10UBS | 10UBS00R213
7822 | 10CYE50CB004-B40 | 3 | Извещатель пожарный дымовой | 22051E-64/IV ИП212-200 | 22051E ИП212-200 ЭТ ИУ | ТО (работы на высоте от 1,5 до 5 м) | май.24 ноя.24 | НВА 08180906 | 1 извещатель | 2 | 4.2 | 0.43 | 1 | 1 | 0.86 | 3.61 | 10CYE50CB004 | 10UBS | 10UBS00R213
7823 | 10CYE50CB004-B41 | 3 | Извещатель пожарный дымовой | 22051E-64/IV ИП212-200 | 22051E ИП212-200 ЭТ ИУ | ТО (работы на высоте от 1,5 до 5 м) | май.24 ноя.24 | НВА 08180906 | 1 извещатель | 2 | 4.2 | 0.43 | 1 | 1 | 0.86 | 3.61 | 10CYE50CB004 | 10UBS | 10UBS00R313
7824 | 10CYE50CB004-B42 | 3 | Извещатель пожарный дымовой | 22051E-64/IV ИП212-200 | 22051E ИП212-200 ЭТ ИУ | ТО (работы на высоте от 1,5 до 5 м) | май.24 ноя.24 | НВА 08180906 | 1 извещатель | 2 | 4.2 | 0.43 | 1 | 1 | 0.86 | 3.61 | 10CYE50CB004 | 10UBS | 10UBS00R313
7825 | 10CYE50CB004-B45 | 3 | Извещатель пожарный дымовой | 22051E-64/IV ИП212-200 | 22051E ИП212-200 ЭТ ИУ | ТО (работы на высоте от 1,5 до 5 м) | май.24 ноя.24 | НВА 08180906 | 1 извещатель | 2 | 4.2 | 0.43 | 1 | 1 | 0.86 | 3.61 | 10CYE50CB004 | 10UBS | 10UBS04R118
7826 | 10CYE50CB004-B46 | 3 | Извещатель пожарный дымовой | 22051E-64/IV ИП212-200 | 22051E ИП212-200 ЭТ ИУ | ТО (работы на высоте от 1,5 до 5 м) | май.24 ноя.24 | НВА 08180906 | 1 извещатель | 2 | 4.2 | 0.43 | 1 | 1 | 0.86 | 3.61 | 10CYE50CB004 | 10UBS | 10UBS04R118
7827 | 10CYE50CB004-B47 | 3 | Извещатель пожарный дымовой | 22051E-64/IV ИП212-200 | 22051E ИП212-200 ЭТ ИУ | ТО (работы на высоте от 1,5 до 5 м) | май.24 ноя.24 | НВА 08180906 | 1 извещатель | 2 | 4.2 | 0.43 | 1 | 1 | 0.86 | 3.61 | 10CYE50CB004 | 10UBS | 10UBS04R119
7828 | 10CYE50CB004-B48 | 3 | Извещатель пожарный дымовой | 22051E-64/IV ИП212-200 | 22051E ИП212-200 ЭТ ИУ | ТО (работы на высоте от 1,5 до 5 м) | май.24 ноя.24 | НВА 08180906 | 1 извещатель | 2 | 4.2 | 0.43 | 1 | 1 | 0.86 | 3.61 | 10CYE50CB004 | 10UBS | 10UBS04R119
7829 | 10CYE50CB004-B49 | 3 | Извещатель пожарный дымовой | 22051E-64/IV ИП212-200 | 22051E ИП212-200 ЭТ ИУ | ТО (работы на высоте от 1,5 до 5 м) | май.24 ноя.24 | НВА 08180906 | 1 извещатель | 2 | 4.2 | 0.43 | 1 | 1 | 0.86 | 3.61 | 10CYE50CB004 | 10UBS | 10UBS04R132
7830 | 10CYE50CB004-B50 | 3 | Извещатель пожарный дымовой | 22051E-64/IV ИП212-200 | 22051E ИП212-200 ЭТ ИУ | ТО (работы на высоте от 1,5 до 5 м) | май.24 ноя.24 | НВА 08180906 | 1 извещатель | 2 | 4.2 | 0.43 | 1 | 1 | 0.86 | 3.61 | 10CYE50CB004 | 10UBS | 10UBS04R132
7831 | 10CYE50CB004-B51 | 3 | Извещатель пожарный дымовой | 22051E-64/IV ИП212-200 | 22051E ИП212-200 ЭТ ИУ | ТО (работы на высоте от 1,5 до 5 м) | май.24 ноя.24 | НВА 08180906 | 1 извещатель | 2 | 4.2 | 0.43 | 1 | 1 | 0.86 | 3.61 | 10CYE50CB004 | 10UBS | 10UBS04R218
7832 | 10CYE50CB004-B52 | 3 | Извещатель пожарный дымовой | 22051E-64/IV ИП212-200 | 22051E ИП212-200 ЭТ ИУ | ТО (работы на высоте от 1,5 до 5 м) | май.24 ноя.24 | НВА 08180906 | 1 извещатель | 2 | 4.2 | 0.43 | 1 | 1 | 0.86 | 3.61 | 10CYE50CB004 | 10UBS | 10UBS04R218
7833 | 10CYE50CB004-B53 | 3 | Извещатель пожарный дымовой | 22051E-64/IV ИП212-200 | 22051E ИП212-200 ЭТ ИУ | ТО (работы на высоте от 1,5 до 5 м) | май.24 ноя.24 | НВА 08180906 | 1 извещатель | 2 | 4.2 | 0.43 | 1 | 1 | 0.86 | 3.61 | 10CYE50CB004 | 10UBS | 10UBS04R219
7834 | 10CYE50CB004-B54 | 3 | Извещатель пожарный дымовой | 22051E-64/IV ИП212-200 | 22051E ИП212-200 ЭТ ИУ | ТО (работы на высоте от 1,5 до 5 м) | май.24 ноя.24 | НВА 08180906 | 1 извещатель | 2 | 4.2 | 0.43 | 1 | 1 | 0.86 | 3.61 | 10CYE50CB004 | 10UBS | 10UBS04R219
7835 | 10CYE50CB004-B57 | 3 | Извещатель пожарный дымовой | 22051E-64/IV ИП212-200 | 22051E ИП212-200 ЭТ ИУ | ТО (работы на высоте от 1,5 до 5 м) | май.24 ноя.24 | НВА 08180906 | 1 извещатель | 2 | 4.2 | 0.43 | 1 | 1 | 0.86 | 3.61 | 10CYE50CB004 | 10UBS | 10UBS04R318
7836 | 10CYE50CB004-B58 | 3 | Извещатель пожарный дымовой | 22051E-64/IV ИП212-200 | 22051E ИП212-200 ЭТ ИУ | ТО (работы на высоте от 1,5 до 5 м) | май.24 ноя.24 | НВА 08180906 | 1 извещатель | 2 | 4.2 | 0.43 | 1 | 1 | 0.86 | 3.61 | 10CYE50CB004 | 10UBS | 10UBS04R318
7837 | 10CYE50CB004-B59 | 3 | Извещатель пожарный дымовой | 22051E-64/IV ИП212-200 | 22051E ИП212-200 ЭТ ИУ | ТО (работы на высоте от 1,5 до 5 м) | май.24 ноя.24 | НВА 08180906 | 1 извещатель | 2 | 4.2 | 0.43 | 1 | 1 | 0.86 | 3.61 | 10CYE50CB004 | 10UBS | 10UBS04R319
7838 | 10CYE50CB004-B60 | 3 | Извещатель пожарный дымовой | 22051E-64/IV ИП212-200 | 22051E ИП212-200 ЭТ ИУ | ТО (работы на высоте от 1,5 до 5 м) | май.24 ноя.24 | НВА 08180906 | 1 извещатель | 2 | 4.2 | 0.43 | 1 | 1 | 0.86 | 3.61 | 10CYE50CB004 | 10UBS | 10UBS04R319
7839 | 10CYE50CB004-B67 | 3 | Извещатель пожарный дымовой | 22051E-64/IV ИП212-200 | 22051E ИП212-200 ЭТ ИУ | ТО (работы на высоте от 1,5 до 5 м) | май.24 ноя.24 | НВА 08180906 | 1 извещатель | 2 | 4.2 | 0.43 | 1 | 1 | 0.86 | 3.61 | 10CYE50CB004 | 10UBS | 10UBS10R122
7840 | 10CYE50CB004-B68 | 3 | Извещатель пожарный дымовой | 22051E-64/IV ИП212-200 | 22051E ИП212-200 ЭТ ИУ | ТО (работы на высоте от 1,5 до 5 м) | май.24 ноя.24 | НВА 08180906 | 1 извещатель | 2 | 4.2 | 0.43 | 1 | 1 | 0.86 | 3.61 | 10CYE50CB004 | 10UBS | 10UBS10R122
7841 | 10CYE50CB004-B75 | 3 | Извещатель пожарный дымовой | 22051E-64/IV ИП212-200 | 22051E ИП212-200 ЭТ ИУ | ТО (работы на высоте от 1,5 до 5 м) | май.24 ноя.24 | НВА 08180906 | 1 извещатель | 2 | 4.2 | 0.43 | 1 | 1 | 0.86 | 3.61 | 10CYE50CB004 | 10UBS | 10UBS00R134
7842 | 10CYE50CB004-B76 | 3 | Извещатель пожарный дымовой | 22051E-64/IV ИП212-200 | 22051E ИП212-200 ЭТ ИУ | ТО (работы на высоте от 1,5 до 5 м) | май.24 ноя.24 | НВА 08180906 | 1 извещатель | 2 | 4.2 | 0.43 | 1 | 1 | 0.86 | 3.61 | 10CYE50CB004 | 10UBS | 10UBS00R134
7843 | 10CYE50CB004-B87 | 3 | Извещатель пожарный дымовой | 22051E-64/IV ИП212-200 | 22051E ИП212-200 ЭТ ИУ | ТО (работы на высоте от 1,5 до 5 м) | май.24 ноя.24 | НВА 08180906 | 1 извещатель | 2 | 4.2 | 0.43 | 1 | 1 | 0.86 | 3.61 | 10CYE50CB004 | 10UBS | 10UBS00R114
7844 | 10CYE50CB004-B88 | 3 | Извещатель пожарный дымовой | 22051E-64/IV ИП212-200 | 22051E ИП212-200 ЭТ ИУ | ТО (работы на высоте от 1,5 до 5 м) | май.24 ноя.24 | НВА 08180906 | 1 извещатель | 2 | 4.2 | 0.43 | 1 | 1 | 0.86 | 3.61 | 10CYE50CB004 | 10UBS | 10UBS00R114
7845 | 10CYE50CB004-B89 | 3 | Извещатель пожарный дымовой | 22051E-64/IV ИП212-200 | 22051E ИП212-200 ЭТ ИУ | ТО (работы на высоте от 1,5 до 5 м) | май.24 ноя.24 | НВА 08180906 | 1 извещатель | 2 | 4.2 | 0.43 | 1 | 1 | 0.86 | 3.61 | 10CYE50CB004 | 10UBS | 10UBS00R214
7846 | 10CYE50CB004-B90 | 3 | Извещатель пожарный дымовой | 22051E-64/IV ИП212-200 | 22051E ИП212-200 ЭТ ИУ | ТО (работы на высоте от 1,5 до 5 м) | май.24 ноя.24 | НВА 08180906 | 1 извещатель | 2 | 4.2 | 0.43 | 1 | 1 | 0.86 | 3.61 | 10CYE50CB004 | 10UBS | 10UBS00R214
7847 | 10CYE50CB004-B91 | 3 | Извещатель пожарный дымовой | 22051E-64/IV ИП212-200 | 22051E ИП212-200 ЭТ ИУ | ТО (работы на высоте от 1,5 до 5 м) | май.24 ноя.24 | НВА 08180906 | 1 извещатель | 2 | 4.2 | 0.43 | 1 | 1 | 0.86 | 3.61 | 10CYE50CB004 | 10UBS | 10UBS00R314
7848 | 10CYE50CB004-B92 | 3 | Извещатель пожарный дымовой | 22051E-64/IV ИП212-200 | 22051E ИП212-200 ЭТ ИУ | ТО (работы на высоте от 1,5 до 5 м) | май.24 ноя.24 | НВА 08180906 | 1 извещатель | 2 | 4.2 | 0.43 | 1 | 1 | 0.86 | 3.61 | 10CYE50CB004 | 10UBS | 10UBS00R314
7849 | 10CYE50CB004-B95 | 3 | Извещатель пожарный дымовой | 22051E-64/IV ИП212-200 | 22051E ИП212-200 ЭТ ИУ | ТО (работы на высоте от 1,5 до 5 м) | май.24 ноя.24 | НВА 08180906 | 1 извещатель | 2 | 4.2 | 0.43 | 1 | 1 | 0.86 | 3.61 | 10CYE50CB004 | 10UBS | 10UBS10R132
7850 | 10CYE50CB004-B96 | 3 | Извещатель пожарный дымовой | 22051E-64/IV ИП212-200 | 22051E ИП212-200 ЭТ ИУ | ТО (работы на высоте от 1,5 до 5 м) | май.24 ноя.24 | НВА 08180906 | 1 извещатель | 2 | 4.2 | 0.43 | 1 | 1 | 0.86 | 3.61 | 10CYE50CB004 | 10UBS | 10UBS10R132
7851 | 10CYE50CB005-H31 |  | Оповещатель звуковой | CWSO-RR-W1 | CWSO_CWSS ЭТ ИУ | ТО (работы на высоте от 1,5 до 5 м) | 2024-05-01 | НВА08181801 | 1 извещатель | 1 | 3.8 | 0.23 | 1 | 1 | 0.23 | 0.87 | 10CYE50CB005 | 10UBS
7852 | 10CYE50CB005-H32 |  | Оповещатель звуковой | CWSO-RR-W1 | CWSO_CWSS ЭТ ИУ | ТО (работы на высоте от 1,5 до 5 м) | 2024-05-01 | НВА08181801 | 1 извещатель | 1 | 3.8 | 0.23 | 1 | 1 | 0.23 | 0.87 | 10CYE50CB005 | 10UBS
7853 | 10CYE50CB005-H33 |  | Оповещатель звуковой | CWSO-RR-W1 | CWSO_CWSS ЭТ ИУ | ТО (работы на высоте от 1,5 до 5 м) | 2024-05-01 | НВА08181801 | 1 извещатель | 1 | 3.8 | 0.23 | 1 | 1 | 0.23 | 0.87 | 10CYE50CB005 | 10UBS
7854 | 10CYE50CB005-H34 |  | Оповещатель звуковой | CWSO-RR-W1 | CWSO_CWSS ЭТ ИУ | ТО (работы на высоте от 1,5 до 5 м) | 2024-05-01 | НВА08181801 | 1 извещатель | 1 | 3.8 | 0.23 | 1 | 1 | 0.23 | 0.87 | 10CYE50CB005 | 10UBS
7855 | 10CYE50CB005-H35 |  | Оповещатель звуковой | CWSO-RR-W1 | CWSO_CWSS ЭТ ИУ | ТО (работы на высоте от 1,5 до 5 м) | 2024-05-01 | НВА08181801 | 1 извещатель | 1 | 3.8 | 0.23 | 1 | 1 | 0.23 | 0.87 | 10CYE50CB005 | 10UBS
7856 | 10CYE50CB005-H36 |  | Оповещатель звуковой | CWSO-RR-W1 | CWSO_CWSS ЭТ ИУ | ТО (работы на высоте от 1,5 до 5 м) | 2024-05-01 | НВА08181801 | 1 извещатель | 1 | 3.8 | 0.23 | 1 | 1 | 0.23 | 0.87 | 10CYE50CB005 | 10UBS
7857 | 10CYE50CB005-H37 |  | Оповещатель звуковой | CWSO-RR-W1 | CWSO_CWSS ЭТ ИУ | ТО (работы на высоте от 1,5 до 5 м) | 2024-05-01 | НВА08181801 | 1 извещатель | 1 | 3.8 | 0.23 | 1 | 1 | 0.23 | 0.87 | 10CYE50CB005 | 10UBS
7858 | 10CYE50CB005-H38 |  | Оповещатель звуковой | CWSO | CWSO_CWSS ЭТ ИУ | ТО (работы на высоте от 1,5 до 5 м) | 2024-05-01 | НВА08181801 | 1 извещатель | 1 | 3.8 | 0.23 | 1 | 1 | 0.23 | 0.87 | 10CYE50CB005 | 10UBS
7859 | 10CYE50CB005-H39 |  | Оповещатель звуковой | CWSO | CWSO_CWSS ЭТ ИУ | ТО (работы на высоте от 1,5 до 5 м) | 2024-05-01 | НВА08181801 | 1 извещатель | 1 | 3.8 | 0.23 | 1 | 1 | 0.23 | 0.87 | 10CYE50CB005 | 10UBS
7860 | 10CYE50CB005-H40 |  | Оповещатель звуковой | CWSO | CWSO_CWSS ЭТ ИУ | ТО (работы на высоте от 1,5 до 5 м) | 2024-05-01 | НВА08181801 | 1 извещатель | 1 | 3.8 | 0.23 | 1 | 1 | 0.23 | 0.87 | 10CYE50CB005 | 10UBS
7861 | 10CYE50CB005-H41 |  | Оповещатель звуковой | CWSO-RR-W1 | CWSO_CWSS ЭТ ИУ | ТО (работы на высоте от 1,5 до 5 м) | 2024-05-01 | НВА08181801 | 1 извещатель | 1 | 3.8 | 0.23 | 1 | 1 | 0.23 | 0.87 | 10CYE50CB005 | 10UBS
7862 | 10CYE50CB005-H42 |  | Оповещатель звуковой | CWSO-RR-W1 | CWSO_CWSS ЭТ ИУ | ТО (работы на высоте от 1,5 до 5 м) | 2024-05-01 | НВА08181801 | 1 извещатель | 1 | 3.8 | 0.23 | 1 | 1 | 0.23 | 0.87 | 10CYE50CB005 | 10UBS
7863 | 10CYE50CB005-H43 |  | Оповещатель звуковой | CWSO | CWSO_CWSS ЭТ ИУ | ТО (работы на высоте от 1,5 до 5 м) | 2024-05-01 | НВА08181801 | 1 извещатель | 1 | 3.8 | 0.23 | 1 | 1 | 0.23 | 0.87 | 10CYE50CB005 | 10UBS
7864 | 10CYE50CB005-H44 |  | Оповещатель звуковой | CWSO | CWSO_CWSS ЭТ ИУ | ТО (работы на высоте от 1,5 до 5 м) | 2024-05-01 | НВА08181801 | 1 извещатель | 1 | 3.8 | 0.23 | 1 | 1 | 0.23 | 0.87 | 10CYE50CB005 | 10UBS
7865 | 10CYE50CB005-H45 |  | Оповещатель звуковой | CWSO-RR-W1 | CWSO_CWSS ЭТ ИУ | ТО (работы на высоте от 1,5 до 5 м) | 2024-05-01 | НВА08181801 | 1 извещатель | 1 | 3.8 | 0.23 | 1 | 1 | 0.23 | 0.87 | 10CYE50CB005 | 10UBS
7866 | 10CYE50CB005-H46 |  | Оповещатель звуковой | CWSO-RR-W1 | CWSO_CWSS ЭТ ИУ | ТО (работы на высоте от 1,5 до 5 м) | 2024-05-01 | НВА08181801 | 1 извещатель | 1 | 3.8 | 0.23 | 1 | 1 | 0.23 | 0.87 | 10CYE50CB005 | 10UBS
7867 | 10CYE50CB005-H47 |  | Оповещатель звуковой | CWSO-RR-W1 | CWSO_CWSS ЭТ ИУ | ТО (работы на высоте от 1,5 до 5 м) | 2024-05-01 | НВА08181801 | 1 извещатель | 1 | 3.8 | 0.23 | 1 | 1 | 0.23 | 0.87 | 10CYE50CB005 | 10UBS
7868 | 10CYE50CB005-H48 |  | Оповещатель звуковой | CWSO-RR-W1 | CWSO_CWSS ЭТ ИУ | ТО (работы на высоте от 1,5 до 5 м) | 2024-05-01 | НВА08181801 | 1 извещатель | 1 | 3.8 | 0.23 | 1 | 1 | 0.23 | 0.87 | 10CYE50CB005 | 10UBS
7869 | 10CYE50CB005-H49 |  | Оповещатель звуковой | CWSO-RR-W1 | CWSO_CWSS ЭТ ИУ | ТО (работы на высоте от 1,5 до 5 м) | 2024-05-01 | НВА08181801 | 1 извещатель | 1 | 3.8 | 0.23 | 1 | 1 | 0.23 | 0.87 | 10CYE50CB005 | 10UBS
7870 | 10CYE50CB005-H50 |  | Оповещатель звуковой | CWSO-RR-W1 | CWSO_CWSS ЭТ ИУ | ТО (работы на высоте от 1,5 до 5 м) | 2024-05-01 | НВА08181801 | 1 извещатель | 1 | 3.8 | 0.23 | 1 | 1 | 0.23 | 0.87 | 10CYE50CB005 | 10UBS
7871 | 10CYE50CB005-H51 |  | Оповещатель звуковой | CWSO | CWSO_CWSS ЭТ ИУ | ТО (работы на высоте от 1,5 до 5 м) | 2024-05-01 | НВА08181801 | 1 извещатель | 1 | 3.8 | 0.23 | 1 | 1 | 0.23 | 0.87 | 10CYE50CB005 | 10UBS
7872 | 10CYE50CB005-H52 |  | Оповещатель звуковой | CWSO | CWSO_CWSS ЭТ ИУ | ТО (работы на высоте от 1,5 до 5 м) | 2024-05-01 | НВА08181801 | 1 извещатель | 1 | 3.8 | 0.23 | 1 | 1 | 0.23 | 0.87 | 10CYE50CB005 | 10UBS
7873 | 10CYE50CB005-H53 |  | Оповещатель звуковой | CWSO | CWSO_CWSS ЭТ ИУ | ТО (работы на высоте от 1,5 до 5 м) | 2024-05-01 | НВА08181801 | 1 извещатель | 1 | 3.8 | 0.23 | 1 | 1 | 0.23 | 0.87 | 10CYE50CB005 | 10UBS
7874 | 10CYE50CB005-H54 |  | Оповещатель звуковой | CWSO | CWSO_CWSS ЭТ ИУ | ТО (работы на высоте от 1,5 до 5 м) | 2024-05-01 | НВА08181801 | 1 извещатель | 1 | 3.8 | 0.23 | 1 | 1 | 0.23 | 0.87 | 10CYE50CB005 | 10UBS
7875 | 10CYE50CB005-H55 |  | Оповещатель звуковой | CWSO | CWSO_CWSS ЭТ ИУ | ТО (работы на высоте от 1,5 до 5 м) | 2024-05-01 | НВА08181801 | 1 извещатель | 1 | 3.8 | 0.23 | 1 | 1 | 0.23 | 0.87 | 10CYE50CB005 | 10UBS
7876 | 10CYE50CB005-H56 |  | Оповещатель звуковой | CWSO | CWSO_CWSS ЭТ ИУ | ТО (работы на высоте от 1,5 до 5 м) | 2024-05-01 | НВА08181801 | 1 извещатель | 1 | 3.8 | 0.23 | 1 | 1 | 0.23 | 0.87 | 10CYE50CB005 | 10UBS
7877 | 10CYE50CB005-H57 |  | Оповещатель звуковой | CWSO | CWSO_CWSS ЭТ ИУ | ТО (работы на высоте от 1,5 до 5 м) | 2024-05-01 | НВА08181801 | 1 извещатель | 1 | 3.8 | 0.23 | 1 | 1 | 0.23 | 0.87 | 10CYE50CB005 | 10UBS
7878 | 10CYE50CB005-H58 |  | Оповещатель звуковой | CWSO | CWSO_CWSS ЭТ ИУ | ТО (работы на высоте от 1,5 до 5 м) | 2024-05-01 | НВА08181801 | 1 извещатель | 1 | 3.8 | 0.23 | 1 | 1 | 0.23 | 0.87 | 10CYE50CB005 | 10UBS
7879 | 10CYE50CB005-H59 |  | Оповещатель звуковой | CWSO | CWSO_CWSS ЭТ ИУ | ТО (работы на высоте от 1,5 до 5 м) | 2024-05-01 | НВА08181801 | 1 извещатель | 1 | 3.8 | 0.23 | 1 | 1 | 0.23 | 0.87 | 10CYE50CB005 | 10UBS
7880 | 10CYE50CB005-H60 |  | Оповещатель звуковой | CWSO | CWSO_CWSS ЭТ ИУ | ТО (работы на высоте от 1,5 до 5 м) | 2024-05-01 | НВА08181801 | 1 извещатель | 1 | 3.8 | 0.23 | 1 | 1 | 0.23 | 0.87 | 10CYE50CB005 | 10UBS
7881 | 10CYE50CB005-H61 |  | Оповещатель звуковой | CWSO | CWSO_CWSS ЭТ ИУ | ТО (работы на высоте от 1,5 до 5 м) | 2024-05-01 | НВА08181801 | 1 извещатель | 1 | 3.8 | 0.23 | 1 | 1 | 0.23 | 0.87 | 10CYE50CB005 | 10UBS
7882 | 10CYE50CB005-H62 |  | Оповещатель звуковой | CWSO | CWSO_CWSS ЭТ ИУ | ТО (работы на высоте от 1,5 до 5 м) | 2024-05-01 | НВА08181801 | 1 извещатель | 1 | 3.8 | 0.23 | 1 | 1 | 0.23 | 0.87 | 10CYE50CB005 | 10UBS
7883 | 10CYE50CB005-H63 |  | Оповещатель звуковой | CWSO | CWSO_CWSS ЭТ ИУ | ТО (работы на высоте от 1,5 до 5 м) | 2024-05-01 | НВА08181801 | 1 извещатель | 1 | 3.8 | 0.23 | 1 | 1 | 0.23 | 0.87 | 10CYE50CB005 | 10UBS
7884 | 10CYE50CB005-H64 |  | Оповещатель звуковой | CWSO | CWSO_CWSS ЭТ ИУ | ТО (работы на высоте от 1,5 до 5 м) | 2024-05-01 | НВА08181801 | 1 извещатель | 1 | 3.8 | 0.23 | 1 | 1 | 0.23 | 0.87 | 10CYE50CB005 | 10UBS
7885 | 10CYE50CB005-H65 |  | Оповещатель звуковой | CWSO | CWSO_CWSS ЭТ ИУ | ТО (работы на высоте от 1,5 до 5 м) | 2024-05-01 | НВА08181801 | 1 извещатель | 1 | 3.8 | 0.23 | 1 | 1 | 0.23 | 0.87 | 10CYE50CB005 | 10UBS
7886 | 10CYE50CB005-H66 |  | Оповещатель звуковой | CWSO | CWSO_CWSS ЭТ ИУ | ТО (работы на высоте от 1,5 до 5 м) | 2024-05-01 | НВА08181801 | 1 извещатель | 1 | 3.8 | 0.23 | 1 | 1 | 0.23 | 0.87 | 10CYE50CB005 | 10UBS
7887 | 10CYE50CB005-H67 |  | Оповещатель звуковой | CWSO | CWSO_CWSS ЭТ ИУ | ТО (работы на высоте от 1,5 до 5 м) | 2024-05-01 | НВА08181801 | 1 извещатель | 1 | 3.8 | 0.23 | 1 | 1 | 0.23 | 0.87 | 10CYE50CB005 | 10UBS
7888 | 10CYE50CB005-H68 |  | Оповещатель звуковой | CWSO | CWSO_CWSS ЭТ ИУ | ТО (работы на высоте от 1,5 до 5 м) | 2024-05-01 | НВА08181801 | 1 извещатель | 1 | 3.8 | 0.23 | 1 | 1 | 0.23 | 0.87 | 10CYE50CB005 | 10UBS
7889 | 10CYE50CB005-H69 |  | Оповещатель звуковой | CWSO | CWSO_CWSS ЭТ ИУ | ТО (работы на высоте от 1,5 до 5 м) | 2024-05-01 | НВА08181801 | 1 извещатель | 1 | 3.8 | 0.23 | 1 | 1 | 0.23 | 0.87 | 10CYE50CB005 | 10UBS
7890 | 10CYE50CB005-H70 |  | Оповещатель звуковой | CWSO | CWSO_CWSS ЭТ ИУ | ТО (работы на высоте от 1,5 до 5 м) | 2024-05-01 | НВА08181801 | 1 извещатель | 1 | 3.8 | 0.23 | 1 | 1 | 0.23 | 0.87 | 10CYE50CB005 | 10UBS
7891 | 10CYE50CB005-H71 |  | Оповещатель звуковой | CWSO | CWSO_CWSS ЭТ ИУ | ТО (работы на высоте от 1,5 до 5 м) | 2024-05-01 | НВА08181801 | 1 извещатель | 1 | 3.8 | 0.23 | 1 | 1 | 0.23 | 0.87 | 10CYE50CB005 | 10UBS
7892 | 10CYE50CB005-H72 |  | Оповещатель звуковой | CWSO | CWSO_CWSS ЭТ ИУ | ТО (работы на высоте от 1,5 до 5 м) | 2024-05-01 | НВА08181801 | 1 извещатель | 1 | 3.8 | 0.23 | 1 | 1 | 0.23 | 0.87 | 10CYE50CB005 | 10UBS
7893 | 10CYE50CB005-H73 |  | Оповещатель звуковой | CWSO | CWSO_CWSS ЭТ ИУ | ТО (работы на высоте от 1,5 до 5 м) | 2024-05-01 | НВА08181801 | 1 извещатель | 1 | 3.8 | 0.23 | 1 | 1 | 0.23 | 0.87 | 10CYE50CB005 | 10UBS
7894 | 10CYE50CB006-B01 | 3 | Извещатель пожарный дымовой | 22051E-64/IV ИП212-200 | 22051E ИП212-200 ЭТ ИУ | ТО (работы на высоте от 1,5 до 5 м) | май.24 ноя.24 | НВА 08180906 | 1 извещатель | 2 | 4.2 | 0.43 | 1 | 1 | 0.86 | 3.61 | 10CYE50CB006 | 10UBS | 10UBS97R111
7895 | 10CYE50CB006-B02 | 3 | Извещатель пожарный дымовой | 22051E-64/IV ИП212-200 | 22051E ИП212-200 ЭТ ИУ | ТО (работы на высоте от 1,5 до 5 м) | май.24 ноя.24 | НВА 08180906 | 1 извещатель | 2 | 4.2 | 0.43 | 1 | 1 | 0.86 | 3.61 | 10CYE50CB006 | 10UBS | 10UBS97R111
7896 | 10CYE50CB006-B03 | 3 | Извещатель пожарный дымовой | 22051E-64/IV ИП212-200 | 22051E ИП212-200 ЭТ ИУ | ТО (работы на высоте от 1,5 до 5 м) | май.24 ноя.24 | НВА 08180906 | 1 извещатель | 2 | 4.2 | 0.43 | 1 | 1 | 0.86 | 3.61 | 10CYE50CB006 | 10UBS | 10UBS97R111
7897 | 10CYE50CB006-B04 | 3 | Извещатель пожарный дымовой | 22051E-64/IV ИП212-200 | 22051E ИП212-200 ЭТ ИУ | ТО (работы на высоте от 1,5 до 5 м) | май.24 ноя.24 | НВА 08180906 | 1 извещатель | 2 | 4.2 | 0.43 | 1 | 1 | 0.86 | 3.61 | 10CYE50CB006 | 10UBS | 10UBS97R211
7898 | 10CYE50CB006-B05 | 3 | Извещатель пожарный дымовой | 22051E-64/IV ИП212-200 | 22051E ИП212-200 ЭТ ИУ | ТО (работы на высоте от 1,5 до 5 м) | май.24 ноя.24 | НВА 08180906 | 1 извещатель | 2 | 4.2 | 0.43 | 1 | 1 | 0.86 | 3.61 | 10CYE50CB006 | 10UBS | 10UBS97R211
7899 | 10CYE50CB006-B06 | 3 | Извещатель пожарный дымовой | 22051E-64/IV ИП212-200 | 22051E ИП212-200 ЭТ ИУ | ТО (работы на высоте от 1,5 до 5 м) | май.24 ноя.24 | НВА 08180906 | 1 извещатель | 2 | 4.2 | 0.43 | 1 | 1 | 0.86 | 3.61 | 10CYE50CB006 | 10UBS | 10UBS97R211
7900 | 10CYE50CB006-B07 | 3 | Извещатель пожарный дымовой | 22051E-64/IV ИП212-200 | 22051E ИП212-200 ЭТ ИУ | ТО (работы на высоте от 1,5 до 5 м) | май.24 ноя.24 | НВА 08180906 | 1 извещатель | 2 | 4.2 | 0.43 | 1 | 1 | 0.86 | 3.61 | 10CYE50CB006 | 10UBS | 10UBS97R125
7901 | 10CYE50CB006-B08 | 3 | Извещатель пожарный дымовой | 22051E-64/IV ИП212-200 | 22051E ИП212-200 ЭТ ИУ | ТО (работы на высоте от 1,5 до 5 м) | май.24 ноя.24 | НВА 08180906 | 1 извещатель | 2 | 4.2 | 0.43 | 1 | 1 | 0.86 | 3.61 | 10CYE50CB006 | 10UBS | 10UBS97R125
7902 | 10CYE50CB006-B09 | 3 | Извещатель пожарный дымовой | 22051E-64/IV ИП212-200 | 22051E ИП212-200 ЭТ ИУ | ТО (работы на высоте от 1,5 до 5 м) | май.24 ноя.24 | НВА 08180906 | 1 извещатель | 2 | 4.2 | 0.43 | 1 | 1 | 0.86 | 3.61 | 10CYE50CB006 | 10UBS | 10UBS97R110
7903 | 10CYE50CB006-B10 | 3 | Извещатель пожарный дымовой | 22051E-64/IV ИП212-200 | 22051E ИП212-200 ЭТ ИУ | ТО (работы на высоте от 1,5 до 5 м) | май.24 ноя.24 | НВА 08180906 | 1 извещатель | 2 | 4.2 | 0.43 | 1 | 1 | 0.86 | 3.61 | 10CYE50CB006 | 10UBS | 10UBS97R110
7904 | 10CYE50CB006-B11 | 3 | Извещатель пожарный дымовой | 22051E-64/IV ИП212-200 | 22051E ИП212-200 ЭТ ИУ | ТО (работы на высоте от 1,5 до 5 м) | май.24 ноя.24 | НВА 08180906 | 1 извещатель | 2 | 4.2 | 0.43 | 1 | 1 | 0.86 | 3.61 | 10CYE50CB006 | 10UBS | 10UBS97R110
7905 | 10CYE50CB006-B12 | 3 | Извещатель пожарный дымовой | 22051E-64/IV ИП212-200 | 22051E ИП212-200 ЭТ ИУ | ТО (работы на высоте от 1,5 до 5 м) | май.24 ноя.24 | НВА 08180906 | 1 извещатель | 2 | 4.2 | 0.43 | 1 | 1 | 0.86 | 3.61 | 10CYE50CB006 | 10UBS | 10UBS97R110
7906 | 10CYE50CB006-B13 | 3 | Извещатель пожарный дымовой | 22051E-64/IV ИП212-200 | 22051E ИП212-200 ЭТ ИУ | ТО (работы на высоте от 1,5 до 5 м) | май.24 ноя.24 | НВА 08180906 | 1 извещатель | 2 | 4.2 | 0.43 | 1 | 1 | 0.86 | 3.61 | 10CYE50CB006 | 10UBS | 10UBS97R110
7907 | 10CYE50CB006-B14 | 3 | Извещатель пожарный дымовой | 22051E-64/IV ИП212-200 | 22051E ИП212-200 ЭТ ИУ | ТО (работы на высоте от 1,5 до 5 м) | май.24 ноя.24 | НВА 08180906 | 1 извещатель | 2 | 4.2 | 0.43 | 1 | 1 | 0.86 | 3.61 | 10CYE50CB006 | 10UBS | 10UBS97R110
7908 | 10CYE50CB006-B15 | 3 | Извещатель пожарный дымовой | 22051E-64/IV ИП212-200 | 22051E ИП212-200 ЭТ ИУ | ТО (работы на высоте от 1,5 до 5 м) | май.24 ноя.24 | НВА 08180906 | 1 извещатель | 2 | 4.2 | 0.43 | 1 | 1 | 0.86 | 3.61 | 10CYE50CB006 | 10UBS | 10UBS97R110
7909 | 10CYE50CB006-B16 | 3 | Извещатель пожарный дымовой | 22051E-64/IV ИП212-200 | 22051E ИП212-200 ЭТ ИУ | ТО (работы на высоте от 1,5 до 5 м) | май.24 ноя.24 | НВА 08180906 | 1 извещатель | 2 | 4.2 | 0.43 | 1 | 1 | 0.86 | 3.61 | 10CYE50CB006 | 10UBS | 10UBS97R110
7910 | 10CYE50CB007-B01 | 3 | Извещатель пожарный дымовой | 22051E-64/IV ИП212-200 | 22051E ИП212-200 ЭТ ИУ | ТО (работы на высоте от 1,5 до 5 м) | май.24 ноя.24 | НВА 08180906 | 1 извещатель | 2 | 4.2 | 0.43 | 1 | 1 | 0.86 | 3.61 | 10CYE50CB007 | 10UBS | 10UBS97R311
7911 | 10CYE50CB007-B02 | 3 | Извещатель пожарный дымовой | 22051E-64/IV ИП212-200 | 22051E ИП212-200 ЭТ ИУ | ТО (работы на высоте от 1,5 до 5 м) | май.24 ноя.24 | НВА 08180906 | 1 извещатель | 2 | 4.2 | 0.43 | 1 | 1 | 0.86 | 3.61 | 10CYE50CB007 | 10UBS | 10UBS97R311
7912 | 10CYE50CB007-B03 | 3 | Извещатель пожарный дымовой | 22051E-64/IV ИП212-200 | 22051E ИП212-200 ЭТ ИУ | ТО (работы на высоте от 1,5 до 5 м) | май.24 ноя.24 | НВА 08180906 | 1 извещатель | 2 | 4.2 | 0.43 | 1 | 1 | 0.86 | 3.61 | 10CYE50CB007 | 10UBS | 10UBS97R311
7913 | 10CYE50CB007-B04 | 3 | Извещатель пожарный дымовой | 22051E-64/IV ИП212-200 | 22051E ИП212-200 ЭТ ИУ | ТО (работы на высоте от 1,5 до 5 м) | май.24 ноя.24 | НВА 08180906 | 1 извещатель | 2 | 4.2 | 0.43 | 1 | 1 | 0.86 | 3.61 | 10CYE50CB007 | 10UBS | 10UBS97R411
7914 | 10CYE50CB007-B05 | 3 | Извещатель пожарный дымовой | 22051E-64/IV ИП212-200 | 22051E ИП212-200 ЭТ ИУ | ТО (работы на высоте от 1,5 до 5 м) | май.24 ноя.24 | НВА 08180906 | 1 извещатель | 2 | 4.2 | 0.43 | 1 | 1 | 0.86 | 3.61 | 10CYE50CB007 | 10UBS | 10UBS97R411
7915 | 10CYE50CB007-B06 | 3 | Извещатель пожарный дымовой | 22051E-64/IV ИП212-200 | 22051E ИП212-200 ЭТ ИУ | ТО (работы на высоте от 1,5 до 5 м) | май.24 ноя.24 | НВА 08180906 | 1 извещатель | 2 | 4.2 | 0.43 | 1 | 1 | 0.86 | 3.61 | 10CYE50CB007 | 10UBS | 10UBS97R411
7916 | 10CYE50CB007-B07 | 3 | Извещатель пожарный дымовой | 22051E-64/IV ИП212-200 | 22051E ИП212-200 ЭТ ИУ | ТО (работы на высоте от 1,5 до 5 м) | май.24 ноя.24 | НВА 08180906 | 1 извещатель | 2 | 4.2 | 0.43 | 1 | 1 | 0.86 | 3.61 | 10CYE50CB007 | 10UBS | 10UBS97R423
7917 | 10CYE50CB007-B08 | 3 | Извещатель пожарный дымовой | 22051E-64/IV ИП212-200 | 22051E ИП212-200 ЭТ ИУ | ТО (работы на высоте от 1,5 до 5 м) | май.24 ноя.24 | НВА 08180906 | 1 извещатель | 2 | 4.2 | 0.43 | 1 | 1 | 0.86 | 3.61 | 10CYE50CB007 | 10UBS | 10UBS97R423
7918 | 10CYE50CB007-B09 | 3 | Извещатель пожарный дымовой | 22051E-64/IV ИП212-200 | 22051E ИП212-200 ЭТ ИУ | ТО (работы на высоте от 1,5 до 5 м) | май.24 ноя.24 | НВА 08180906 | 1 извещатель | 2 | 4.2 | 0.43 | 1 | 1 | 0.86 | 3.61 | 10CYE50CB007 | 10UBS | 10UBS97R317
7919 | 10CYE50CB007-B10 | 3 | Извещатель пожарный дымовой | 22051E-64/IV ИП212-200 | 22051E ИП212-200 ЭТ ИУ | ТО (работы на высоте от 1,5 до 5 м) | май.24 ноя.24 | НВА 08180906 | 1 извещатель | 2 | 4.2 | 0.43 | 1 | 1 | 0.86 | 3.61 | 10CYE50CB007 | 10UBS | 10UBS97R317
7920 | 10CYE50CB007-B11 | 3 | Извещатель пожарный дымовой | 22051E-64/IV ИП212-200 | 22051E ИП212-200 ЭТ ИУ | ТО (работы на высоте от 1,5 до 5 м) | май.24 ноя.24 | НВА 08180906 | 1 извещатель | 2 | 4.2 | 0.43 | 1 | 1 | 0.86 | 3.61 | 10CYE50CB007 | 10UBS | 10UBS97R317
7921 | 10CYE50CB007-B12 | 3 | Извещатель пожарный дымовой | 22051E-64/IV ИП212-200 | 22051E ИП212-200 ЭТ ИУ | ТО (работы на высоте от 1,5 до 5 м) | май.24 ноя.24 | НВА 08180906 | 1 извещатель | 2 | 4.2 | 0.43 | 1 | 1 | 0.86 | 3.61 | 10CYE50CB007 | 10UBS | 10UBS97R317
7922 | 10CYE50CB007-B13 | 3 | Извещатель пожарный дымовой | 22051E-64/IV ИП212-200 | 22051E ИП212-200 ЭТ ИУ | ТО (работы на высоте от 1,5 до 5 м) | май.24 ноя.24 | НВА 08180906 | 1 извещатель | 2 | 4.2 | 0.43 | 1 | 1 | 0.86 | 3.61 | 10CYE50CB007 | 10UBS | 10UBS97R317
7923 | 10CYE50CB007-B14 | 3 | Извещатель пожарный дымовой | 22051E-64/IV ИП212-200 | 22051E ИП212-200 ЭТ ИУ | ТО (работы на высоте от 1,5 до 5 м) | май.24 ноя.24 | НВА 08180906 | 1 извещатель | 2 | 4.2 | 0.43 | 1 | 1 | 0.86 | 3.61 | 10CYE50CB007 | 10UBS | 10UBS97R317
7924 | 10CYE50CB007-B15 | 3 | Извещатель пожарный дымовой | 22051E-64/IV ИП212-200 | 22051E ИП212-200 ЭТ ИУ | ТО (работы на высоте от 1,5 до 5 м) | май.24 ноя.24 | НВА 08180906 | 1 извещатель | 2 | 4.2 | 0.43 | 1 | 1 | 0.86 | 3.61 | 10CYE50CB007 | 10UBS | 10UBS97R317
7925 | 10CYE50CB007-B16 | 3 | Извещатель пожарный дымовой | 22051E-64/IV ИП212-200 | 22051E ИП212-200 ЭТ ИУ | ТО (работы на высоте от 1,5 до 5 м) | май.24 ноя.24 | НВА 08180906 | 1 извещатель | 2 | 4.2 | 0.43 | 1 | 1 | 0.86 | 3.61 | 10CYE50CB007 | 10UBS | 10UBS97R317
7926 | 10CYE50CB007-B17 | 3 | Извещатель пожарный дымовой | 22051E-64/IV ИП212-200 | 22051E ИП212-200 ЭТ ИУ | ТО (работы на высоте от 1,5 до 5 м) | май.24 ноя.24 | НВА 08180906 | 1 извещатель | 2 | 4.2 | 0.43 | 1 | 1 | 0.86 | 3.61 | 10CYE50CB007 | 10UBS | 10UBS97R317
7927 | 10CYE50GH201-H31 |  | Блок оповещения «ГАЗ! УХОДИ!» | БОП-03Ф3 |  | ТО (работы на высоте от 1,5 до 5 м) | 2024-05-01 | НВА08181905 | 1 извещатель | 1 | 3 | 0.7 | 1 | 1 | 0.7 | 2.1 | 10CYE50GH201 | 10UBS | 10UBS97R111
7928 | 10CYE50GH201-H32 |  | Блок оповещения «ГАЗ! УХОДИ!» | БОП-03Ф3 |  | ТО (работы на высоте от 1,5 до 5 м) | 2024-05-01 | НВА08181905 | 1 извещатель | 1 | 3 | 0.7 | 1 | 1 | 0.7 | 2.1 | 10CYE50GH201 | 10UBS | 10UBS97R125
7929 | 10CYE50GH201-H33 |  | Блок оповещения «ГАЗ! УХОДИ!» | БОП-03Ф3 |  | ТО (работы на высоте от 1,5 до 5 м) | 2024-05-01 | НВА08181905 | 1 извещатель | 1 | 3 | 0.7 | 1 | 1 | 0.7 | 2.1 | 10CYE50GH201 | 10UBS | 10UBS97R211
7930 | 10CYE50GH201-H34 |  | Блок оповещения «ГАЗ! НЕ ВХОДИТЬ!» | БОП-03Ф4 |  | ТО (работы на высоте от 1,5 до 5 м) | 2024-05-01 | НВА08181905 | 1 извещатель | 1 | 3 | 0.7 | 1 | 1 | 0.7 | 2.1 | 10CYE50GH201 | 10UBS | 10UBS97R120
7931 | 10CYE50GH201-H35 |  | Блок оповещения «ГАЗ! НЕ ВХОДИТЬ!» | БОП-03Ф4 |  | ТО (работы на высоте от 1,5 до 5 м) | 2024-05-01 | НВА08181905 | 1 извещатель | 1 | 3 | 0.7 | 1 | 1 | 0.7 | 2.1 | 10CYE50GH201 | 10UBS
7932 | 10CYE50GH201-H36 |  | Блок оповещения «ГАЗ! НЕ ВХОДИТЬ!» | БОП-03Ф4 |  | ТО (работы на высоте от 1,5 до 5 м) | 2024-05-01 | НВА08181905 | 1 извещатель | 1 | 3 | 0.7 | 1 | 1 | 0.7 | 2.1 | 10CYE50GH201 | 10UBS | 10UBS97R121
7933 | 10CYE50GH201-H37 |  | Блок оповещения «АВТОМАТИКА ОТКЛЮЧЕНА!» | БОП-03Ф2 |  | ТО (работы на высоте от 1,5 до 5 м) | 2024-05-01 | НВА08181905 | 1 извещатель | 1 | 3 | 0.7 | 1 | 1 | 0.7 | 2.1 | 10CYE50GH201 | 10UBS | 10UBS97R120
7934 | 10CYE50GH201-H37 |  | Блок оповещения «АВТОМАТИКА ОТКЛЮЧЕНА!» | БОП-03Ф2 |  | ТО (работы на высоте от 1,5 до 5 м) | 2024-05-01 | НВА08181905 | 1 извещатель | 1 | 3 | 0.7 | 1 | 1 | 0.7 | 2.1 | 10CYE50GH201 | 10UBS | 10UBS97R120
7935 | 10CYE50GH201-H38 |  | Блок оповещения «АВТОМАТИКА ОТКЛЮЧЕНА!» | БОП-03Ф2 |  | ТО (работы на высоте от 1,5 до 5 м) | 2024-05-01 | НВА08181905 | 1 извещатель | 1 | 3 | 0.7 | 1 | 1 | 0.7 | 2.1 | 10CYE50GH201 | 10UBS | 10UBS97R121
7936 | 10CYE50GH201-H38 |  | Блок оповещения «АВТОМАТИКА ОТКЛЮЧЕНА!» | БОП-03Ф2 |  | ТО (работы на высоте от 1,5 до 5 м) | 2024-05-01 | НВА08181905 | 1 извещатель | 1 | 3 | 0.7 | 1 | 1 | 0.7 | 2.1 | 10CYE50GH201 | 10UBS | 10UBS97R121
7937 | 10CYE50GH201-H39 |  | Блок оповещения «АВТОМАТИКА ОТКЛЮЧЕНА!» | БОП-03Ф2 |  | ТО (работы на высоте от 1,5 до 5 м) | 2024-05-01 | НВА08181905 | 1 извещатель | 1 | 3 | 0.7 | 1 | 1 | 0.7 | 2.1 | 10CYE50GH201 | 10UBS | 10UBS97R121
7938 | 10CYE50GH201-H39 |  | Блок оповещения «АВТОМАТИКА ОТКЛЮЧЕНА!» | БОП-03Ф2 |  | ТО (работы на высоте от 1,5 до 5 м) | 2024-05-01 | НВА08181905 | 1 извещатель | 1 | 3 | 0.7 | 1 | 1 | 0.7 | 2.1 | 10CYE50GH201 | 10UBS | 10UBS97R121
7939 | 10CYE50GH202-H31 |  | Блок оповещения «ГАЗ! УХОДИ!» | БОП-03Ф3 |  | ТО (работы на высоте от 1,5 до 5 м) | 2024-05-01 | НВА08181905 | 1 извещатель | 1 | 3 | 0.7 | 1 | 1 | 0.7 | 2.1 | 10CYE50GH202 | 10UBS | 10UBS97R311
7940 | 10CYE50GH202-H32 |  | Блок оповещения «ГАЗ! УХОДИ!» | БОП-03ФМ3 |  | ТО (работы на высоте от 1,5 до 5 м) | 2024-05-01 | НВА08181905 | 1 извещатель | 1 | 3 | 0.7 | 1 | 1 | 0.7 | 2.1 | 10CYE50GH202 | 10UBS | 10UBS97R411
7941 | 10CYE50GH202-H33 |  | Блок оповещения «ГАЗ! УХОДИ!» | БОП-03Ф3 |  | ТО (работы на высоте от 1,5 до 5 м) | 2024-05-01 | НВА08181905 | 1 извещатель | 1 | 3 | 0.7 | 1 | 1 | 0.7 | 2.1 | 10CYE50GH202 | 10UBS | 10UBS97R423
7942 | 10CYE50GH202-H34 |  | Блок оповещения «ГАЗ! НЕ ВХОДИТЬ!» | БОП-03Ф4 |  | ТО (работы на высоте от 1,5 до 5 м) | 2024-05-01 | НВА08181905 | 1 извещатель | 1 | 3 | 0.7 | 1 | 1 | 0.7 | 2.1 | 10CYE50GH202 | 10UBS | 10UBS97R320
7943 | 10CYE50GH202-H35 |  | Блок оповещения «ГАЗ! НЕ ВХОДИТЬ!» | БОП-03Ф4 |  | ТО (работы на высоте от 1,5 до 5 м) | 2024-05-01 | НВА08181905 | 1 извещатель | 1 | 3 | 0.7 | 1 | 1 | 0.7 | 2.1 | 10CYE50GH202 | 10UBS
7944 | 10CYE50GH202-H36 |  | Блок оповещения «ГАЗ! НЕ ВХОДИТЬ!» | БОП-03Ф4 |  | ТО (работы на высоте от 1,5 до 5 м) | 2024-05-01 | НВА08181905 | 1 извещатель | 1 | 3 | 0.7 | 1 | 1 | 0.7 | 2.1 | 10CYE50GH202 | 10UBS
7945 | 10CYE50GH202-H37 |  | Блок оповещения «АВТОМАТИКА ОТКЛЮЧЕНА!» | БОП-03Ф2 |  | ТО (работы на высоте от 1,5 до 5 м) | 2024-05-01 | НВА08181905 | 1 извещатель | 1 | 3 | 0.7 | 1 | 1 | 0.7 | 2.1 | 10CYE50GH202 | 10UBS | 10UBS97R320
7946 | 10CYE50GH202-H37 |  | Блок оповещения «АВТОМАТИКА ОТКЛЮЧЕНА!» | БОП-03Ф2 |  | ТО (работы на высоте от 1,5 до 5 м) | 2024-05-01 | НВА08181905 | 1 извещатель | 1 | 3 | 0.7 | 1 | 1 | 0.7 | 2.1 | 10CYE50GH202 | 10UBS | 10UBS97R320
7947 | 10CYE50GH202-H38 |  | Блок оповещения «АВТОМАТИКА ОТКЛЮЧЕНА!» | БОП-03Ф2 |  | ТО (работы на высоте от 1,5 до 5 м) | 2024-05-01 | НВА08181905 | 1 извещатель | 1 | 3 | 0.7 | 1 | 1 | 0.7 | 2.1 | 10CYE50GH202 | 10UBS | 10UBS97R320
7948 | 10CYE50GH202-H38 |  | Блок оповещения «АВТОМАТИКА ОТКЛЮЧЕНА!» | БОП-03Ф2 |  | ТО (работы на высоте от 1,5 до 5 м) | 2024-05-01 | НВА08181905 | 1 извещатель | 1 | 3 | 0.7 | 1 | 1 | 0.7 | 2.1 | 10CYE50GH202 | 10UBS | 10UBS97R320
7949 | 10CYE50GH202-H39 |  | Блок оповещения «АВТОМАТИКА ОТКЛЮЧЕНА!» | БОП-03Ф2 |  | ТО (работы на высоте от 1,5 до 5 м) | 2024-05-01 | НВА08181905 | 1 извещатель | 1 | 3 | 0.7 | 1 | 1 | 0.7 | 2.1 | 10CYE50GH202 | 10UBS | 10UBS97R320
7950 | 10CYE50GH202-H39 |  | Блок оповещения «АВТОМАТИКА ОТКЛЮЧЕНА!» | БОП-03Ф2 |  | ТО (работы на высоте от 1,5 до 5 м) | 2024-05-01 | НВА08181905 | 1 извещатель | 1 | 3 | 0.7 | 1 | 1 | 0.7 | 2.1 | 10CYE50GH202 | 10UBS | 10UBS97R320
7951 | 10CYE51CB001-B51 | 3 | Извещатель пожарный дымовой | 22051E-64/IV ИП212-200 | 22051E ИП212-200 ЭТ ИУ | ТО (работы на высоте от 1,5 до 5 м) | май.24 ноя.24 | НВА 08180906 | 1 извещатель | 2 | 4.2 | 0.43 | 1 | 1 | 0.86 | 3.61 | 10CYE51CB001 | 10UJZ | 10UJZ93R111
7952 | 10CYE51CB001-B52 | 3 | Извещатель пожарный дымовой | 22051E-64/IV ИП212-200 | 22051E ИП212-200 ЭТ ИУ | ТО (работы на высоте от 1,5 до 5 м) | май.24 ноя.24 | НВА 08180906 | 1 извещатель | 2 | 4.2 | 0.43 | 1 | 1 | 0.86 | 3.61 | 10CYE51CB001 | 10UJZ | 10UJZ93R111
7953 | 10CYE51CB001-B53 | 3 | Извещатель пожарный дымовой | 22051E-64/IV ИП212-200 | 22051E ИП212-200 ЭТ ИУ | ТО (работы на высоте от 1,5 до 5 м) | май.24 ноя.24 | НВА 08180906 | 1 извещатель | 2 | 4.2 | 0.43 | 1 | 1 | 0.86 | 3.61 | 10CYE51CB001 | 10UJZ | 10UJZ93R111
7954 | 10CYE51CB001-B54 | 3 | Извещатель пожарный дымовой | 22051EI-64/IV ИП212-200/1 | 22051E ИП212-200 ЭТ ИУ | ТО (работы на высоте от 1,5 до 5 м) | май.24 ноя.24 | НВА 08180906 | 1 извещатель | 2 | 4.2 | 0.43 | 1 | 1 | 0.86 | 3.61 | 10CYE51CB001 | 10UJZ | 10UJZ93R111
7955 | 10CYE51CB001-B55 | 3 | Извещатель пожарный дымовой | 22051E-64/IV ИП212-200 | 22051E ИП212-200 ЭТ ИУ | ТО (работы на высоте от 1,5 до 5 м) | май.24 ноя.24 | НВА 08180906 | 1 извещатель | 2 | 4.2 | 0.43 | 1 | 1 | 0.86 | 3.61 | 10CYE51CB001 | 10UJZ | 10UJZ93R111
7956 | 10CYE51CB001-B56 | 3 | Извещатель пожарный дымовой | 22051E-64/IV ИП212-200 | 22051E ИП212-200 ЭТ ИУ | ТО (работы на высоте от 1,5 до 5 м) | май.24 ноя.24 | НВА 08180906 | 1 извещатель | 2 | 4.2 | 0.43 | 1 | 1 | 0.86 | 3.61 | 10CYE51CB001 | 10UJZ | 10UJZ93R111
7957 | 10CYE51CB001-B57 | 3 | Извещатель пожарный дымовой | 22051EI-64/IV ИП212-200/1 | 22051E ИП212-200 ЭТ ИУ | ТО (работы на высоте от 1,5 до 5 м) | май.24 ноя.24 | НВА 08180906 | 1 извещатель | 2 | 4.2 | 0.43 | 1 | 1 | 0.86 | 3.61 | 10CYE51CB001 | 10UJZ | 10UJZ93R111
7958 | 10CYE51CB001-B58 | 3 | Извещатель пожарный дымовой | 22051E-64/IV ИП212-200 | 22051E ИП212-200 ЭТ ИУ | ТО (работы на высоте от 1,5 до 5 м) | май.24 ноя.24 | НВА 08180906 | 1 извещатель | 2 | 4.2 | 0.43 | 1 | 1 | 0.86 | 3.61 | 10CYE51CB001 | 10UJZ | 10UJZ93R111
7959 | 10CYE51CB001-B59 | 3 | Извещатель пожарный дымовой | 22051E-64/IV ИП212-200 | 22051E ИП212-200 ЭТ ИУ | ТО (работы на высоте от 1,5 до 5 м) | май.24 ноя.24 | НВА 08180906 | 1 извещатель | 2 | 4.2 | 0.43 | 1 | 1 | 0.86 | 3.61 | 10CYE51CB001 | 10UJZ | 10UJZ93R111
7960 | 10CYE51CB001-B60 | 3 | Извещатель пожарный дымовой | 22051E-64/IV ИП212-200 | 22051E ИП212-200 ЭТ ИУ | ТО (работы на высоте от 1,5 до 5 м) | май.24 ноя.24 | НВА 08180906 | 1 извещатель | 2 | 4.2 | 0.43 | 1 | 1 | 0.86 | 3.61 | 10CYE51CB001 | 10UJZ | 10UJZ93R111
7961 | 10CYE51CB001-B61 | 3 | Извещатель пожарный дымовой | 22051E-64/IV ИП212-200 | 22051E ИП212-200 ЭТ ИУ | ТО (работы на высоте от 1,5 до 5 м) | май.24 ноя.24 | НВА 08180906 | 1 извещатель | 2 | 4.2 | 0.43 | 1 | 1 | 0.86 | 3.61 | 10CYE51CB001 | 10UJZ | 10UJZ93R111
7962 | 10CYE51CB001-B62 | 3 | Извещатель пожарный дымовой | 22051E-64/IV ИП212-200 | 22051E ИП212-200 ЭТ ИУ | ТО (работы на высоте от 1,5 до 5 м) | май.24 ноя.24 | НВА 08180906 | 1 извещатель | 2 | 4.2 | 0.43 | 1 | 1 | 0.86 | 3.61 | 10CYE51CB001 | 10UJZ | 10UJZ93R111
7963 | 10CYE51CB001-B63 | 3 | Извещатель пожарный дымовой | 22051E-64/IV ИП212-200 | 22051E ИП212-200 ЭТ ИУ | ТО (работы на высоте от 1,5 до 5 м) | май.24 ноя.24 | НВА 08180906 | 1 извещатель | 2 | 4.2 | 0.43 | 1 | 1 | 0.86 | 3.61 | 10CYE51CB001 | 10UJZ | 10UJZ93R111
7964 | 10CYE51CB001-H51 |  | Оповещатель звуковой адресный | WSO-PR-N64 |  | ТО (работы на высоте от 1,5 до 5 м) | 2024-05-01 | НВА08181801 | 1 извещатель | 1 | 3.8 | 0.23 | 1 | 1 | 0.23 | 0.87 | 10CYE51CB001 | 10UJZ | 10UJZ93R112
7965 | 10CYE51CB001-H81 |  | Оповещатель звуковой адресный | WSO-PR-N64 |  | ТО (работы на высоте от 1,5 до 5 м) | 2024-05-01 | НВА08181801 | 1 извещатель | 1 | 3.8 | 0.23 | 1 | 1 | 0.23 | 0.87 | 10CYE51CB001 | 10UJZ | 10UJZ93R112
7966 | 10CYE51CB001-H82 |  | Оповещатель звуковой адресный | WSO-PR-N64 |  | ТО (работы на высоте от 1,5 до 5 м) | 2024-05-01 | НВА08181801 | 1 извещатель | 1 | 3.8 | 0.23 | 1 | 1 | 0.23 | 0.87 | 10CYE51CB001 | 10UJZ | 10UJZ93R112
7967 | 10CYE51CB001-H83 |  | Оповещатель звуковой адресный | WSO-PR-N64 |  | ТО (работы на высоте от 1,5 до 5 м) | 2024-05-01 | НВА08181801 | 1 извещатель | 1 | 3.8 | 0.23 | 1 | 1 | 0.23 | 0.87 | 10CYE51CB001 | 10UJZ | 10UJZ93R111
7968 | 10CYE51CB001-H84 |  | Оповещатель звуковой адресный | WSO-PR-N64 |  | ТО (работы на высоте от 1,5 до 5 м) | 2024-05-01 | НВА08181801 | 1 извещатель | 1 | 3.8 | 0.23 | 1 | 1 | 0.23 | 0.87 | 10CYE51CB001 | 10UJZ | 10UJZ93R111
7969 | 10CYE51CB001-H85 |  | Оповещатель звуковой адресный | WSO-PR-N64 |  | ТО (работы на высоте от 1,5 до 5 м) | 2024-05-01 | НВА08181801 | 1 извещатель | 1 | 3.8 | 0.23 | 1 | 1 | 0.23 | 0.87 | 10CYE51CB001 | 10UJZ | 10UJZ93R111
7970 | 10CYE51CB002-B01 | 3 | Извещатель пожарный дымовой | 22051E-64/IV ИП212-200 | 22051E ИП212-200 ЭТ ИУ | ТО (работы на высоте от 1,5 до 5 м) | май.24 ноя.24 | НВА 08180906 | 1 извещатель | 2 | 4.2 | 0.43 | 1 | 1 | 0.86 | 3.61 | 10CYE51CB002 | 10UJE | 10UJE93R532
7971 | 10CYE51CB002-B02 | 3 | Извещатель пожарный дымовой | 22051E-64/IV ИП212-200 | 22051E ИП212-200 ЭТ ИУ | ТО (работы на высоте от 1,5 до 5 м) | май.24 ноя.24 | НВА 08180906 | 1 извещатель | 2 | 4.2 | 0.43 | 1 | 1 | 0.86 | 3.61 | 10CYE51CB002 | 10UJE | 10UJE93R532
7972 | 10CYE51CB002-B03 | 3 | Извещатель пожарный дымовой | 22051E-64/IV ИП212-200 | 22051E ИП212-200 ЭТ ИУ | ТО (работы на высоте от 1,5 до 5 м) | май.24 ноя.24 | НВА 08180906 | 1 извещатель | 2 | 4.2 | 0.43 | 1 | 1 | 0.86 | 3.61 | 10CYE51CB002 | 10UJE | 10UJE97R531
7973 | 10CYE51CB002-B04 | 3 | Извещатель пожарный дымовой | 22051E-64/IV ИП212-200 | 22051E ИП212-200 ЭТ ИУ | ТО (работы на высоте от 1,5 до 5 м) | май.24 ноя.24 | НВА 08180906 | 1 извещатель | 2 | 4.2 | 0.43 | 1 | 1 | 0.86 | 3.61 | 10CYE51CB002 | 10UJE | 10UJE97R531
7974 | 10CYE51CB002-B05 | 3 | Извещатель пожарный дымовой | 22051E-64/IV ИП212-200 | 22051E ИП212-200 ЭТ ИУ | ТО (работы на высоте от 1,5 до 5 м) | май.24 ноя.24 | НВА 08180906 | 1 извещатель | 2 | 4.2 | 0.43 | 1 | 1 | 0.86 | 3.61 | 10CYE51CB002 | 10UJE | 10UJE97R531
7975 | 10CYE51CB002-B06 | 3 | Извещатель пожарный дымовой | 22051E-64/IV ИП212-200 | 22051E ИП212-200 ЭТ ИУ | ТО (работы на высоте от 1,5 до 5 м) | май.24 ноя.24 | НВА 08180906 | 1 извещатель | 2 | 4.2 | 0.43 | 1 | 1 | 0.86 | 3.61 | 10CYE51CB002 | 10UJE | 10UJE97R531
7976 | 10CYE51CB002-B07 | 3 | Извещатель пожарный дымовой | 22051E-64/IV ИП212-200 | 22051E ИП212-200 ЭТ ИУ | ТО (работы на высоте от 1,5 до 5 м) | май.24 ноя.24 | НВА 08180906 | 1 извещатель | 2 | 4.2 | 0.43 | 1 | 1 | 0.86 | 3.61 | 10CYE51CB002 | 10UJE | 10UJE97R521
7977 | 10CYE51CB002-B08 | 3 | Извещатель пожарный дымовой | 22051E-64/IV ИП212-200 | 22051E ИП212-200 ЭТ ИУ | ТО (работы на высоте от 1,5 до 5 м) | май.24 ноя.24 | НВА 08180906 | 1 извещатель | 2 | 4.2 | 0.43 | 1 | 1 | 0.86 | 3.61 | 10CYE51CB002 | 10UJE | 10UJE97R111
7978 | 10CYE51CB002-B09 | 3 | Извещатель пожарный дымовой | 22051E-64/IV ИП212-200 | 22051E ИП212-200 ЭТ ИУ | ТО (работы на высоте от 1,5 до 5 м) | май.24 ноя.24 | НВА 08180906 | 1 извещатель | 2 | 4.2 | 0.43 | 1 | 1 | 0.86 | 3.61 | 10CYE51CB002 | 10UJE | 10UJE97R111
7979 | 10CYE51CB002-B10 | 3 | Извещатель пожарный дымовой | 22051E-64/IV ИП212-200 | 22051E ИП212-200 ЭТ ИУ | ТО (работы на высоте от 1,5 до 5 м) | май.24 ноя.24 | НВА 08180906 | 1 извещатель | 2 | 4.2 | 0.43 | 1 | 1 | 0.86 | 3.61 | 10CYE51CB002 | 10UJE | 10UJE97R111
7980 | 10CYE51CB002-B11 | 3 | Извещатель пожарный дымовой | 22051E-64/IV ИП212-200 | 22051E ИП212-200 ЭТ ИУ | ТО (работы на высоте от 1,5 до 5 м) | май.24 ноя.24 | НВА 08180906 | 1 извещатель | 2 | 4.2 | 0.43 | 1 | 1 | 0.86 | 3.61 | 10CYE51CB002 | 10UJE | 10UJE97R111
7981 | 10CYE51CB002-B12 | 3 | Извещатель пожарный дымовой | 22051E-64/IV ИП212-200 | 22051E ИП212-200 ЭТ ИУ | ТО (работы на высоте от 1,5 до 5 м) | май.24 ноя.24 | НВА 08180906 | 1 извещатель | 2 | 4.2 | 0.43 | 1 | 1 | 0.86 | 3.61 | 10CYE51CB002 | 10UJE | 10UJE97R111
7982 | 10CYE51CB002-B14 | 3 | Извещатель пожарный дымовой | 22051E-64/IV ИП212-200 | 22051E ИП212-200 ЭТ ИУ | ТО (работы на высоте от 1,5 до 5 м) | май.24 ноя.24 | НВА 08180906 | 1 извещатель | 2 | 4.2 | 0.43 | 1 | 1 | 0.86 | 3.61 | 10CYE51CB002 | 10UJE | 10UJE97R111
7983 | 10CYE51CB002-B15 | 3 | Извещатель пожарный дымовой | 22051E-64/IV ИП212-200 | 22051E ИП212-200 ЭТ ИУ | ТО (работы на высоте от 1,5 до 5 м) | май.24 ноя.24 | НВА 08180906 | 1 извещатель | 2 | 4.2 | 0.43 | 1 | 1 | 0.86 | 3.61 | 10CYE51CB002 | 10UJE | 10UJE97R533
7984 | 10CYE51CB002-B16 | 3 | Извещатель пожарный дымовой | 22051E-64/IV ИП212-200 | 22051E ИП212-200 ЭТ ИУ | ТО (работы на высоте от 1,5 до 5 м) | май.24 ноя.24 | НВА 08180906 | 1 извещатель | 2 | 4.2 | 0.43 | 1 | 1 | 0.86 | 3.61 | 10CYE51CB002 | 10UJE | 10UJE97R533
7985 | 10CYE51CB002-B17 | 3 | Извещатель пожарный дымовой | 22051E-64/IV ИП212-200 | 22051E ИП212-200 ЭТ ИУ | ТО (работы на высоте от 1,5 до 5 м) | май.24 ноя.24 | НВА 08180906 | 1 извещатель | 2 | 4.2 | 0.43 | 1 | 1 | 0.86 | 3.61 | 10CYE51CB002 | 10UJE | 10UJE97R533
7986 | 10CYE51CB002-B18 | 3 | Извещатель пожарный дымовой | 22051E-64/IV ИП212-200 | 22051E ИП212-200 ЭТ ИУ | ТО (работы на высоте от 1,5 до 5 м) | май.24 ноя.24 | НВА 08180906 | 1 извещатель | 2 | 4.2 | 0.43 | 1 | 1 | 0.86 | 3.61 | 10CYE51CB002 | 10UJE | 10UJE97R533
7987 | 10CYE51CB002-B19 | 3 | Извещатель пожарный дымовой | 22051E-64/IV ИП212-200 | 22051E ИП212-200 ЭТ ИУ | ТО (работы на высоте от 1,5 до 5 м) | май.24 ноя.24 | НВА 08180906 | 1 извещатель | 2 | 4.2 | 0.43 | 1 | 1 | 0.86 | 3.61 | 10CYE51CB002 | 10UJE | 10UJE97R533
7988 | 10CYE51CB002-B20 | 3 | Извещатель пожарный дымовой | 22051E-64/IV ИП212-200 | 22051E ИП212-200 ЭТ ИУ | ТО (работы на высоте от 1,5 до 5 м) | май.24 ноя.24 | НВА 08180906 | 1 извещатель | 2 | 4.2 | 0.43 | 1 | 1 | 0.86 | 3.61 | 10CYE51CB002 | 10UJE | 10UJE97R533
7989 | 10CYE51CB002-B21 | 3 | Извещатель пожарный дымовой | 22051E-64/IV ИП212-200 | 22051E ИП212-200 ЭТ ИУ | ТО (работы на высоте от 1,5 до 5 м) | май.24 ноя.24 | НВА 08180906 | 1 извещатель | 2 | 4.2 | 0.43 | 1 | 1 | 0.86 | 3.61 | 10CYE51CB002 | 10UJE | 10UJE93R513
7990 | 10CYE51CB002-B22 | 3 | Извещатель пожарный дымовой | 22051E-64/IV ИП212-200 | 22051E ИП212-200 ЭТ ИУ | ТО (работы на высоте от 1,5 до 5 м) | май.24 ноя.24 | НВА 08180906 | 1 извещатель | 2 | 4.2 | 0.43 | 1 | 1 | 0.86 | 3.61 | 10CYE51CB002 | 10UJE | 10UJE93R513
7991 | 10CYE51CB002-B23 | 3 | Извещатель пожарный дымовой | 22051E-64/IV ИП212-200 | 22051E ИП212-200 ЭТ ИУ | ТО (работы на высоте от 1,5 до 5 м) | май.24 ноя.24 | НВА 08180906 | 1 извещатель | 2 | 4.2 | 0.43 | 1 | 1 | 0.86 | 3.61 | 10CYE51CB002 | 10UJE | 10UJE93R513
7992 | 10CYE51CB002-B24 | 3 | Извещатель пожарный дымовой | 22051E-64/IV ИП212-200 | 22051E ИП212-200 ЭТ ИУ | ТО (работы на высоте от 1,5 до 5 м) | май.24 ноя.24 | НВА 08180906 | 1 извещатель | 2 | 4.2 | 0.43 | 1 | 1 | 0.86 | 3.61 | 10CYE51CB002 | 10UJE | 10UJE93R511
7993 | 10CYE51CB002-B25 | 3 | Извещатель пожарный дымовой | 22051E-64/IV ИП212-200 | 22051E ИП212-200 ЭТ ИУ | ТО (работы на высоте от 1,5 до 5 м) | май.24 ноя.24 | НВА 08180906 | 1 извещатель | 2 | 4.2 | 0.43 | 1 | 1 | 0.86 | 3.61 | 10CYE51CB002 | 10UJE | 10UJE93R511
7994 | 10CYE51CB002-H31 |  | Оповещатель звуковой | CWSO | CWSO_CWSS ЭТ ИУ | ТО (работы на высоте от 1,5 до 5 м) | 2024-05-01 | НВА08181801 | 1 извещатель | 1 | 3.8 | 0.23 | 1 | 1 | 0.23 | 0.87 | 10CYE51CB002 | 10UJE | 10UJE97R512
7995 | 10CYE51CB003-B01 | 3 | Извещатель пожарный дымовой | 22051E-64/IV ИП212-200 | 22051E ИП212-200 ЭТ ИУ | ТО (работы на высоте от 1,5 до 5 м) | май.24 ноя.24 | НВА 08180906 | 1 извещатель | 2 | 4.2 | 0.43 | 1 | 1 | 0.86 | 3.61 | 10CYE51CB003 | 10UJE | 10UJE11R536
7996 | 10CYE51CB003-B02 | 3 | Извещатель пожарный дымовой | 22051E-64/IV ИП212-200 | 22051E ИП212-200 ЭТ ИУ | ТО (работы на высоте от 1,5 до 5 м) | май.24 ноя.24 | НВА 08180906 | 1 извещатель | 2 | 4.2 | 0.43 | 1 | 1 | 0.86 | 3.61 | 10CYE51CB003 | 10UJE | 10UJE11R533
7997 | 10CYE51CB003-B03 | 3 | Извещатель пожарный дымовой | 22051E-64/IV ИП212-200 | 22051E ИП212-200 ЭТ ИУ | ТО (работы на высоте от 1,5 до 5 м) | май.24 ноя.24 | НВА 08180906 | 1 извещатель | 2 | 4.2 | 0.43 | 1 | 1 | 0.86 | 3.61 | 10CYE51CB003 | 10UJE | 10UJE11R532
7998 | 10CYE51CB003-B04 | 3 | Извещатель пожарный дымовой | 22051E-64/IV ИП212-200 | 22051E ИП212-200 ЭТ ИУ | ТО (работы на высоте от 1,5 до 5 м) | май.24 ноя.24 | НВА 08180906 | 1 извещатель | 2 | 4.2 | 0.43 | 1 | 1 | 0.86 | 3.61 | 10CYE51CB003 | 10UJE | 10UJE11R532
7999 | 10CYE51CB003-B05 | 3 | Извещатель пожарный дымовой | 22051E-64/IV ИП212-200 | 22051E ИП212-200 ЭТ ИУ | ТО (работы на высоте от 1,5 до 5 м) | май.24 ноя.24 | НВА 08180906 | 1 извещатель | 2 | 4.2 | 0.43 | 1 | 1 | 0.86 | 3.61 | 10CYE51CB003 | 10UJE | 10UJE11R532
8000 | 10CYE51CB003-B06 | 3 | Извещатель пожарный дымовой | 22051E-64/IV ИП212-200 | 22051E ИП212-200 ЭТ ИУ | ТО (работы на высоте от 1,5 до 5 м) | май.24 ноя.24 | НВА 08180906 | 1 извещатель | 2 | 4.2 | 0.43 | 1 | 1 | 0.86 | 3.61 | 10CYE51CB003 | 10UJE | 10UJE11R533
8001 | 10CYE51CB003-B07 | 3 | Извещатель пожарный дымовой | 22051E-64/IV ИП212-200 | 22051E ИП212-200 ЭТ ИУ | ТО (работы на высоте от 1,5 до 5 м) | май.24 ноя.24 | НВА 08180906 | 1 извещатель | 2 | 4.2 | 0.43 | 1 | 1 | 0.86 | 3.61 | 10CYE51CB003 | 10UJE | 10UJE11R531
8002 | 10CYE51CB003-B08 | 3 | Извещатель пожарный дымовой | 22051E-64/IV ИП212-200 | 22051E ИП212-200 ЭТ ИУ | ТО (работы на высоте от 1,5 до 5 м) | май.24 ноя.24 | НВА 08180906 | 1 извещатель | 2 | 4.2 | 0.43 | 1 | 1 | 0.86 | 3.61 | 10CYE51CB003 | 10UJE | 10UJE11R531
8003 | 10CYE51CB003-B09 | 3 | Извещатель пожарный дымовой | 22051E-64/IV ИП212-200 | 22051E ИП212-200 ЭТ ИУ | ТО (работы на высоте от 1,5 до 5 м) | май.24 ноя.24 | НВА 08180906 | 1 извещатель | 2 | 4.2 | 0.43 | 1 | 1 | 0.86 | 3.61 | 10CYE51CB003 | 10UJE | 10UJE11R531
8004 | 10CYE51CB003-B10 | 3 | Извещатель пожарный дымовой | 22051E-64/IV ИП212-200 | 22051E ИП212-200 ЭТ ИУ | ТО (работы на высоте от 1,5 до 5 м) | май.24 ноя.24 | НВА 08180906 | 1 извещатель | 2 | 4.2 | 0.43 | 1 | 1 | 0.86 | 3.61 | 10CYE51CB003 | 10UJE | 10UJE07R531
8005 | 10CYE51CB003-B11 | 3 | Извещатель пожарный дымовой | 22051E-64/IV ИП212-200 | 22051E ИП212-200 ЭТ ИУ | ТО (работы на высоте от 1,5 до 5 м) | май.24 ноя.24 | НВА 08180906 | 1 извещатель | 2 | 4.2 | 0.43 | 1 | 1 | 0.86 | 3.61 | 10CYE51CB003 | 10UJE | 10UJE07R531
8006 | 10CYE51CB003-B12 | 3 | Извещатель пожарный дымовой | 22051E-64/IV ИП212-200 | 22051E ИП212-200 ЭТ ИУ | ТО (работы на высоте от 1,5 до 5 м) | май.24 ноя.24 | НВА 08180906 | 1 извещатель | 2 | 4.2 | 0.43 | 1 | 1 | 0.86 | 3.61 | 10CYE51CB003 | 10UJE | 10UJE07R531
8007 | 10CYE51CB003-B13 | 3 | Извещатель пожарный дымовой | 22051E-64/IV ИП212-200 | 22051E ИП212-200 ЭТ ИУ | ТО (работы на высоте от 1,5 до 5 м) | май.24 ноя.24 | НВА 08180906 | 1 извещатель | 2 | 4.2 | 0.43 | 1 | 1 | 0.86 | 3.61 | 10CYE51CB003 | 10UJE | 10UJE07R533
8008 | 10CYE51CB003-B14 | 3 | Извещатель пожарный дымовой | 22051E-64/IV ИП212-200 | 22051E ИП212-200 ЭТ ИУ | ТО (работы на высоте от 1,5 до 5 м) | май.24 ноя.24 | НВА 08180906 | 1 извещатель | 2 | 4.2 | 0.43 | 1 | 1 | 0.86 | 3.61 | 10CYE51CB003 | 10UJE | 10UJE07R532
8009 | 10CYE51CB003-B15 | 3 | Извещатель пожарный дымовой | 22051E-64/IV ИП212-200 | 22051E ИП212-200 ЭТ ИУ | ТО (работы на высоте от 1,5 до 5 м) | май.24 ноя.24 | НВА 08180906 | 1 извещатель | 2 | 4.2 | 0.43 | 1 | 1 | 0.86 | 3.61 | 10CYE51CB003 | 10UJE | 10UJE07R532
8010 | 10CYE51CB003-B16 | 3 | Извещатель пожарный дымовой | 22051E-64/IV ИП212-200 | 22051E ИП212-200 ЭТ ИУ | ТО (работы на высоте от 1,5 до 5 м) | май.24 ноя.24 | НВА 08180906 | 1 извещатель | 2 | 4.2 | 0.43 | 1 | 1 | 0.86 | 3.61 | 10CYE51CB003 | 10UJE | 10UJE07R532
8011 | 10CYE51CB003-B17 | 3 | Извещатель пожарный дымовой | 22051E-64/IV ИП212-200 | 22051E ИП212-200 ЭТ ИУ | ТО (работы на высоте от 1,5 до 5 м) | май.24 ноя.24 | НВА 08180906 | 1 извещатель | 2 | 4.2 | 0.43 | 1 | 1 | 0.86 | 3.61 | 10CYE51CB003 | 10UJE | 10UJE07R533
8012 | 10CYE51CB003-B18 | 3 | Извещатель пожарный дымовой | 22051E-64/IV ИП212-200 | 22051E ИП212-200 ЭТ ИУ | ТО (работы на высоте от 1,5 до 5 м) | май.24 ноя.24 | НВА 08180906 | 1 извещатель | 2 | 4.2 | 0.43 | 1 | 1 | 0.86 | 3.61 | 10CYE51CB003 | 10UJE | 10UJE08R531
8013 | 10CYE51CB004-B01 | 3 | Извещатель пожарный дымовой | 22051E-64/IV ИП212-200 | 22051E ИП212-200 ЭТ ИУ | ТО (работы на высоте от 1,5 до 5 м) | май.24 ноя.24 | НВА 08180906 | 1 извещатель | 2 | 4.2 | 0.43 | 1 | 1 | 0.86 | 3.61 | 10CYE51CB004 | 10UJE | 10UJE00R524
8014 | 10CYE51CB004-B02 | 3 | Извещатель пожарный дымовой | 22051E-64/IV ИП212-200 | 22051E ИП212-200 ЭТ ИУ | ТО (работы на высоте от 1,5 до 5 м) | май.24 ноя.24 | НВА 08180906 | 1 извещатель | 2 | 4.2 | 0.43 | 1 | 1 | 0.86 | 3.61 | 10CYE51CB004 | 10UJE | 10UJE00R512
8015 | 10CYE51CB004-B03 | 3 | Извещатель пожарный дымовой | 22051E-64/IV ИП212-200 | 22051E ИП212-200 ЭТ ИУ | ТО (работы на высоте от 1,5 до 5 м) | май.24 ноя.24 | НВА 08180906 | 1 извещатель | 2 | 4.2 | 0.43 | 1 | 1 | 0.86 | 3.61 | 10CYE51CB004 | 10UJE | 10UJE00R511
8016 | 10CYE51CB004-B04 | 3 | Извещатель пожарный дымовой | 22051E-64/IV ИП212-200 | 22051E ИП212-200 ЭТ ИУ | ТО (работы на высоте от 1,5 до 5 м) | май.24 ноя.24 | НВА 08180906 | 1 извещатель | 2 | 4.2 | 0.43 | 1 | 1 | 0.86 | 3.61 | 10CYE51CB004 | 10UJE | 10UJE00R511
8017 | 10CYE51CB004-B05 | 3 | Извещатель пожарный дымовой | 22051E-64/IV ИП212-200 | 22051E ИП212-200 ЭТ ИУ | ТО (работы на высоте от 1,5 до 5 м) | май.24 ноя.24 | НВА 08180906 | 1 извещатель | 2 | 4.2 | 0.43 | 1 | 1 | 0.86 | 3.61 | 10CYE51CB004 | 10UJE | 10UJE93R111
8018 | 10CYE51CB004-B06 | 3 | Извещатель пожарный дымовой | 22051E-64/IV ИП212-200 | 22051E ИП212-200 ЭТ ИУ | ТО (работы на высоте от 1,5 до 5 м) | май.24 ноя.24 | НВА 08180906 | 1 извещатель | 2 | 4.2 | 0.43 | 1 | 1 | 0.86 | 3.61 | 10CYE51CB004 | 10UJE | 10UJE93R111
8019 | 10CYE51CB004-B07 | 3 | Извещатель пожарный дымовой | 22051E-64/IV ИП212-200 | 22051E ИП212-200 ЭТ ИУ | ТО (работы на высоте от 1,5 до 5 м) | май.24 ноя.24 | НВА 08180906 | 1 извещатель | 2 | 4.2 | 0.43 | 1 | 1 | 0.86 | 3.61 | 10CYE51CB004 | 10UJE | 10UJE93R111
8020 | 10CYE51CB004-B08 | 3 | Извещатель пожарный дымовой | 22051E-64/IV ИП212-200 | 22051E ИП212-200 ЭТ ИУ | ТО (работы на высоте от 1,5 до 5 м) | май.24 ноя.24 | НВА 08180906 | 1 извещатель | 2 | 4.2 | 0.43 | 1 | 1 | 0.86 | 3.61 | 10CYE51CB004 | 10UJE | 10UJE93R111
8021 | 10CYE51CB004-B09 | 3 | Извещатель пожарный дымовой | 22051E-64/IV ИП212-200 | 22051E ИП212-200 ЭТ ИУ | ТО (работы на высоте от 1,5 до 5 м) | май.24 ноя.24 | НВА 08180906 | 1 извещатель | 2 | 4.2 | 0.43 | 1 | 1 | 0.86 | 3.61 | 10CYE51CB004 | 10UJE | 10UJE93R111
8022 | 10CYE51CB004-B10 | 3 | Извещатель пожарный дымовой | 22051E-64/IV ИП212-200 | 22051E ИП212-200 ЭТ ИУ | ТО (работы на высоте от 1,5 до 5 м) | май.24 ноя.24 | НВА 08180906 | 1 извещатель | 2 | 4.2 | 0.43 | 1 | 1 | 0.86 | 3.61 | 10CYE51CB004 | 10UJE | 10UJE00R511
8023 | 10CYE51CB004-B11 | 3 | Извещатель пожарный дымовой | 22051E-64/IV ИП212-200 | 22051E ИП212-200 ЭТ ИУ | ТО (работы на высоте от 1,5 до 5 м) | май.24 ноя.24 | НВА 08180906 | 1 извещатель | 2 | 4.2 | 0.43 | 1 | 1 | 0.86 | 3.61 | 10CYE51CB004 | 10UJE | 10UJE00R531
8024 | 10CYE51CB004-B12 | 3 | Извещатель пожарный дымовой | 22051E-64/IV ИП212-200 | 22051E ИП212-200 ЭТ ИУ | ТО (работы на высоте от 1,5 до 5 м) | май.24 ноя.24 | НВА 08180906 | 1 извещатель | 2 | 4.2 | 0.43 | 1 | 1 | 0.86 | 3.61 | 10CYE51CB004 | 10UJE | 10UJE00R531
8025 | 10CYE51CB004-B13 | 3 | Извещатель пожарный дымовой | 22051E-64/IV ИП212-200 | 22051E ИП212-200 ЭТ ИУ | ТО (работы на высоте от 1,5 до 5 м) | май.24 ноя.24 | НВА 08180906 | 1 извещатель | 2 | 4.2 | 0.43 | 1 | 1 | 0.86 | 3.61 | 10CYE51CB004 | 10UJE | 10UJE00R531
8026 | 10CYE51CB004-B14 | 3 | Извещатель пожарный дымовой | 22051E-64/IV ИП212-200 | 22051E ИП212-200 ЭТ ИУ | ТО (работы на высоте от 1,5 до 5 м) | май.24 ноя.24 | НВА 08180906 | 1 извещатель | 2 | 4.2 | 0.43 | 1 | 1 | 0.86 | 3.61 | 10CYE51CB004 | 10UJE | 10UJE00R533
8027 | 10CYE51CB004-B15 | 3 | Извещатель пожарный дымовой | 22051E-64/IV ИП212-200 | 22051E ИП212-200 ЭТ ИУ | ТО (работы на высоте от 1,5 до 5 м) | май.24 ноя.24 | НВА 08180906 | 1 извещатель | 2 | 4.2 | 0.43 | 1 | 1 | 0.86 | 3.61 | 10CYE51CB004 | 10UJE | 10UJE00R532
8028 | 10CYE51CB004-B16 | 3 | Извещатель пожарный дымовой | 22051E-64/IV ИП212-200 | 22051E ИП212-200 ЭТ ИУ | ТО (работы на высоте от 1,5 до 5 м) | май.24 ноя.24 | НВА 08180906 | 1 извещатель | 2 | 4.2 | 0.43 | 1 | 1 | 0.86 | 3.61 | 10CYE51CB004 | 10UJE | 10UJE00R532
8029 | 10CYE51CB004-B17 | 3 | Извещатель пожарный дымовой | 22051E-64/IV ИП212-200 | 22051E ИП212-200 ЭТ ИУ | ТО (работы на высоте от 1,5 до 5 м) | май.24 ноя.24 | НВА 08180906 | 1 извещатель | 2 | 4.2 | 0.43 | 1 | 1 | 0.86 | 3.61 | 10CYE51CB004 | 10UJE | 10UJE00R532
8030 | 10CYE51CB004-B18 | 3 | Извещатель пожарный дымовой | 22051E-64/IV ИП212-200 | 22051E ИП212-200 ЭТ ИУ | ТО (работы на высоте от 1,5 до 5 м) | май.24 ноя.24 | НВА 08180906 | 1 извещатель | 2 | 4.2 | 0.43 | 1 | 1 | 0.86 | 3.61 | 10CYE51CB004 | 10UJE | 10UJE00R533
8031 | 10CYE51CB004-B19 | 3 | Извещатель пожарный дымовой | 22051E-64/IV ИП212-200 | 22051E ИП212-200 ЭТ ИУ | ТО (работы на высоте от 1,5 до 5 м) | май.24 ноя.24 | НВА 08180906 | 1 извещатель | 2 | 4.2 | 0.43 | 1 | 1 | 0.86 | 3.61 | 10CYE51CB004 | 10UJE | 10UJE00R536
8032 | 10CYE51CB004-B20 | 3 | Извещатель пожарный дымовой | 22051E-64/IV ИП212-200 | 22051E ИП212-200 ЭТ ИУ | ТО (работы на высоте от 1,5 до 5 м) | май.24 ноя.24 | НВА 08180906 | 1 извещатель | 2 | 4.2 | 0.43 | 1 | 1 | 0.86 | 3.61 | 10CYE51CB004 | 10UJE | 10UJE03R531
8033 | 10CYE51CB004-B21 | 3 | Извещатель пожарный дымовой | 22051E-64/IV ИП212-200 | 22051E ИП212-200 ЭТ ИУ | ТО (работы на высоте от 1,5 до 5 м) | май.24 ноя.24 | НВА 08180906 | 1 извещатель | 2 | 4.2 | 0.43 | 1 | 1 | 0.86 | 3.61 | 10CYE51CB004 | 10UJE | 10UJE03R531
8034 | 10CYE51CB004-B22 | 3 | Извещатель пожарный дымовой | 22051E-64/IV ИП212-200 | 22051E ИП212-200 ЭТ ИУ | ТО (работы на высоте от 1,5 до 5 м) | май.24 ноя.24 | НВА 08180906 | 1 извещатель | 2 | 4.2 | 0.43 | 1 | 1 | 0.86 | 3.61 | 10CYE51CB004 | 10UJE | 10UJE03R531
8035 | 10CYE51CB004-B23 | 3 | Извещатель пожарный дымовой | 22051E-64/IV ИП212-200 | 22051E ИП212-200 ЭТ ИУ | ТО (работы на высоте от 1,5 до 5 м) | май.24 ноя.24 | НВА 08180906 | 1 извещатель | 2 | 4.2 | 0.43 | 1 | 1 | 0.86 | 3.61 | 10CYE51CB004 | 10UJE | 10UJE03R533
8036 | 10CYE51CB004-B24 | 3 | Извещатель пожарный дымовой | 22051E-64/IV ИП212-200 | 22051E ИП212-200 ЭТ ИУ | ТО (работы на высоте от 1,5 до 5 м) | май.24 ноя.24 | НВА 08180906 | 1 извещатель | 2 | 4.2 | 0.43 | 1 | 1 | 0.86 | 3.61 | 10CYE51CB004 | 10UJE | 10UJE03R532
8037 | 10CYE51CB004-B25 | 3 | Извещатель пожарный дымовой | 22051E-64/IV ИП212-200 | 22051E ИП212-200 ЭТ ИУ | ТО (работы на высоте от 1,5 до 5 м) | май.24 ноя.24 | НВА 08180906 | 1 извещатель | 2 | 4.2 | 0.43 | 1 | 1 | 0.86 | 3.61 | 10CYE51CB004 | 10UJE | 10UJE03R532
8038 | 10CYE51CB004-B26 | 3 | Извещатель пожарный дымовой | 22051E-64/IV ИП212-200 | 22051E ИП212-200 ЭТ ИУ | ТО (работы на высоте от 1,5 до 5 м) | май.24 ноя.24 | НВА 08180906 | 1 извещатель | 2 | 4.2 | 0.43 | 1 | 1 | 0.86 | 3.61 | 10CYE51CB004 | 10UJE | 10UJE03R532
8039 | 10CYE51CB004-B27 | 3 | Извещатель пожарный дымовой | 22051E-64/IV ИП212-200 | 22051E ИП212-200 ЭТ ИУ | ТО (работы на высоте от 1,5 до 5 м) | май.24 ноя.24 | НВА 08180906 | 1 извещатель | 2 | 4.2 | 0.43 | 1 | 1 | 0.86 | 3.61 | 10CYE51CB004 | 10UJE | 10UJE03R533
8040 | 10CYE51CB004-B28 | 3 | Извещатель пожарный дымовой | 22051E-64/IV ИП212-200 | 22051E ИП212-200 ЭТ ИУ | ТО (работы на высоте от 1,5 до 5 м) | май.24 ноя.24 | НВА 08180906 | 1 извещатель | 2 | 4.2 | 0.43 | 1 | 1 | 0.86 | 3.61 | 10CYE51CB004 | 10UJE | 10UJE03R536
8041 | 10CYE51CB005-B01 | 3 | Извещатель пожарный дымовой | 22051E-64/IV ИП212-200 | 22051E ИП212-200 ЭТ ИУ | ТО (работы на высоте от 1,5 до 5 м) | май.24 ноя.24 | НВА 08180906 | 1 извещатель | 2 | 4.2 | 0.43 | 1 | 1 | 0.86 | 3.61 | 10CYE51CB005 | 10UJE | 10UJE93R512
8042 | 10CYE51CB005-B02 | 3 | Извещатель пожарный дымовой | 22051E-64/IV ИП212-200 | 22051E ИП212-200 ЭТ ИУ | ТО (работы на высоте от 1,5 до 5 м) | май.24 ноя.24 | НВА 08180906 | 1 извещатель | 2 | 4.2 | 0.43 | 1 | 1 | 0.86 | 3.61 | 10CYE51CB005 | 10UJE | 10UJE93R512
8043 | 10CYE51CB005-B03 | 3 | Извещатель пожарный дымовой | 22051E-64/IV ИП212-200 | 22051E ИП212-200 ЭТ ИУ | ТО (работы на высоте от 1,5 до 5 м) | май.24 ноя.24 | НВА 08180906 | 1 извещатель | 2 | 4.2 | 0.43 | 1 | 1 | 0.86 | 3.61 | 10CYE51CB005 | 10UJE | 10UJE93R512
8044 | 10CYE51CB006-B01 | 0 | Извещатель пожарный дымовой | 22051E-64/IV ИП212-200 | 22051E ИП212-200 ЭТ ИУ | ТО (работы на высоте от 1,5 до 5 м) | май.24 ноя.24 | НВА 08180906 | 1 извещатель | 2 | 4.2 | 0.43 | 1 | 1 | 0.86 | 3.61 | 10CYE51CB006 | 10UJE | 10UJE00R111
8045 | 10CYE51CB006-B02 | 0 | Извещатель пожарный дымовой | 22051E-64/IV ИП212-200 | 22051E ИП212-200 ЭТ ИУ | ТО (работы на высоте от 1,5 до 5 м) | май.24 ноя.24 | НВА 08180906 | 1 извещатель | 2 | 4.2 | 0.43 | 1 | 1 | 0.86 | 3.61 | 10CYE51CB006 | 10UJE | 10UJE00R111
8046 | 10CYE51CB006-B03 | 0 | Извещатель пожарный дымовой | 22051E-64/IV ИП212-200 | 22051E ИП212-200 ЭТ ИУ | ТО (работы на высоте от 1,5 до 5 м) | май.24 ноя.24 | НВА 08180906 | 1 извещатель | 2 | 4.2 | 0.43 | 1 | 1 | 0.86 | 3.61 | 10CYE51CB006 | 10UJE | 10UJE00R111
8047 | 10CYE51CB006-B04 | 0 | Извещатель пожарный дымовой | 22051E-64/IV ИП212-200 | 22051E ИП212-200 ЭТ ИУ | ТО (работы на высоте от 1,5 до 5 м) | май.24 ноя.24 | НВА 08180906 | 1 извещатель | 2 | 4.2 | 0.43 | 1 | 1 | 0.86 | 3.61 | 10CYE51CB006 | 10UJE | 10UJE00R111
8048 | 10CYE51CB006-B05 | 0 | Извещатель пожарный дымовой | 22051E-64/IV ИП212-200 | 22051E ИП212-200 ЭТ ИУ | ТО (работы на высоте от 1,5 до 5 м) | май.24 ноя.24 | НВА 08180906 | 1 извещатель | 2 | 4.2 | 0.43 | 1 | 1 | 0.86 | 3.61 | 10CYE51CB006 | 10UJE | 10UJE00R111
8049 | 10CYE51CB006-B06 | 0 | Извещатель пожарный дымовой | 22051E-64/IV ИП212-200 | 22051E ИП212-200 ЭТ ИУ | ТО (работы на высоте от 1,5 до 5 м) | май.24 ноя.24 | НВА 08180906 | 1 извещатель | 2 | 4.2 | 0.43 | 1 | 1 | 0.86 | 3.61 | 10CYE51CB006 | 10UJE | 10UJE00R111
8050 | 10CYE51CB006-B07 | 0 | Извещатель пожарный дымовой | 22051E-64/IV ИП212-200 | 22051E ИП212-200 ЭТ ИУ | ТО (работы на высоте от 1,5 до 5 м) | май.24 ноя.24 | НВА 08180906 | 1 извещатель | 2 | 4.2 | 0.43 | 1 | 1 | 0.86 | 3.61 | 10CYE51CB006 | 10UJE | 10UJE00R111
8051 | 10CYE51CB006-B08 | 0 | Извещатель пожарный дымовой | 22051E-64/IV ИП212-200 | 22051E ИП212-200 ЭТ ИУ | ТО (работы на высоте от 1,5 до 5 м) | май.24 ноя.24 | НВА 08180906 | 1 извещатель | 2 | 4.2 | 0.43 | 1 | 1 | 0.86 | 3.61 | 10CYE51CB006 | 10UJE | 10UJE00R111
8052 | 10CYE51CB006-B09 | 0 | Извещатель пожарный дымовой | 22051E-64/IV ИП212-200 | 22051E ИП212-200 ЭТ ИУ | ТО (работы на высоте от 1,5 до 5 м) | май.24 ноя.24 | НВА 08180906 | 1 извещатель | 2 | 4.2 | 0.43 | 1 | 1 | 0.86 | 3.61 | 10CYE51CB006 | 10UJE | 10UJE00R111
8053 | 10CYE51CB006-B10 | 0 | Извещатель пожарный дымовой | 22051E-64/IV ИП212-200 | 22051E ИП212-200 ЭТ ИУ | ТО (работы на высоте от 1,5 до 5 м) | май.24 ноя.24 | НВА 08180906 | 1 извещатель | 2 | 4.2 | 0.43 | 1 | 1 | 0.86 | 3.61 | 10CYE51CB006 | 10UJE | 10UJE00R111
8054 | 10CYE51CB006-B11 | 0 | Извещатель пожарный дымовой | 22051E-64/IV ИП212-200 | 22051E ИП212-200 ЭТ ИУ | ТО (работы на высоте от 1,5 до 5 м) | май.24 ноя.24 | НВА 08180906 | 1 извещатель | 2 | 4.2 | 0.43 | 1 | 1 | 0.86 | 3.61 | 10CYE51CB006 | 10UJE | 10UJE16R511
8055 | 10CYE51CB006-B12 | 0 | Извещатель пожарный дымовой | 22051EI-64/IV ИП212-200/1 | 22051E ИП212-200 ЭТ ИУ | ТО (работы на высоте от 1,5 до 5 м) | май.24 ноя.24 | НВА 08180906 | 1 извещатель | 2 | 4.2 | 0.43 | 1 | 1 | 0.86 | 3.61 | 10CYE51CB006 | 10UJE | 10UJE16R511
8056 | 10CYE51CB006-B13 | 0 | Извещатель пожарный дымовой | 22051E-64/IV ИП212-200 | 22051E ИП212-200 ЭТ ИУ | ТО (работы на высоте от 1,5 до 5 м) | май.24 ноя.24 | НВА 08180906 | 1 извещатель | 2 | 4.2 | 0.43 | 1 | 1 | 0.86 | 3.61 | 10CYE51CB006 | 10UJE | 10UJE16R522
8057 | 10CYE51CB006-B14 | 0 | Извещатель пожарный дымовой | 22051E-64/IV ИП212-200 | 22051E ИП212-200 ЭТ ИУ | ТО (работы на высоте от 1,5 до 5 м) | май.24 ноя.24 | НВА 08180906 | 1 извещатель | 2 | 4.2 | 0.43 | 1 | 1 | 0.86 | 3.61 | 10CYE51CB006 | 10UJE | 10UJE16R522
8058 | 10CYE51CB006-B15 | 0 | Извещатель пожарный дымовой | 22051E-64/IV ИП212-200 | 22051E ИП212-200 ЭТ ИУ | ТО (работы на высоте от 1,5 до 5 м) | май.24 ноя.24 | НВА 08180906 | 1 извещатель | 2 | 4.2 | 0.43 | 1 | 1 | 0.86 | 3.61 | 10CYE51CB006 | 10UJE | 10UJE14R531
8059 | 10CYE51CB006-B16 | 0 | Извещатель пожарный дымовой | 22051EI-64/IV ИП212-200/1 | 22051E ИП212-200 ЭТ ИУ | ТО (работы на высоте от 1,5 до 5 м) | май.24 ноя.24 | НВА 08180906 | 1 извещатель | 2 | 4.2 | 0.43 | 1 | 1 | 0.86 | 3.61 | 10CYE51CB006 | 10UJE | 10UJE14R531
8060 | 10CYE51CB006-B17 | 0 | Извещатель пожарный дымовой | 22051E-64/IV ИП212-200 | 22051E ИП212-200 ЭТ ИУ | ТО (работы на высоте от 1,5 до 5 м) | май.24 ноя.24 | НВА 08180906 | 1 извещатель | 2 | 4.2 | 0.43 | 1 | 1 | 0.86 | 3.61 | 10CYE51CB006 | 10UJE | 10UJE14R531
8061 | 10CYE51CB006-B18 | 0 | Извещатель пожарный дымовой | 22051E-64/IV ИП212-200 | 22051E ИП212-200 ЭТ ИУ | ТО (работы на высоте от 1,5 до 5 м) | май.24 ноя.24 | НВА 08180906 | 1 извещатель | 2 | 4.2 | 0.43 | 1 | 1 | 0.86 | 3.61 | 10CYE51CB006 | 10UJE | 10UJE14R532
8062 | 10CYE51CB006-B19 | 0 | Извещатель пожарный дымовой | 22051E-64/IV ИП212-200 | 22051E ИП212-200 ЭТ ИУ | ТО (работы на высоте от 1,5 до 5 м) | май.24 ноя.24 | НВА 08180906 | 1 извещатель | 2 | 4.2 | 0.43 | 1 | 1 | 0.86 | 3.61 | 10CYE51CB006 | 10UJE | 10UJE14R534
8063 | 10CYE51CB006-B20 | 0 | Извещатель пожарный дымовой | 22051E-64/IV ИП212-200 | 22051E ИП212-200 ЭТ ИУ | ТО (работы на высоте от 1,5 до 5 м) | май.24 ноя.24 | НВА 08180906 | 1 извещатель | 2 | 4.2 | 0.43 | 1 | 1 | 0.86 | 3.61 | 10CYE51CB006 | 10UJE | 10UJE14R532
8064 | 10CYE51CB006-B21 | 0 | Извещатель пожарный дымовой | 22051E-64/IV ИП212-200 | 22051E ИП212-200 ЭТ ИУ | ТО (работы на высоте от 1,5 до 5 м) | май.24 ноя.24 | НВА 08180906 | 1 извещатель | 2 | 4.2 | 0.43 | 1 | 1 | 0.86 | 3.61 | 10CYE51CB006 | 10UJE | 10UJE21R533
8065 | 10CYE51CB006-B22 | 0 | Извещатель пожарный дымовой | 22051E-64/IV ИП212-200 | 22051E ИП212-200 ЭТ ИУ | ТО (работы на высоте от 1,5 до 5 м) | май.24 ноя.24 | НВА 08180906 | 1 извещатель | 2 | 4.2 | 0.43 | 1 | 1 | 0.86 | 3.61 | 10CYE51CB006 | 10UJE | 10UJE21R531
8066 | 10CYE51CB006-B23 | 0 | Извещатель пожарный дымовой | 22051EI-64/IV ИП212-200/1 | 22051E ИП212-200 ЭТ ИУ | ТО (работы на высоте от 1,5 до 5 м) | май.24 ноя.24 | НВА 08180906 | 1 извещатель | 2 | 4.2 | 0.43 | 1 | 1 | 0.86 | 3.61 | 10CYE51CB006 | 10UJE | 10UJE21R531
8067 | 10CYE51CB006-B24 | 0 | Извещатель пожарный дымовой | 22051E-64/IV ИП212-200 | 22051E ИП212-200 ЭТ ИУ | ТО (работы на высоте от 1,5 до 5 м) | май.24 ноя.24 | НВА 08180906 | 1 извещатель | 2 | 4.2 | 0.43 | 1 | 1 | 0.86 | 3.61 | 10CYE51CB006 | 10UJE | 10UJE21R531
8068 | 10CYE51CB006-B25 | 0 | Извещатель пожарный дымовой | 22051E-64/IV ИП212-200 | 22051E ИП212-200 ЭТ ИУ | ТО (работы на высоте от 1,5 до 5 м) | май.24 ноя.24 | НВА 08180906 | 1 извещатель | 2 | 4.2 | 0.43 | 1 | 1 | 0.86 | 3.61 | 10CYE51CB006 | 10UJE | 10UJE21R533
8069 | 10CYE51CB006-B26 | 0 | Извещатель пожарный дымовой | 22051E-64/IV ИП212-200 | 22051E ИП212-200 ЭТ ИУ | ТО (работы на высоте от 1,5 до 5 м) | май.24 ноя.24 | НВА 08180906 | 1 извещатель | 2 | 4.2 | 0.43 | 1 | 1 | 0.86 | 3.61 | 10CYE51CB006 | 10UJE | 10UJE21R535
8070 | 10CYE51CB006-B27 | 0 | Извещатель пожарный дымовой | 22051E-64/IV ИП212-200 | 22051E ИП212-200 ЭТ ИУ | ТО (работы на высоте от 1,5 до 5 м) | май.24 ноя.24 | НВА 08180906 | 1 извещатель | 2 | 4.2 | 0.43 | 1 | 1 | 0.86 | 3.61 | 10CYE51CB006 | 10UJE | 10UJE18R533
8071 | 10CYE51CB006-B28 | 0 | Извещатель пожарный дымовой | 22051E-64/IV ИП212-200 | 22051E ИП212-200 ЭТ ИУ | ТО (работы на высоте от 1,5 до 5 м) | май.24 ноя.24 | НВА 08180906 | 1 извещатель | 2 | 4.2 | 0.43 | 1 | 1 | 0.86 | 3.61 | 10CYE51CB006 | 10UJE | 10UJE18R535
8072 | 10CYE51CB006-B29 | 0 | Извещатель пожарный дымовой | 22051E-64/IV ИП212-200 | 22051E ИП212-200 ЭТ ИУ | ТО (работы на высоте от 1,5 до 5 м) | май.24 ноя.24 | НВА 08180906 | 1 извещатель | 2 | 4.2 | 0.43 | 1 | 1 | 0.86 | 3.61 | 10CYE51CB006 | 10UJE | 10UJE18R533
8073 | 10CYE51CB006-B30 | 0 | Извещатель пожарный дымовой | 22051E-64/IV ИП212-200 | 22051E ИП212-200 ЭТ ИУ | ТО (работы на высоте от 1,5 до 5 м) | май.24 ноя.24 | НВА 08180906 | 1 извещатель | 2 | 4.2 | 0.43 | 1 | 1 | 0.86 | 3.61 | 10CYE51CB006 | 10UJE | 10UJE18R531
8074 | 10CYE51CB006-B31 | 0 | Извещатель пожарный дымовой | 22051EI-64/IV ИП212-200/1 | 22051E ИП212-200 ЭТ ИУ | ТО (работы на высоте от 1,5 до 5 м) | май.24 ноя.24 | НВА 08180906 | 1 извещатель | 2 | 4.2 | 0.43 | 1 | 1 | 0.86 | 3.61 | 10CYE51CB006 | 10UJE | 10UJE18R531
8075 | 10CYE51CB006-B32 | 0 | Извещатель пожарный дымовой | 22051E-64/IV ИП212-200 | 22051E ИП212-200 ЭТ ИУ | ТО (работы на высоте от 1,5 до 5 м) | май.24 ноя.24 | НВА 08180906 | 1 извещатель | 2 | 4.2 | 0.43 | 1 | 1 | 0.86 | 3.61 | 10CYE51CB006 | 10UJE | 10UJE18R531
8076 | 10CYE51CB006-B33 | 0 | Извещатель пожарный дымовой | 22051E-64/IV ИП212-200 | 22051E ИП212-200 ЭТ ИУ | ТО (работы на высоте от 1,5 до 5 м) | май.24 ноя.24 | НВА 08180906 | 1 извещатель | 2 | 4.2 | 0.43 | 1 | 1 | 0.86 | 3.61 | 10CYE51CB006 | 10UJE | 10UJE16R121
8077 | 10CYE51CB006-B34 | 0 | Извещатель пожарный дымовой | 22051E-64/IV ИП212-200 | 22051E ИП212-200 ЭТ ИУ | ТО (работы на высоте от 1,5 до 5 м) | май.24 ноя.24 | НВА 08180906 | 1 извещатель | 2 | 4.2 | 0.43 | 1 | 1 | 0.86 | 3.61 | 10CYE51CB006 | 10UJE | 10UJE16R121
8078 | 10CYE51CB006-B35 | 0 | Извещатель пожарный дымовой | 22051E-64/IV ИП212-200 | 22051E ИП212-200 ЭТ ИУ | ТО (работы на высоте от 1,5 до 5 м) | май.24 ноя.24 | НВА 08180906 | 1 извещатель | 2 | 4.2 | 0.43 | 1 | 1 | 0.86 | 3.61 | 10CYE51CB006 | 10UJE | 10UJE16R221
8079 | 10CYE51CB006-B36 | 0 | Извещатель пожарный дымовой | 22051E-64/IV ИП212-200 | 22051E ИП212-200 ЭТ ИУ | ТО (работы на высоте от 1,5 до 5 м) | май.24 ноя.24 | НВА 08180906 | 1 извещатель | 2 | 4.2 | 0.43 | 1 | 1 | 0.86 | 3.61 | 10CYE51CB006 | 10UJE | 10UJE16R221
8080 | 10CYE51CB006-B37 | 0 | Извещатель пожарный дымовой | 22051E-64/IV ИП212-200 | 22051E ИП212-200 ЭТ ИУ | ТО (работы на высоте от 1,5 до 5 м) | май.24 ноя.24 | НВА 08180906 | 1 извещатель | 2 | 4.2 | 0.43 | 1 | 1 | 0.86 | 3.61 | 10CYE51CB006 | 10UJE | 10UJE16R321
8081 | 10CYE51CB006-B38 | 0 | Извещатель пожарный дымовой | 22051E-64/IV ИП212-200 | 22051E ИП212-200 ЭТ ИУ | ТО (работы на высоте от 1,5 до 5 м) | май.24 ноя.24 | НВА 08180906 | 1 извещатель | 2 | 4.2 | 0.43 | 1 | 1 | 0.86 | 3.61 | 10CYE51CB006 | 10UJE | 10UJE16R321
8082 | 10CYE51CB006-B39 | 0 | Извещатель пожарный дымовой | 22051E-64/IV ИП212-200 | 22051E ИП212-200 ЭТ ИУ | ТО (работы на высоте от 1,5 до 5 м) | май.24 ноя.24 | НВА 08180906 | 1 извещатель | 2 | 4.2 | 0.43 | 1 | 1 | 0.86 | 3.61 | 10CYE51CB006 | 10UJE | 10UJE16R421
8083 | 10CYE51CB006-B40 | 0 | Извещатель пожарный дымовой | 22051E-64/IV ИП212-200 | 22051E ИП212-200 ЭТ ИУ | ТО (работы на высоте от 1,5 до 5 м) | май.24 ноя.24 | НВА 08180906 | 1 извещатель | 2 | 4.2 | 0.43 | 1 | 1 | 0.86 | 3.61 | 10CYE51CB006 | 10UJE | 10UJE16R421
8084 | 10CYE51CB007-B01 | 3 | Извещатель пожарный дымовой | 22051E-64/IV ИП212-200 | 22051E ИП212-200 ЭТ ИУ | ТО (работы на высоте от 1,5 до 5 м) | май.24 ноя.24 | НВА 08180906 | 1 извещатель | 2 | 4.2 | 0.43 | 1 | 1 | 0.86 | 3.61 | 10CYE51CB007 | 10UKZ | 10UKZ97R311
8085 | 10CYE51CB007-B02 | 3 | Извещатель пожарный дымовой | 22051E-64/IV ИП212-200 | 22051E ИП212-200 ЭТ ИУ | ТО (работы на высоте от 1,5 до 5 м) | май.24 ноя.24 | НВА 08180906 | 1 извещатель | 2 | 4.2 | 0.43 | 1 | 1 | 0.86 | 3.61 | 10CYE51CB007 | 10UKZ | 10UKZ97R311
8086 | 10CYE51CB007-B03 | 3 | Извещатель пожарный дымовой | 22051E-64/IV ИП212-200 | 22051E ИП212-200 ЭТ ИУ | ТО (работы на высоте от 1,5 до 5 м) | май.24 ноя.24 | НВА 08180906 | 1 извещатель | 2 | 4.2 | 0.43 | 1 | 1 | 0.86 | 3.61 | 10CYE51CB007 | 10UKZ | 10UKZ97R311
8087 | 10CYE51CB007-B04 | 3 | Извещатель пожарный дымовой | 22051E-64/IV ИП212-200 | 22051E ИП212-200 ЭТ ИУ | ТО (работы на высоте от 1,5 до 5 м) | май.24 ноя.24 | НВА 08180906 | 1 извещатель | 2 | 4.2 | 0.43 | 1 | 1 | 0.86 | 3.61 | 10CYE51CB007 | 10UKZ | 10UKZ97R311
8088 | 10CYE51CB007-B05 | 3 | Извещатель пожарный дымовой | 22051E-64/IV ИП212-200 | 22051E ИП212-200 ЭТ ИУ | ТО (работы на высоте от 1,5 до 5 м) | май.24 ноя.24 | НВА 08180906 | 1 извещатель | 2 | 4.2 | 0.43 | 1 | 1 | 0.86 | 3.61 | 10CYE51CB007 | 10UKZ | 10UKZ97R311
8089 | 10CYE51CB007-B06 | 3 | Извещатель пожарный дымовой | 22051E-64/IV ИП212-200 | 22051E ИП212-200 ЭТ ИУ | ТО (работы на высоте от 1,5 до 5 м) | май.24 ноя.24 | НВА 08180906 | 1 извещатель | 2 | 4.2 | 0.43 | 1 | 1 | 0.86 | 3.61 | 10CYE51CB007 | 10UKZ | 10UKZ97R311
8090 | 10CYE51CB007-B07 | 3 | Извещатель пожарный дымовой | 22051E-64/IV ИП212-200 | 22051E ИП212-200 ЭТ ИУ | ТО (работы на высоте от 1,5 до 5 м) | май.24 ноя.24 | НВА 08180906 | 1 извещатель | 2 | 4.2 | 0.43 | 1 | 1 | 0.86 | 3.61 | 10CYE51CB007 | 10UKZ | 10UKZ97R311
8091 | 10CYE51CB007-B08 | 3 | Извещатель пожарный дымовой | 22051E-64/IV ИП212-200 | 22051E ИП212-200 ЭТ ИУ | ТО (работы на высоте от 1,5 до 5 м) | май.24 ноя.24 | НВА 08180906 | 1 извещатель | 2 | 4.2 | 0.43 | 1 | 1 | 0.86 | 3.61 | 10CYE51CB007 | 10UKZ | 10UKZ97R311
8092 | 10CYE51CB007-B09 | 3 | Извещатель пожарный дымовой | 22051E-64/IV ИП212-200 | 22051E ИП212-200 ЭТ ИУ | ТО (работы на высоте от 1,5 до 5 м) | май.24 ноя.24 | НВА 08180906 | 1 извещатель | 2 | 4.2 | 0.43 | 1 | 1 | 0.86 | 3.61 | 10CYE51CB007 | 10UKZ | 10UKZ97R311
8093 | 10CYE51CB007-B10 | 3 | Извещатель пожарный дымовой | 22051E-64/IV ИП212-200 | 22051E ИП212-200 ЭТ ИУ | ТО (работы на высоте от 1,5 до 5 м) | май.24 ноя.24 | НВА 08180906 | 1 извещатель | 2 | 4.2 | 0.43 | 1 | 1 | 0.86 | 3.61 | 10CYE51CB007 | 10UKZ | 10UKZ97R211
8094 | 10CYE51CB007-B11 | 3 | Извещатель пожарный дымовой | 22051E-64/IV ИП212-200 | 22051E ИП212-200 ЭТ ИУ | ТО (работы на высоте от 1,5 до 5 м) | май.24 ноя.24 | НВА 08180906 | 1 извещатель | 2 | 4.2 | 0.43 | 1 | 1 | 0.86 | 3.61 | 10CYE51CB007 | 10UKZ | 10UKZ97R211
8095 | 10CYE51CB007-B12 | 3 | Извещатель пожарный дымовой | 22051E-64/IV ИП212-200 | 22051E ИП212-200 ЭТ ИУ | ТО (работы на высоте от 1,5 до 5 м) | май.24 ноя.24 | НВА 08180906 | 1 извещатель | 2 | 4.2 | 0.43 | 1 | 1 | 0.86 | 3.61 | 10CYE51CB007 | 10UKZ | 10UKZ97R211
8096 | 10CYE51CB007-B13 | 3 | Извещатель пожарный дымовой | 22051E-64/IV ИП212-200 | 22051E ИП212-200 ЭТ ИУ | ТО (работы на высоте от 1,5 до 5 м) | май.24 ноя.24 | НВА 08180906 | 1 извещатель | 2 | 4.2 | 0.43 | 1 | 1 | 0.86 | 3.61 | 10CYE51CB007 | 10UKZ | 10UKZ97R211
8097 | 10CYE51CB007-B14 | 3 | Извещатель пожарный дымовой | 22051E-64/IV ИП212-200 | 22051E ИП212-200 ЭТ ИУ | ТО (работы на высоте от 1,5 до 5 м) | май.24 ноя.24 | НВА 08180906 | 1 извещатель | 2 | 4.2 | 0.43 | 1 | 1 | 0.86 | 3.61 | 10CYE51CB007 | 10UKZ | 10UKZ97R211
8098 | 10CYE51CB007-B15 | 3 | Извещатель пожарный дымовой | 22051E-64/IV ИП212-200 | 22051E ИП212-200 ЭТ ИУ | ТО (работы на высоте от 1,5 до 5 м) | май.24 ноя.24 | НВА 08180906 | 1 извещатель | 2 | 4.2 | 0.43 | 1 | 1 | 0.86 | 3.61 | 10CYE51CB007 | 10UKZ | 10UKZ97R211
8099 | 10CYE51CB007-B16 | 3 | Извещатель пожарный дымовой | 22051E-64/IV ИП212-200 | 22051E ИП212-200 ЭТ ИУ | ТО (работы на высоте от 1,5 до 5 м) | май.24 ноя.24 | НВА 08180906 | 1 извещатель | 2 | 4.2 | 0.43 | 1 | 1 | 0.86 | 3.61 | 10CYE51CB007 | 10UKZ | 10UKZ97R211
8100 | 10CYE51CB007-B17 | 3 | Извещатель пожарный дымовой | 22051E-64/IV ИП212-200 | 22051E ИП212-200 ЭТ ИУ | ТО (работы на высоте от 1,5 до 5 м) | май.24 ноя.24 | НВА 08180906 | 1 извещатель | 2 | 4.2 | 0.43 | 1 | 1 | 0.86 | 3.61 | 10CYE51CB007 | 10UKZ | 10UKZ97R211
8101 | 10CYE51CB007-B18 | 3 | Извещатель пожарный дымовой | 22051E-64/IV ИП212-200 | 22051E ИП212-200 ЭТ ИУ | ТО (работы на высоте от 1,5 до 5 м) | май.24 ноя.24 | НВА 08180906 | 1 извещатель | 2 | 4.2 | 0.43 | 1 | 1 | 0.86 | 3.61 | 10CYE51CB007 | 10UKZ | 10UKZ97R211
8102 | 10CYE51CB007-B19 | 3 | Извещатель пожарный дымовой | 22051E-64/IV ИП212-200 | 22051E ИП212-200 ЭТ ИУ | ТО (работы на высоте от 1,5 до 5 м) | май.24 ноя.24 | НВА 08180906 | 1 извещатель | 2 | 4.2 | 0.43 | 1 | 1 | 0.86 | 3.61 | 10CYE51CB007 | 10UKZ | 10UKZ97R211
8103 | 10CYE51CB007-B20 | 3 | Извещатель пожарный дымовой | 22051E-64/IV ИП212-200 | 22051E ИП212-200 ЭТ ИУ | ТО (работы на высоте от 1,5 до 5 м) | май.24 ноя.24 | НВА 08180906 | 1 извещатель | 2 | 4.2 | 0.43 | 1 | 1 | 0.86 | 3.61 | 10CYE51CB007 | 10UKZ | 10UKZ97R211
8104 | 10CYE51CB007-B21 | 3 | Извещатель пожарный дымовой | 22051E-64/IV ИП212-200 | 22051E ИП212-200 ЭТ ИУ | ТО (работы на высоте от 1,5 до 5 м) | май.24 ноя.24 | НВА 08180906 | 1 извещатель | 2 | 4.2 | 0.43 | 1 | 1 | 0.86 | 3.61 | 10CYE51CB007 | 10UKZ | 10UKZ97R211
8105 | 10CYE51CB007-B22 | 3 | Извещатель пожарный дымовой | 22051E-64/IV ИП212-200 | 22051E ИП212-200 ЭТ ИУ | ТО (работы на высоте от 1,5 до 5 м) | май.24 ноя.24 | НВА 08180906 | 1 извещатель | 2 | 4.2 | 0.43 | 1 | 1 | 0.86 | 3.61 | 10CYE51CB007 | 10UKZ | 10UKZ97R231
8106 | 10CYE51CB007-B23 | 3 | Извещатель пожарный дымовой | 22051E-64/IV ИП212-200 | 22051E ИП212-200 ЭТ ИУ | ТО (работы на высоте от 1,5 до 5 м) | май.24 ноя.24 | НВА 08180906 | 1 извещатель | 2 | 4.2 | 0.43 | 1 | 1 | 0.86 | 3.61 | 10CYE51CB007 | 10UKZ | 10UKZ97R231
8107 | 10CYE51CB007-B24 | 3 | Извещатель пожарный дымовой | 22051E-64/IV ИП212-200 | 22051E ИП212-200 ЭТ ИУ | ТО (работы на высоте от 1,5 до 5 м) | май.24 ноя.24 | НВА 08180906 | 1 извещатель | 2 | 4.2 | 0.43 | 1 | 1 | 0.86 | 3.61 | 10CYE51CB007 | 10UKZ | 10UKZ97R231
8108 | 10CYE51CB007-B25 | 3 | Извещатель пожарный дымовой | 22051E-64/IV ИП212-200 | 22051E ИП212-200 ЭТ ИУ | ТО (работы на высоте от 1,5 до 5 м) | май.24 ноя.24 | НВА 08180906 | 1 извещатель | 2 | 4.2 | 0.43 | 1 | 1 | 0.86 | 3.61 | 10CYE51CB007 | 10UKZ | 10UKZ97R231
8109 | 10CYE51CB007-B26 | 3 | Извещатель пожарный дымовой | 22051E-64/IV ИП212-200 | 22051E ИП212-200 ЭТ ИУ | ТО (работы на высоте от 1,5 до 5 м) | май.24 ноя.24 | НВА 08180906 | 1 извещатель | 2 | 4.2 | 0.43 | 1 | 1 | 0.86 | 3.61 | 10CYE51CB007 | 10UKZ | 10UKZ97R231
8110 | 10CYE51CB007-B27 | 3 | Извещатель пожарный дымовой | 22051E-64/IV ИП212-200 | 22051E ИП212-200 ЭТ ИУ | ТО (работы на высоте от 1,5 до 5 м) | май.24 ноя.24 | НВА 08180906 | 1 извещатель | 2 | 4.2 | 0.43 | 1 | 1 | 0.86 | 3.61 | 10CYE51CB007 | 10UKZ | 10UKZ97R231
8111 | 10CYE51CB007-B28 | 3 | Извещатель пожарный дымовой | 22051E-64/IV ИП212-200 | 22051E ИП212-200 ЭТ ИУ | ТО (работы на высоте от 1,5 до 5 м) | май.24 ноя.24 | НВА 08180906 | 1 извещатель | 2 | 4.2 | 0.43 | 1 | 1 | 0.86 | 3.61 | 10CYE51CB007 | 10UKZ | 10UKZ97R231
8112 | 10CYE51CB007-B29 | 3 | Извещатель пожарный дымовой | 22051E-64/IV ИП212-200 | 22051E ИП212-200 ЭТ ИУ | ТО (работы на высоте от 1,5 до 5 м) | май.24 ноя.24 | НВА 08180906 | 1 извещатель | 2 | 4.2 | 0.43 | 1 | 1 | 0.86 | 3.61 | 10CYE51CB007 | 10UKZ | 10UKZ97R231
8113 | 10CYE51CB007-B30 | 3 | Извещатель пожарный дымовой | 22051E-64/IV ИП212-200 | 22051E ИП212-200 ЭТ ИУ | ТО (работы на высоте от 1,5 до 5 м) | май.24 ноя.24 | НВА 08180906 | 1 извещатель | 2 | 4.2 | 0.43 | 1 | 1 | 0.86 | 3.61 | 10CYE51CB007 | 10UKZ | 10UKZ97R231
8114 | 10CYE51CB007-B31 | 3 | Извещатель пожарный дымовой | 22051E-64/IV ИП212-200 | 22051E ИП212-200 ЭТ ИУ | ТО (работы на высоте от 1,5 до 5 м) | май.24 ноя.24 | НВА 08180906 | 1 извещатель | 2 | 4.2 | 0.43 | 1 | 1 | 0.86 | 3.61 | 10CYE51CB007 | 10UKZ | 10UKZ97R231
8115 | 10CYE51CB007-B32 | 3 | Извещатель пожарный дымовой | 22051E-64/IV ИП212-200 | 22051E ИП212-200 ЭТ ИУ | ТО (работы на высоте от 1,5 до 5 м) | май.24 ноя.24 | НВА 08180906 | 1 извещатель | 2 | 4.2 | 0.43 | 1 | 1 | 0.86 | 3.61 | 10CYE51CB007 | 10UKZ | 10UKZ97R331
8116 | 10CYE51CB007-B33 | 3 | Извещатель пожарный дымовой | 22051E-64/IV ИП212-200 | 22051E ИП212-200 ЭТ ИУ | ТО (работы на высоте от 1,5 до 5 м) | май.24 ноя.24 | НВА 08180906 | 1 извещатель | 2 | 4.2 | 0.43 | 1 | 1 | 0.86 | 3.61 | 10CYE51CB007 | 10UKZ | 10UKZ97R331
8117 | 10CYE51CB007-B34 | 3 | Извещатель пожарный дымовой | 22051E-64/IV ИП212-200 | 22051E ИП212-200 ЭТ ИУ | ТО (работы на высоте от 1,5 до 5 м) | май.24 ноя.24 | НВА 08180906 | 1 извещатель | 2 | 4.2 | 0.43 | 1 | 1 | 0.86 | 3.61 | 10CYE51CB007 | 10UKZ | 10UKZ97R331
8118 | 10CYE51CB007-B35 | 3 | Извещатель пожарный дымовой | 22051E-64/IV ИП212-200 | 22051E ИП212-200 ЭТ ИУ | ТО (работы на высоте от 1,5 до 5 м) | май.24 ноя.24 | НВА 08180906 | 1 извещатель | 2 | 4.2 | 0.43 | 1 | 1 | 0.86 | 3.61 | 10CYE51CB007 | 10UKZ | 10UKZ97R331
8119 | 10CYE51CB007-B36 | 3 | Извещатель пожарный дымовой | 22051E-64/IV ИП212-200 | 22051E ИП212-200 ЭТ ИУ | ТО (работы на высоте от 1,5 до 5 м) | май.24 ноя.24 | НВА 08180906 | 1 извещатель | 2 | 4.2 | 0.43 | 1 | 1 | 0.86 | 3.61 | 10CYE51CB007 | 10UKZ | 10UKZ97R331
8120 | 10CYE51CB007-B37 | 3 | Извещатель пожарный дымовой | 22051E-64/IV ИП212-200 | 22051E ИП212-200 ЭТ ИУ | ТО (работы на высоте от 1,5 до 5 м) | май.24 ноя.24 | НВА 08180906 | 1 извещатель | 2 | 4.2 | 0.43 | 1 | 1 | 0.86 | 3.61 | 10CYE51CB007 | 10UKZ | 10UKZ97R331
8121 | 10CYE51CB007-B38 | 3 | Извещатель пожарный дымовой | 22051E-64/IV ИП212-200 | 22051E ИП212-200 ЭТ ИУ | ТО (работы на высоте от 1,5 до 5 м) | май.24 ноя.24 | НВА 08180906 | 1 извещатель | 2 | 4.2 | 0.43 | 1 | 1 | 0.86 | 3.61 | 10CYE51CB007 | 10UKZ | 10UKZ97R331
8122 | 10CYE51CB007-B39 | 3 | Извещатель пожарный дымовой | 22051E-64/IV ИП212-200 | 22051E ИП212-200 ЭТ ИУ | ТО (работы на высоте от 1,5 до 5 м) | май.24 ноя.24 | НВА 08180906 | 1 извещатель | 2 | 4.2 | 0.43 | 1 | 1 | 0.86 | 3.61 | 10CYE51CB007 | 10UKZ | 10UKZ97R331
8123 | 10CYE51CB007-B40 | 3 | Извещатель пожарный дымовой | 22051E-64/IV ИП212-200 | 22051E ИП212-200 ЭТ ИУ | ТО (работы на высоте от 1,5 до 5 м) | май.24 ноя.24 | НВА 08180906 | 1 извещатель | 2 | 4.2 | 0.43 | 1 | 1 | 0.86 | 3.61 | 10CYE51CB007 | 10UKZ | 10UKZ97R331
8124 | 10CYE51CB007-B41 | 3 | Извещатель пожарный дымовой | 22051E-64/IV ИП212-200 | 22051E ИП212-200 ЭТ ИУ | ТО (работы на высоте от 1,5 до 5 м) | май.24 ноя.24 | НВА 08180906 | 1 извещатель | 2 | 4.2 | 0.43 | 1 | 1 | 0.86 | 3.61 | 10CYE51CB007 | 10UKZ | 10UKZ97R331
8125 | 10CYE51CB007-B42 | 3 | Извещатель пожарный дымовой | 22051E-64/IV ИП212-200 | 22051E ИП212-200 ЭТ ИУ | ТО (работы на высоте от 1,5 до 5 м) | май.24 ноя.24 | НВА 08180906 | 1 извещатель | 2 | 4.2 | 0.43 | 1 | 1 | 0.86 | 3.61 | 10CYE51CB007 | 10UKZ | 10UKZ97R331
8126 | 10CYE51CB007-B43 | 3 | Извещатель пожарный дымовой | 22051E-64/IV ИП212-200 | 22051E ИП212-200 ЭТ ИУ | ТО (работы на высоте от 1,5 до 5 м) | май.24 ноя.24 | НВА 08180906 | 1 извещатель | 2 | 4.2 | 0.43 | 1 | 1 | 0.86 | 3.61 | 10CYE51CB007 | 10UKZ | 10UKZ97R331
8127 | 10CYE51CB007-H01 |  | Извещатель пожарный ручной без изолятора КЗ | MCP5A | MCP5A ЭТ ИУ | ТО (работы на высоте от 1,5 до 5 м) | май.24 ноя.24 | НВА 08181201 | 1 извещатель | 2 | 3.5 | 0.11 | 1 | 1 | 0.22 | 0.77 | 10CYE51CB007 | 10UKZ | 10UKZ97R111
8128 | 10CYE51CB007-H02 |  | Извещатель пожарный ручной без изолятора КЗ | MCP5A | MCP5A ЭТ ИУ | ТО (работы на высоте от 1,5 до 5 м) | май.24 ноя.24 | НВА 08181201 | 1 извещатель | 2 | 3.5 | 0.11 | 1 | 1 | 0.22 | 0.77 | 10CYE51CB007 | 10UKZ | 10UKZ97R111
8129 | 10CYE51CB008V-H31 |  | Оповещатель звуковой | CWSO-RR-W1 | CWSO_CWSS ЭТ ИУ | ТО (работы на высоте от 1,5 до 5 м) | 2024-05-01 | НВА08181801 | 1 извещатель | 1 | 3.8 | 0.23 | 1 | 1 | 0.23 | 0.87 | 10CYE51CB008 | 10UKZ
8130 | 10CYE51CB008V-H32 |  | Оповещатель звуковой | CWSO-RR-W1 | CWSO_CWSS ЭТ ИУ | ТО (работы на высоте от 1,5 до 5 м) | 2024-05-01 | НВА08181801 | 1 извещатель | 1 | 3.8 | 0.23 | 1 | 1 | 0.23 | 0.87 | 10CYE51CB008 | 10UKZ
8131 | 10CYE51CB008V-H33 |  | Оповещатель звуковой | CWSO-RR-W1 | CWSO_CWSS ЭТ ИУ | ТО (работы на высоте от 1,5 до 5 м) | 2024-05-01 | НВА08181801 | 1 извещатель | 1 | 3.8 | 0.23 | 1 | 1 | 0.23 | 0.87 | 10CYE51CB008 | 10UKZ
8132 | 10CYE51CB008V-H34 |  | Оповещатель звуковой | CWSO-RR-W1 | CWSO_CWSS ЭТ ИУ | ТО (работы на высоте от 1,5 до 5 м) | 2024-05-01 | НВА08181801 | 1 извещатель | 1 | 3.8 | 0.23 | 1 | 1 | 0.23 | 0.87 | 10CYE51CB008 | 10UKZ
8133 | 10CYE51CB008V-H35 |  | Оповещатель звуковой | CWSS-RR-W3 | CWSO_CWSS ЭТ ИУ | ТО (работы на высоте от 1,5 до 5 м) | 2024-05-01 | НВА08181801 | 1 извещатель | 1 | 3.8 | 0.23 | 1 | 1 | 0.23 | 0.87 | 10CYE51CB008 | 10UKZ
8134 | 10CYE51CB008V-H36 |  | Оповещатель звуковой | CWSS-RR-W3 | CWSO_CWSS ЭТ ИУ | ТО (работы на высоте от 1,5 до 5 м) | 2024-05-01 | НВА08181801 | 1 извещатель | 1 | 3.8 | 0.23 | 1 | 1 | 0.23 | 0.87 | 10CYE51CB008 | 10UKZ
8135 | 10CYE51CB008V-H37 |  | Оповещатель звуковой | CWSS-RR-W3 | CWSO_CWSS ЭТ ИУ | ТО (работы на высоте от 1,5 до 5 м) | 2024-05-01 | НВА08181801 | 1 извещатель | 1 | 3.8 | 0.23 | 1 | 1 | 0.23 | 0.87 | 10CYE51CB008 | 10UKZ
8136 | 10CYE51CB008V-H38 |  | Оповещатель звуковой | CWSO-RR-W1 | CWSO_CWSS ЭТ ИУ | ТО (работы на высоте от 1,5 до 5 м) | 2024-05-01 | НВА08181801 | 1 извещатель | 1 | 3.8 | 0.23 | 1 | 1 | 0.23 | 0.87 | 10CYE51CB008 | 10UKZ
8137 | 10CYE51CB008V-H39 |  | Оповещатель звуковой | CWSO-RR-W1 | CWSO_CWSS ЭТ ИУ | ТО (работы на высоте от 1,5 до 5 м) | 2024-05-01 | НВА08181801 | 1 извещатель | 1 | 3.8 | 0.23 | 1 | 1 | 0.23 | 0.87 | 10CYE51CB008 | 10UKZ
8138 | 10CYE51CB008V-H40 |  | Оповещатель звуковой | CWSO-RR-W1 | CWSO_CWSS ЭТ ИУ | ТО (работы на высоте от 1,5 до 5 м) | 2024-05-01 | НВА08181801 | 1 извещатель | 1 | 3.8 | 0.23 | 1 | 1 | 0.23 | 0.87 | 10CYE51CB008 | 10UKZ
8139 | 10CYE51CB008V-H41 |  | Оповещатель звуковой | CWSO-RR-W1 | CWSO_CWSS ЭТ ИУ | ТО (работы на высоте от 1,5 до 5 м) | 2024-05-01 | НВА08181801 | 1 извещатель | 1 | 3.8 | 0.23 | 1 | 1 | 0.23 | 0.87 | 10CYE51CB008 | 10UKZ
8140 | 10CYE51CB008V-H42 |  | Оповещатель звуковой | CWSO-RR-W1 | CWSO_CWSS ЭТ ИУ | ТО (работы на высоте от 1,5 до 5 м) | 2024-05-01 | НВА08181801 | 1 извещатель | 1 | 3.8 | 0.23 | 1 | 1 | 0.23 | 0.87 | 10CYE51CB008 | 10UKZ
8141 | 10CYE51CB008V-H43 |  | Оповещатель звуковой | CWSO-RR-W1 | CWSO_CWSS ЭТ ИУ | ТО (работы на высоте от 1,5 до 5 м) | 2024-05-01 | НВА08181801 | 1 извещатель | 1 | 3.8 | 0.23 | 1 | 1 | 0.23 | 0.87 | 10CYE51CB008 | 10UKZ
8142 | 10CYE51CB008V-H44 |  | Оповещатель звуковой | CWSO-RR-W1 | CWSO_CWSS ЭТ ИУ | ТО (работы на высоте от 1,5 до 5 м) | 2024-05-01 | НВА08181801 | 1 извещатель | 1 | 3.8 | 0.23 | 1 | 1 | 0.23 | 0.87 | 10CYE51CB008 | 10UKZ
8143 | 10CYE51CB008W-H31 |  | Оповещатель звуковой | CWSO-RR-W1 | CWSO_CWSS ЭТ ИУ | ТО (работы на высоте от 1,5 до 5 м) | 2024-05-01 | НВА08181801 | 1 извещатель | 1 | 3.8 | 0.23 | 1 | 1 | 0.23 | 0.87 | 10CYE51CB008 | 10UKZ
8144 | 10CYE51CB008W-H32 |  | Оповещатель звуковой | CWSO-RR-W1 | CWSO_CWSS ЭТ ИУ | ТО (работы на высоте от 1,5 до 5 м) | 2024-05-01 | НВА08181801 | 1 извещатель | 1 | 3.8 | 0.23 | 1 | 1 | 0.23 | 0.87 | 10CYE51CB008 | 10UKZ
8145 | 10CYE51CB008W-H33 |  | Оповещатель звуковой | CWSO-RR-W1 | CWSO_CWSS ЭТ ИУ | ТО (работы на высоте от 1,5 до 5 м) | 2024-05-01 | НВА08181801 | 1 извещатель | 1 | 3.8 | 0.23 | 1 | 1 | 0.23 | 0.87 | 10CYE51CB008 | 10UKZ
8146 | 10CYE51CB008W-H34 |  | Оповещатель звуковой | CWSO-RR-W1 | CWSO_CWSS ЭТ ИУ | ТО (работы на высоте от 1,5 до 5 м) | 2024-05-01 | НВА08181801 | 1 извещатель | 1 | 3.8 | 0.23 | 1 | 1 | 0.23 | 0.87 | 10CYE51CB008 | 10UKZ
8147 | 10CYE51CB008W-H35 |  | Оповещатель звуковой | CWSO-RR-W1 | CWSO_CWSS ЭТ ИУ | ТО (работы на высоте от 1,5 до 5 м) | 2024-05-01 | НВА08181801 | 1 извещатель | 1 | 3.8 | 0.23 | 1 | 1 | 0.23 | 0.87 | 10CYE51CB008 | 10UKZ
8148 | 10CYE51CB008W-H36 |  | Оповещатель звуковой | CWSO-RR-W1 | CWSO_CWSS ЭТ ИУ | ТО (работы на высоте от 1,5 до 5 м) | 2024-05-01 | НВА08181801 | 1 извещатель | 1 | 3.8 | 0.23 | 1 | 1 | 0.23 | 0.87 | 10CYE51CB008 | 10UKZ
8149 | 10CYE51CB008W-H37 |  | Оповещатель звуковой | CWSO-RR-W1 | CWSO_CWSS ЭТ ИУ | ТО (работы на высоте от 1,5 до 5 м) | 2024-05-01 | НВА08181801 | 1 извещатель | 1 | 3.8 | 0.23 | 1 | 1 | 0.23 | 0.87 | 10CYE51CB008 | 10UKZ
8150 | 10CYE51CB008W-H38 |  | Оповещатель звуковой | CWSO-RR-W1 | CWSO_CWSS ЭТ ИУ | ТО (работы на высоте от 1,5 до 5 м) | 2024-05-01 | НВА08181801 | 1 извещатель | 1 | 3.8 | 0.23 | 1 | 1 | 0.23 | 0.87 | 10CYE51CB008 | 10UKZ
8151 | 10CYE51CB008W-H39 |  | Оповещатель звуковой | CWSO-RR-W1 | CWSO_CWSS ЭТ ИУ | ТО (работы на высоте от 1,5 до 5 м) | 2024-05-01 | НВА08181801 | 1 извещатель | 1 | 3.8 | 0.23 | 1 | 1 | 0.23 | 0.87 | 10CYE51CB008 | 10UKZ
8152 | 10CYE51CB008W-H40 |  | Оповещатель звуковой | CWSO-RR-W1 | CWSO_CWSS ЭТ ИУ | ТО (работы на высоте от 1,5 до 5 м) | 2024-05-01 | НВА08181801 | 1 извещатель | 1 | 3.8 | 0.23 | 1 | 1 | 0.23 | 0.87 | 10CYE51CB008 | 10UKZ
8153 | 10CYE51CB008W-H41 |  | Оповещатель звуковой | CWSO-RR-W1 | CWSO_CWSS ЭТ ИУ | ТО (работы на высоте от 1,5 до 5 м) | 2024-05-01 | НВА08181801 | 1 извещатель | 1 | 3.8 | 0.23 | 1 | 1 | 0.23 | 0.87 | 10CYE51CB008 | 10UKZ
8154 | 10CYE51CB008W-H42 |  | Оповещатель звуковой | CWSO-RR-W1 | CWSO_CWSS ЭТ ИУ | ТО (работы на высоте от 1,5 до 5 м) | 2024-05-01 | НВА08181801 | 1 извещатель | 1 | 3.8 | 0.23 | 1 | 1 | 0.23 | 0.87 | 10CYE51CB008 | 10UKZ
8155 | 10CYE51CB008W-H43 |  | Оповещатель звуковой | CWSO-RR-W1 | CWSO_CWSS ЭТ ИУ | ТО (работы на высоте от 1,5 до 5 м) | 2024-05-01 | НВА08181801 | 1 извещатель | 1 | 3.8 | 0.23 | 1 | 1 | 0.23 | 0.87 | 10CYE51CB008 | 10UKZ
8156 | 10CYE51CB008W-H44 |  | Оповещатель звуковой | CWSO-RR-W1 | CWSO_CWSS ЭТ ИУ | ТО (работы на высоте от 1,5 до 5 м) | 2024-05-01 | НВА08181801 | 1 извещатель | 1 | 3.8 | 0.23 | 1 | 1 | 0.23 | 0.87 | 10CYE51CB008 | 10UKZ
8157 | 10CYE51CB008W-H45 |  | Оповещатель звуковой | CWSO-RR-W1 | CWSO_CWSS ЭТ ИУ | ТО (работы на высоте от 1,5 до 5 м) | 2024-05-01 | НВА08181801 | 1 извещатель | 1 | 3.8 | 0.23 | 1 | 1 | 0.23 | 0.87 | 10CYE51CB008 | 10UKZ
8158 | 10CYE51CB008W-H46 |  | Оповещатель звуковой | CWSO-RR-W1 | CWSO_CWSS ЭТ ИУ | ТО (работы на высоте от 1,5 до 5 м) | 2024-05-01 | НВА08181801 | 1 извещатель | 1 | 3.8 | 0.23 | 1 | 1 | 0.23 | 0.87 | 10CYE51CB008 | 10UKZ
8159 | 10CYE51CB008W-H47 |  | Оповещатель звуковой | CWSO-RR-W1 | CWSO_CWSS ЭТ ИУ | ТО (работы на высоте от 1,5 до 5 м) | 2024-05-01 | НВА08181801 | 1 извещатель | 1 | 3.8 | 0.23 | 1 | 1 | 0.23 | 0.87 | 10CYE51CB008 | 10UKZ
8160 | 10CYE51CB008W-H48 |  | Оповещатель звуковой | CWSO-RR-W1 | CWSO_CWSS ЭТ ИУ | ТО (работы на высоте от 1,5 до 5 м) | 2024-05-01 | НВА08181801 | 1 извещатель | 1 | 3.8 | 0.23 | 1 | 1 | 0.23 | 0.87 | 10CYE51CB008 | 10UKZ
8161 | 10CYE51CB008W-H49 |  | Оповещатель звуковой | CWSO-RR-W1 | CWSO_CWSS ЭТ ИУ | ТО (работы на высоте от 1,5 до 5 м) | 2024-05-01 | НВА08181801 | 1 извещатель | 1 | 3.8 | 0.23 | 1 | 1 | 0.23 | 0.87 | 10CYE51CB008 | 10UKZ
8162 | 10CYE51CB008W-H50 |  | Оповещатель звуковой | CWSO-RR-W1 | CWSO_CWSS ЭТ ИУ | ТО (работы на высоте от 1,5 до 5 м) | 2024-05-01 | НВА08181801 | 1 извещатель | 1 | 3.8 | 0.23 | 1 | 1 | 0.23 | 0.87 | 10CYE51CB008 | 10UKZ
8163 | 10CYE51CB008W-H51 |  | Оповещатель звуковой | CWSO-RR-W1 | CWSO_CWSS ЭТ ИУ | ТО (работы на высоте от 1,5 до 5 м) | 2024-05-01 | НВА08181801 | 1 извещатель | 1 | 3.8 | 0.23 | 1 | 1 | 0.23 | 0.87 | 10CYE51CB008 | 10UKZ
8164 | 10CYE51CB008W-H52 |  | Оповещатель звуковой | CWSS-RR-W3 | CWSO_CWSS ЭТ ИУ | ТО (работы на высоте от 1,5 до 5 м) | 2024-05-01 | НВА08181801 | 1 извещатель | 1 | 3.8 | 0.23 | 1 | 1 | 0.23 | 0.87 | 10CYE51CB008 | 10UKZ
8165 | 10CYE51CB008W-H53 |  | Оповещатель звуковой | CWSO-RR-W1 | CWSO_CWSS ЭТ ИУ | ТО (работы на высоте от 1,5 до 5 м) | 2024-05-01 | НВА08181801 | 1 извещатель | 1 | 3.8 | 0.23 | 1 | 1 | 0.23 | 0.87 | 10CYE51CB008 | 10UKZ
8166 | 10CYE51CB008W-H54 |  | Оповещатель звуковой | CWSO-RR-W1 | CWSO_CWSS ЭТ ИУ | ТО (работы на высоте от 1,5 до 5 м) | 2024-05-01 | НВА08181801 | 1 извещатель | 1 | 3.8 | 0.23 | 1 | 1 | 0.23 | 0.87 | 10CYE51CB008 | 10UKZ
8167 | 10CYE51CB008X-H31 |  | Оповещатель звуковой | CWSO-RR-W1 | CWSO_CWSS ЭТ ИУ | ТО (работы на высоте от 1,5 до 5 м) | 2024-05-01 | НВА08181801 | 1 извещатель | 1 | 3.8 | 0.23 | 1 | 1 | 0.23 | 0.87 | 10CYE51CB008 | 10UKZ
8168 | 10CYE51CB008X-H32 |  | Оповещатель звуковой | CWSO-RR-W1 | CWSO_CWSS ЭТ ИУ | ТО (работы на высоте от 1,5 до 5 м) | 2024-05-01 | НВА08181801 | 1 извещатель | 1 | 3.8 | 0.23 | 1 | 1 | 0.23 | 0.87 | 10CYE51CB008 | 10UKZ
8169 | 10CYE51CB008X-H33 |  | Оповещатель звуковой | CWSO-RR-W1 | CWSO_CWSS ЭТ ИУ | ТО (работы на высоте от 1,5 до 5 м) | 2024-05-01 | НВА08181801 | 1 извещатель | 1 | 3.8 | 0.23 | 1 | 1 | 0.23 | 0.87 | 10CYE51CB008 | 10UKZ
8170 | 10CYE51CB008X-H34 |  | Оповещатель звуковой | CWSO-RR-W1 | CWSO_CWSS ЭТ ИУ | ТО (работы на высоте от 1,5 до 5 м) | 2024-05-01 | НВА08181801 | 1 извещатель | 1 | 3.8 | 0.23 | 1 | 1 | 0.23 | 0.87 | 10CYE51CB008 | 10UKZ
8171 | 10CYE51CB008X-H35 |  | Оповещатель звуковой | CWSO-RR-W1 | CWSO_CWSS ЭТ ИУ | ТО (работы на высоте от 1,5 до 5 м) | 2024-05-01 | НВА08181801 | 1 извещатель | 1 | 3.8 | 0.23 | 1 | 1 | 0.23 | 0.87 | 10CYE51CB008 | 10UKZ
8172 | 10CYE51CB008X-H36 |  | Оповещатель звуковой | CWSO-RR-W1 | CWSO_CWSS ЭТ ИУ | ТО (работы на высоте от 1,5 до 5 м) | 2024-05-01 | НВА08181801 | 1 извещатель | 1 | 3.8 | 0.23 | 1 | 1 | 0.23 | 0.87 | 10CYE51CB008 | 10UKZ
8173 | 10CYE51CB008X-H37 |  | Оповещатель звуковой | CWSO-RR-W1 | CWSO_CWSS ЭТ ИУ | ТО (работы на высоте от 1,5 до 5 м) | 2024-05-01 | НВА08181801 | 1 извещатель | 1 | 3.8 | 0.23 | 1 | 1 | 0.23 | 0.87 | 10CYE51CB008 | 10UKZ
8174 | 10CYE51CB008X-H38 |  | Оповещатель звуковой | CWSO-RR-W1 | CWSO_CWSS ЭТ ИУ | ТО (работы на высоте от 1,5 до 5 м) | 2024-05-01 | НВА08181801 | 1 извещатель | 1 | 3.8 | 0.23 | 1 | 1 | 0.23 | 0.87 | 10CYE51CB008 | 10UKZ
8175 | 10CYE51CB008X-H39 |  | Оповещатель звуковой | CWSO-RR-W1 | CWSO_CWSS ЭТ ИУ | ТО (работы на высоте от 1,5 до 5 м) | 2024-05-01 | НВА08181801 | 1 извещатель | 1 | 3.8 | 0.23 | 1 | 1 | 0.23 | 0.87 | 10CYE51CB008 | 10UKZ
8176 | 10CYE51CB008X-H40 |  | Оповещатель звуковой | CWSO-RR-W1 | CWSO_CWSS ЭТ ИУ | ТО (работы на высоте от 1,5 до 5 м) | 2024-05-01 | НВА08181801 | 1 извещатель | 1 | 3.8 | 0.23 | 1 | 1 | 0.23 | 0.87 | 10CYE51CB008 | 10UKZ
8177 | 10CYE51CB008X-H41 |  | Оповещатель звуковой | CWSO-RR-W1 | CWSO_CWSS ЭТ ИУ | ТО (работы на высоте от 1,5 до 5 м) | 2024-05-01 | НВА08181801 | 1 извещатель | 1 | 3.8 | 0.23 | 1 | 1 | 0.23 | 0.87 | 10CYE51CB008 | 10UKZ
8178 | 10CYE51CB008X-H42 |  | Оповещатель звуковой | CWSO-RR-W1 | CWSO_CWSS ЭТ ИУ | ТО (работы на высоте от 1,5 до 5 м) | 2024-05-01 | НВА08181801 | 1 извещатель | 1 | 3.8 | 0.23 | 1 | 1 | 0.23 | 0.87 | 10CYE51CB008 | 10UKZ
8179 | 10CYE51CB008X-H43 |  | Оповещатель звуковой | CWSO-RR-W1 | CWSO_CWSS ЭТ ИУ | ТО (работы на высоте от 1,5 до 5 м) | 2024-05-01 | НВА08181801 | 1 извещатель | 1 | 3.8 | 0.23 | 1 | 1 | 0.23 | 0.87 | 10CYE51CB008 | 10UKZ
8180 | 10CYE51CB008X-H44 |  | Оповещатель звуковой | CWSO-RR-W1 | CWSO_CWSS ЭТ ИУ | ТО (работы на высоте от 1,5 до 5 м) | 2024-05-01 | НВА08181801 | 1 извещатель | 1 | 3.8 | 0.23 | 1 | 1 | 0.23 | 0.87 | 10CYE51CB008 | 10UKZ
8181 | 10CYE51CB008X-H45 |  | Оповещатель звуковой | CWSO-RR-W1 | CWSO_CWSS ЭТ ИУ | ТО (работы на высоте от 1,5 до 5 м) | 2024-05-01 | НВА08181801 | 1 извещатель | 1 | 3.8 | 0.23 | 1 | 1 | 0.23 | 0.87 | 10CYE51CB008 | 10UKZ
8182 | 10CYE51CB008X-H46 |  | Оповещатель звуковой | CWSO-RR-W1 | CWSO_CWSS ЭТ ИУ | ТО (работы на высоте от 1,5 до 5 м) | 2024-05-01 | НВА08181801 | 1 извещатель | 1 | 3.8 | 0.23 | 1 | 1 | 0.23 | 0.87 | 10CYE51CB008 | 10UKZ
8183 | 10CYE51CB008X-H47 |  | Оповещатель звуковой | CWSO-RR-W1 | CWSO_CWSS ЭТ ИУ | ТО (работы на высоте от 1,5 до 5 м) | 2024-05-01 | НВА08181801 | 1 извещатель | 1 | 3.8 | 0.23 | 1 | 1 | 0.23 | 0.87 | 10CYE51CB008 | 10UKZ
8184 | 10CYE51CB008X-H48 |  | Оповещатель звуковой | CWSO-RR-W1 | CWSO_CWSS ЭТ ИУ | ТО (работы на высоте от 1,5 до 5 м) | 2024-05-01 | НВА08181801 | 1 извещатель | 1 | 3.8 | 0.23 | 1 | 1 | 0.23 | 0.87 | 10CYE51CB008 | 10UKZ
8185 | 10CYE51CB008X-H49 |  | Оповещатель звуковой | CWSO-RR-W1 | CWSO_CWSS ЭТ ИУ | ТО (работы на высоте от 1,5 до 5 м) | 2024-05-01 | НВА08181801 | 1 извещатель | 1 | 3.8 | 0.23 | 1 | 1 | 0.23 | 0.87 | 10CYE51CB008 | 10UKZ
8186 | 10CYE51CB008X-H50 |  | Оповещатель звуковой | CWSO-RR-W1 | CWSO_CWSS ЭТ ИУ | ТО (работы на высоте от 1,5 до 5 м) | 2024-05-01 | НВА08181801 | 1 извещатель | 1 | 3.8 | 0.23 | 1 | 1 | 0.23 | 0.87 | 10CYE51CB008 | 10UKZ
8187 | 10CYE51CB008X-H51 |  | Оповещатель звуковой | CWSO-RR-W1 | CWSO_CWSS ЭТ ИУ | ТО (работы на высоте от 1,5 до 5 м) | 2024-05-01 | НВА08181801 | 1 извещатель | 1 | 3.8 | 0.23 | 1 | 1 | 0.23 | 0.87 | 10CYE51CB008 | 10UKZ
8188 | 10CYE51CB008X-H52 |  | Оповещатель звуковой | CWSO-RR-W1 | CWSO_CWSS ЭТ ИУ | ТО (работы на высоте от 1,5 до 5 м) | 2024-05-01 | НВА08181801 | 1 извещатель | 1 | 3.8 | 0.23 | 1 | 1 | 0.23 | 0.87 | 10CYE51CB008 | 10UKZ
8189 | 10CYE51CB008X-H53 |  | Оповещатель звуковой | CWSO-RR-W1 | CWSO_CWSS ЭТ ИУ | ТО (работы на высоте от 1,5 до 5 м) | 2024-05-01 | НВА08181801 | 1 извещатель | 1 | 3.8 | 0.23 | 1 | 1 | 0.23 | 0.87 | 10CYE51CB008 | 10UKZ
8190 | 10CYE51CB008X-H54 |  | Оповещатель звуковой | CWSO-RR-W1 | CWSO_CWSS ЭТ ИУ | ТО (работы на высоте от 1,5 до 5 м) | 2024-05-01 | НВА08181801 | 1 извещатель | 1 | 3.8 | 0.23 | 1 | 1 | 0.23 | 0.87 | 10CYE51CB008 | 10UKZ
8191 | 10CYE51CB008Y-H31 |  | Оповещатель звуковой | CWSO-RR-W1 | CWSO_CWSS ЭТ ИУ | ТО (работы на высоте от 1,5 до 5 м) | 2024-05-01 | НВА08181801 | 1 извещатель | 1 | 3.8 | 0.23 | 1 | 1 | 0.23 | 0.87 | 10CYE51CB008 | 10UKZ
8192 | 10CYE51CB008Y-H32 |  | Оповещатель звуковой | CWSO-RR-W1 | CWSO_CWSS ЭТ ИУ | ТО (работы на высоте от 1,5 до 5 м) | 2024-05-01 | НВА08181801 | 1 извещатель | 1 | 3.8 | 0.23 | 1 | 1 | 0.23 | 0.87 | 10CYE51CB008 | 10UKZ
8193 | 10CYE51CB008Y-H33 |  | Оповещатель звуковой | CWSO-RR-W1 | CWSO_CWSS ЭТ ИУ | ТО (работы на высоте от 1,5 до 5 м) | 2024-05-01 | НВА08181801 | 1 извещатель | 1 | 3.8 | 0.23 | 1 | 1 | 0.23 | 0.87 | 10CYE51CB008 | 10UKZ
8194 | 10CYE51CB008Y-H34 |  | Оповещатель звуковой | CWSO-RR-W1 | CWSO_CWSS ЭТ ИУ | ТО (работы на высоте от 1,5 до 5 м) | 2024-05-01 | НВА08181801 | 1 извещатель | 1 | 3.8 | 0.23 | 1 | 1 | 0.23 | 0.87 | 10CYE51CB008 | 10UKZ
8195 | 10CYE51CB008Y-H35 |  | Оповещатель звуковой | CWSO-RR-W1 | CWSO_CWSS ЭТ ИУ | ТО (работы на высоте от 1,5 до 5 м) | 2024-05-01 | НВА08181801 | 1 извещатель | 1 | 3.8 | 0.23 | 1 | 1 | 0.23 | 0.87 | 10CYE51CB008 | 10UKZ
8196 | 10CYE51CB008Y-H36 |  | Оповещатель звуковой | CWSO-RR-W1 | CWSO_CWSS ЭТ ИУ | ТО (работы на высоте от 1,5 до 5 м) | 2024-05-01 | НВА08181801 | 1 извещатель | 1 | 3.8 | 0.23 | 1 | 1 | 0.23 | 0.87 | 10CYE51CB008 | 10UKZ
8197 | 10CYE51CB008Y-H37 |  | Оповещатель звуковой | CWSO-RR-W1 | CWSO_CWSS ЭТ ИУ | ТО (работы на высоте от 1,5 до 5 м) | 2024-05-01 | НВА08181801 | 1 извещатель | 1 | 3.8 | 0.23 | 1 | 1 | 0.23 | 0.87 | 10CYE51CB008 | 10UKZ
8198 | 10CYE51CB008Y-H38 |  | Оповещатель звуковой | CWSO-RR-W1 | CWSO_CWSS ЭТ ИУ | ТО (работы на высоте от 1,5 до 5 м) | 2024-05-01 | НВА08181801 | 1 извещатель | 1 | 3.8 | 0.23 | 1 | 1 | 0.23 | 0.87 | 10CYE51CB008 | 10UKZ
8199 | 10CYE51CB008Y-H39 |  | Оповещатель звуковой | CWSS-RR-W3 | CWSO_CWSS ЭТ ИУ | ТО (работы на высоте от 1,5 до 5 м) | 2024-05-01 | НВА08181801 | 1 извещатель | 1 | 3.8 | 0.23 | 1 | 1 | 0.23 | 0.87 | 10CYE51CB008 | 10UKZ
8200 | 10CYE51CB008Y-H40 |  | Оповещатель звуковой | CWSO-RR-W1 | CWSO_CWSS ЭТ ИУ | ТО (работы на высоте от 1,5 до 5 м) | 2024-05-01 | НВА08181801 | 1 извещатель | 1 | 3.8 | 0.23 | 1 | 1 | 0.23 | 0.87 | 10CYE51CB008 | 10UKZ
8201 | 10CYE51CB008Y-H41 |  | Оповещатель звуковой | CWSO-RR-W1 | CWSO_CWSS ЭТ ИУ | ТО (работы на высоте от 1,5 до 5 м) | 2024-05-01 | НВА08181801 | 1 извещатель | 1 | 3.8 | 0.23 | 1 | 1 | 0.23 | 0.87 | 10CYE51CB008 | 10UKZ
8202 | 10CYE51CB008Y-H42 |  | Оповещатель звуковой | CWSO-RR-W1 | CWSO_CWSS ЭТ ИУ | ТО (работы на высоте от 1,5 до 5 м) | 2024-05-01 | НВА08181801 | 1 извещатель | 1 | 3.8 | 0.23 | 1 | 1 | 0.23 | 0.87 | 10CYE51CB008 | 10UKZ
8203 | 10CYE51CB008Y-H43 |  | Оповещатель звуковой | CWSS-RR-W3 | CWSO_CWSS ЭТ ИУ | ТО (работы на высоте от 1,5 до 5 м) | 2024-05-01 | НВА08181801 | 1 извещатель | 1 | 3.8 | 0.23 | 1 | 1 | 0.23 | 0.87 | 10CYE51CB008 | 10UKZ
8204 | 10CYE51CB008Y-H44 |  | Оповещатель звуковой | CWSO-RR-W1 | CWSO_CWSS ЭТ ИУ | ТО (работы на высоте от 1,5 до 5 м) | 2024-05-01 | НВА08181801 | 1 извещатель | 1 | 3.8 | 0.23 | 1 | 1 | 0.23 | 0.87 | 10CYE51CB008 | 10UKZ
8205 | 10CYE51CB008Y-H45 |  | Оповещатель звуковой | CWSO-RR-W1 | CWSO_CWSS ЭТ ИУ | ТО (работы на высоте от 1,5 до 5 м) | 2024-05-01 | НВА08181801 | 1 извещатель | 1 | 3.8 | 0.23 | 1 | 1 | 0.23 | 0.87 | 10CYE51CB008 | 10UKZ
8206 | 10CYE51CB008Y-H46 |  | Оповещатель звуковой | CWSO-RR-W1 | CWSO_CWSS ЭТ ИУ | ТО (работы на высоте от 1,5 до 5 м) | 2024-05-01 | НВА08181801 | 1 извещатель | 1 | 3.8 | 0.23 | 1 | 1 | 0.23 | 0.87 | 10CYE51CB008 | 10UKZ
8207 | 10CYE51CB008Y-H47 |  | Оповещатель звуковой | CWSS-RR-W3 | CWSO_CWSS ЭТ ИУ | ТО (работы на высоте от 1,5 до 5 м) | 2024-05-01 | НВА08181801 | 1 извещатель | 1 | 3.8 | 0.23 | 1 | 1 | 0.23 | 0.87 | 10CYE51CB008 | 10UKZ
8208 | 10CYE51CB008Y-H48 |  | Оповещатель | ЗОВ |  | ТО (работы на высоте от 1,5 до 5 м) | 2024-05-01 | НВА08181801 | 1 извещатель | 1 | 3.8 | 0.23 | 1 | 1 | 0.23 | 0.87 | 10CYE51CB008 | 10UKZ
8209 | 10CYE51CB008Y-H49 |  | Оповещатель | ЗОВ |  | ТО (работы на высоте от 1,5 до 5 м) | 2024-05-01 | НВА08181801 | 1 извещатель | 1 | 3.8 | 0.23 | 1 | 1 | 0.23 | 0.87 | 10CYE51CB008 | 10UKZ
8210 | 10CYE51CB008Z-H31 |  | Оповещатель звуковой | CWSO-RR-W1 | CWSO_CWSS ЭТ ИУ | ТО (работы на высоте от 1,5 до 5 м) | 2024-05-01 | НВА08181801 | 1 извещатель | 1 | 3.8 | 0.23 | 1 | 1 | 0.23 | 0.87 | 10CYE51CB008 | 10UKZ
8211 | 10CYE51CB008Z-H32 |  | Оповещатель звуковой | CWSO-RR-W1 | CWSO_CWSS ЭТ ИУ | ТО (работы на высоте от 1,5 до 5 м) | 2024-05-01 | НВА08181801 | 1 извещатель | 1 | 3.8 | 0.23 | 1 | 1 | 0.23 | 0.87 | 10CYE51CB008 | 10UKZ
8212 | 10CYE51CB008Z-H33 |  | Оповещатель звуковой | CWSO-RR-W1 | CWSO_CWSS ЭТ ИУ | ТО (работы на высоте от 1,5 до 5 м) | 2024-05-01 | НВА08181801 | 1 извещатель | 1 | 3.8 | 0.23 | 1 | 1 | 0.23 | 0.87 | 10CYE51CB008 | 10UKZ
8213 | 10CYE51CB008Z-H34 |  | Оповещатель звуковой | CWSO-RR-W1 | CWSO_CWSS ЭТ ИУ | ТО (работы на высоте от 1,5 до 5 м) | 2024-05-01 | НВА08181801 | 1 извещатель | 1 | 3.8 | 0.23 | 1 | 1 | 0.23 | 0.87 | 10CYE51CB008 | 10UKZ
8214 | 10CYE51CB008Z-H35 |  | Оповещатель звуковой | CWSO-RR-W1 | CWSO_CWSS ЭТ ИУ | ТО (работы на высоте от 1,5 до 5 м) | 2024-05-01 | НВА08181801 | 1 извещатель | 1 | 3.8 | 0.23 | 1 | 1 | 0.23 | 0.87 | 10CYE51CB008 | 10UKZ
8215 | 10CYE51CB008Z-H36 |  | Оповещатель комбинированный | CWSS-RR-W3 | CWSO_CWSS ЭТ ИУ | ТО (работы на высоте от 1,5 до 5 м) | 2024-05-01 | НВА08181905 | 1 извещатель | 1 | 3 | 0.7 | 1 | 1 | 0.7 | 2.1 | 10CYE51CB008 | 10UKZ
8216 | 10CYE51CB008Z-H37 |  | Оповещатель звуковой | CWSO-RR-W1 | CWSO_CWSS ЭТ ИУ | ТО (работы на высоте от 1,5 до 5 м) | 2024-05-01 | НВА08181801 | 1 извещатель | 1 | 3.8 | 0.23 | 1 | 1 | 0.23 | 0.87 | 10CYE51CB008 | 10UKZ
8217 | 10CYE51CB008Z-H38 |  | Оповещатель звуковой | CWSO-RR-W1 | CWSO_CWSS ЭТ ИУ | ТО (работы на высоте от 1,5 до 5 м) | 2024-05-01 | НВА08181801 | 1 извещатель | 1 | 3.8 | 0.23 | 1 | 1 | 0.23 | 0.87 | 10CYE51CB008 | 10UKZ
8218 | 10CYE51CB008Z-H39 |  | Оповещатель звуковой | CWSO-RR-W1 | CWSO_CWSS ЭТ ИУ | ТО (работы на высоте от 1,5 до 5 м) | 2024-05-01 | НВА08181801 | 1 извещатель | 1 | 3.8 | 0.23 | 1 | 1 | 0.23 | 0.87 | 10CYE51CB008 | 10UKZ
8219 | 10CYE51CB008Z-H40 |  | Оповещатель звуковой | CWSO-RR-W1 | CWSO_CWSS ЭТ ИУ | ТО (работы на высоте от 1,5 до 5 м) | 2024-05-01 | НВА08181801 | 1 извещатель | 1 | 3.8 | 0.23 | 1 | 1 | 0.23 | 0.87 | 10CYE51CB008 | 10UKZ
8220 | 10CYE51CB008Z-H41 |  | Оповещатель звуковой | CWSO-RR-W1 | CWSO_CWSS ЭТ ИУ | ТО (работы на высоте от 1,5 до 5 м) | 2024-05-01 | НВА08181801 | 1 извещатель | 1 | 3.8 | 0.23 | 1 | 1 | 0.23 | 0.87 | 10CYE51CB008 | 10UKZ
8221 | 10CYE51CB008Z-H42 |  | Оповещатель звуковой | CWSO-RR-W1 | CWSO_CWSS ЭТ ИУ | ТО (работы на высоте от 1,5 до 5 м) | 2024-05-01 | НВА08181801 | 1 извещатель | 1 | 3.8 | 0.23 | 1 | 1 | 0.23 | 0.87 | 10CYE51CB008 | 10UKZ
8222 | 10CYE51CB008Z-H43 |  | Оповещатель звуковой | CWSO-RR-W1 | CWSO_CWSS ЭТ ИУ | ТО (работы на высоте от 1,5 до 5 м) | 2024-05-01 | НВА08181801 | 1 извещатель | 1 | 3.8 | 0.23 | 1 | 1 | 0.23 | 0.87 | 10CYE51CB008 | 10UKZ
8223 | 10CYE51CB008Z-H44 |  | Оповещатель комбинированный | CWSS-RR-W3 | CWSO_CWSS ЭТ ИУ | ТО (работы на высоте от 1,5 до 5 м) | 2024-05-01 | НВА08181905 | 1 извещатель | 1 | 3 | 0.7 | 1 | 1 | 0.7 | 2.1 | 10CYE51CB008 | 10UKZ
8224 | 10CYE51CB008Z-H45 |  | Оповещатель звуковой | CWSO-RR-W1 | CWSO_CWSS ЭТ ИУ | ТО (работы на высоте от 1,5 до 5 м) | 2024-05-01 | НВА08181801 | 1 извещатель | 1 | 3.8 | 0.23 | 1 | 1 | 0.23 | 0.87 | 10CYE51CB008 | 10UKZ
8225 | 10CYE51CB008Z-H46 |  | Оповещатель звуковой | CWSO-RR-W1 | CWSO_CWSS ЭТ ИУ | ТО (работы на высоте от 1,5 до 5 м) | 2024-05-01 | НВА08181801 | 1 извещатель | 1 | 3.8 | 0.23 | 1 | 1 | 0.23 | 0.87 | 10CYE51CB008 | 10UKZ
8226 | 10CYE51CB010-B01 | 3 | Извещатель пожарный дымовой | 22051E-64/IV ИП212-200 | 22051E ИП212-200 ЭТ ИУ | ТО (работы на высоте от 1,5 до 5 м) | май.24 ноя.24 | НВА 08180906 | 1 извещатель | 2 | 4.2 | 0.43 | 1 | 1 | 0.86 | 3.61 | 10CYE51CB010 | 10UJE | 10UJE25R535
8227 | 10CYE51CB010-B02 | 3 | Извещатель пожарный дымовой | 22051E-64/IV ИП212-200 | 22051E ИП212-200 ЭТ ИУ | ТО (работы на высоте от 1,5 до 5 м) | май.24 ноя.24 | НВА 08180906 | 1 извещатель | 2 | 4.2 | 0.43 | 1 | 1 | 0.86 | 3.61 | 10CYE51CB010 | 10UJE | 10UJE25R533
8228 | 10CYE51CB010-B03 | 3 | Извещатель пожарный дымовой | 22051E-64/IV ИП212-200 | 22051E ИП212-200 ЭТ ИУ | ТО (работы на высоте от 1,5 до 5 м) | май.24 ноя.24 | НВА 08180906 | 1 извещатель | 2 | 4.2 | 0.43 | 1 | 1 | 0.86 | 3.61 | 10CYE51CB010 | 10UJE | 10UJE25R531
8229 | 10CYE51CB010-B04 | 3 | Извещатель пожарный дымовой | 22051E-64/IV ИП212-200 | 22051E ИП212-200 ЭТ ИУ | ТО (работы на высоте от 1,5 до 5 м) | май.24 ноя.24 | НВА 08180906 | 1 извещатель | 2 | 4.2 | 0.43 | 1 | 1 | 0.86 | 3.61 | 10CYE51CB010 | 10UJE | 10UJE25R531
8230 | 10CYE51CB010-B05 | 3 | Извещатель пожарный дымовой | 22051E-64/IV ИП212-200 | 22051E ИП212-200 ЭТ ИУ | ТО (работы на высоте от 1,5 до 5 м) | май.24 ноя.24 | НВА 08180906 | 1 извещатель | 2 | 4.2 | 0.43 | 1 | 1 | 0.86 | 3.61 | 10CYE51CB010 | 10UJE | 10UJE25R531
8231 | 10CYE51CB010-B06 | 3 | Извещатель пожарный дымовой | 22051E-64/IV ИП212-200 | 22051E ИП212-200 ЭТ ИУ | ТО (работы на высоте от 1,5 до 5 м) | май.24 ноя.24 | НВА 08180906 | 1 извещатель | 2 | 4.2 | 0.43 | 1 | 1 | 0.86 | 3.61 | 10CYE51CB010 | 10UJE | 10UJE25R533
8232 | 10CYE51CB010-B07 | 3 | Извещатель пожарный дымовой | 22051E-64/IV ИП212-200 | 22051E ИП212-200 ЭТ ИУ | ТО (работы на высоте от 1,5 до 5 м) | май.24 ноя.24 | НВА 08180906 | 1 извещатель | 2 | 4.2 | 0.43 | 1 | 1 | 0.86 | 3.61 | 10CYE51CB010 | 10UJE | 10UJE28R533
8233 | 10CYE51CB010-B08 | 3 | Извещатель пожарный дымовой | 22051E-64/IV ИП212-200 | 22051E ИП212-200 ЭТ ИУ | ТО (работы на высоте от 1,5 до 5 м) | май.24 ноя.24 | НВА 08180906 | 1 извещатель | 2 | 4.2 | 0.43 | 1 | 1 | 0.86 | 3.61 | 10CYE51CB010 | 10UJE | 10UJE28R531
8234 | 10CYE51CB010-B09 | 3 | Извещатель пожарный дымовой | 22051E-64/IV ИП212-200 | 22051E ИП212-200 ЭТ ИУ | ТО (работы на высоте от 1,5 до 5 м) | май.24 ноя.24 | НВА 08180906 | 1 извещатель | 2 | 4.2 | 0.43 | 1 | 1 | 0.86 | 3.61 | 10CYE51CB010 | 10UJE | 10UJE28R531
8235 | 10CYE51CB010-B10 | 3 | Извещатель пожарный дымовой | 22051E-64/IV ИП212-200 | 22051E ИП212-200 ЭТ ИУ | ТО (работы на высоте от 1,5 до 5 м) | май.24 ноя.24 | НВА 08180906 | 1 извещатель | 2 | 4.2 | 0.43 | 1 | 1 | 0.86 | 3.61 | 10CYE51CB010 | 10UJE | 10UJE28R531
8236 | 10CYE51CB010-B11 | 3 | Извещатель пожарный дымовой | 22051E-64/IV ИП212-200 | 22051E ИП212-200 ЭТ ИУ | ТО (работы на высоте от 1,5 до 5 м) | май.24 ноя.24 | НВА 08180906 | 1 извещатель | 2 | 4.2 | 0.43 | 1 | 1 | 0.86 | 3.61 | 10CYE51CB010 | 10UJE | 10UJE28R533
8237 | 10CYE51CB010-B12 | 3 | Извещатель пожарный дымовой | 22051E-64/IV ИП212-200 | 22051E ИП212-200 ЭТ ИУ | ТО (работы на высоте от 1,5 до 5 м) | май.24 ноя.24 | НВА 08180906 | 1 извещатель | 2 | 4.2 | 0.43 | 1 | 1 | 0.86 | 3.61 | 10CYE51CB010 | 10UJE | 10UJE28R535
8238 | 10CYE51CB010-B13 | 3 | Извещатель пожарный дымовой | 22051E-64/IV ИП212-200 | 22051E ИП212-200 ЭТ ИУ | ТО (работы на высоте от 1,5 до 5 м) | май.24 ноя.24 | НВА 08180906 | 1 извещатель | 2 | 4.2 | 0.43 | 1 | 1 | 0.86 | 3.61 | 10CYE51CB010 | 10UJE | 10UJE31R533
8239 | 10CYE51CB010-B14 | 3 | Извещатель пожарный дымовой | 22051E-64/IV ИП212-200 | 22051E ИП212-200 ЭТ ИУ | ТО (работы на высоте от 1,5 до 5 м) | май.24 ноя.24 | НВА 08180906 | 1 извещатель | 2 | 4.2 | 0.43 | 1 | 1 | 0.86 | 3.61 | 10CYE51CB010 | 10UJE | 10UJE31R121
8240 | 10CYE51CB010-B15 | 3 | Извещатель пожарный дымовой | 22051E-64/IV ИП212-200 | 22051E ИП212-200 ЭТ ИУ | ТО (работы на высоте от 1,5 до 5 м) | май.24 ноя.24 | НВА 08180906 | 1 извещатель | 2 | 4.2 | 0.43 | 1 | 1 | 0.86 | 3.61 | 10CYE51CB010 | 10UJE | 10UJE31R121
8241 | 10CYE51CB010-B16 | 3 | Извещатель пожарный дымовой | 22051E-64/IV ИП212-200 | 22051E ИП212-200 ЭТ ИУ | ТО (работы на высоте от 1,5 до 5 м) | май.24 ноя.24 | НВА 08180906 | 1 извещатель | 2 | 4.2 | 0.43 | 1 | 1 | 0.86 | 3.61 | 10CYE51CB010 | 10UJE | 10UJE31R121
8242 | 10CYE51CB010-B17 | 3 | Извещатель пожарный дымовой | 22051E-64/IV ИП212-200 | 22051E ИП212-200 ЭТ ИУ | ТО (работы на высоте от 1,5 до 5 м) | май.24 ноя.24 | НВА 08180906 | 1 извещатель | 2 | 4.2 | 0.43 | 1 | 1 | 0.86 | 3.61 | 10CYE51CB010 | 10UJE | 10UJE31R121
8243 | 10CYE51CB010-B18 | 3 | Извещатель пожарный дымовой | 22051E-64/IV ИП212-200 | 22051E ИП212-200 ЭТ ИУ | ТО (работы на высоте от 1,5 до 5 м) | май.24 ноя.24 | НВА 08180906 | 1 извещатель | 2 | 4.2 | 0.43 | 1 | 1 | 0.86 | 3.61 | 10CYE51CB010 | 10UJE | 10UJE31R531
8244 | 10CYE51CB010-B19 | 3 | Извещатель пожарный дымовой | 22051E-64/IV ИП212-200 | 22051E ИП212-200 ЭТ ИУ | ТО (работы на высоте от 1,5 до 5 м) | май.24 ноя.24 | НВА 08180906 | 1 извещатель | 2 | 4.2 | 0.43 | 1 | 1 | 0.86 | 3.61 | 10CYE51CB010 | 10UJE | 10UJE31R531
8245 | 10CYE51CB010-B20 | 3 | Извещатель пожарный дымовой | 22051E-64/IV ИП212-200 | 22051E ИП212-200 ЭТ ИУ | ТО (работы на высоте от 1,5 до 5 м) | май.24 ноя.24 | НВА 08180906 | 1 извещатель | 2 | 4.2 | 0.43 | 1 | 1 | 0.86 | 3.61 | 10CYE51CB010 | 10UJE | 10UJE31R531
8246 | 10CYE51CB010-B21 | 3 | Извещатель пожарный дымовой | 22051E-64/IV ИП212-200 | 22051E ИП212-200 ЭТ ИУ | ТО (работы на высоте от 1,5 до 5 м) | май.24 ноя.24 | НВА 08180906 | 1 извещатель | 2 | 4.2 | 0.43 | 1 | 1 | 0.86 | 3.61 | 10CYE51CB010 | 10UJE | 10UJE31R531
8247 | 10CYE51CB010-B22 | 3 | Извещатель пожарный дымовой | 22051E-64/IV ИП212-200 | 22051E ИП212-200 ЭТ ИУ | ТО (работы на высоте от 1,5 до 5 м) | май.24 ноя.24 | НВА 08180906 | 1 извещатель | 2 | 4.2 | 0.43 | 1 | 1 | 0.86 | 3.61 | 10CYE51CB010 | 10UJE | 10UJE31R533
8248 | 10CYE51CB010-B23 | 3 | Извещатель пожарный дымовой | 22051E-64/IV ИП212-200 | 22051E ИП212-200 ЭТ ИУ | ТО (работы на высоте от 1,5 до 5 м) | май.24 ноя.24 | НВА 08180906 | 1 извещатель | 2 | 4.2 | 0.43 | 1 | 1 | 0.86 | 3.61 | 10CYE51CB010 | 10UJE | 10UJE31R535
8249 | 10CYE51CB010-B24 | 3 | Извещатель пожарный дымовой | 22051E-64/IV ИП212-200 | 22051E ИП212-200 ЭТ ИУ | ТО (работы на высоте от 1,5 до 5 м) | май.24 ноя.24 | НВА 08180906 | 1 извещатель | 2 | 4.2 | 0.43 | 1 | 1 | 0.86 | 3.61 | 10CYE51CB010 | 10UJE | 10UJE34R531
8250 | 10CYE51CB010-B25 | 3 | Извещатель пожарный дымовой | 22051E-64/IV ИП212-200 | 22051E ИП212-200 ЭТ ИУ | ТО (работы на высоте от 1,5 до 5 м) | май.24 ноя.24 | НВА 08180906 | 1 извещатель | 2 | 4.2 | 0.43 | 1 | 1 | 0.86 | 3.61 | 10CYE51CB010 | 10UJE | 10UJE34R531
8251 | 10CYE51CB010-B26 | 3 | Извещатель пожарный дымовой | 22051E-64/IV ИП212-200 | 22051E ИП212-200 ЭТ ИУ | ТО (работы на высоте от 1,5 до 5 м) | май.24 ноя.24 | НВА 08180906 | 1 извещатель | 2 | 4.2 | 0.43 | 1 | 1 | 0.86 | 3.61 | 10CYE51CB010 | 10UJE | 10UJE34R121
8252 | 10CYE51CB010-B27 | 3 | Извещатель пожарный дымовой | 22051E-64/IV ИП212-200 | 22051E ИП212-200 ЭТ ИУ | ТО (работы на высоте от 1,5 до 5 м) | май.24 ноя.24 | НВА 08180906 | 1 извещатель | 2 | 4.2 | 0.43 | 1 | 1 | 0.86 | 3.61 | 10CYE51CB010 | 10UJE | 10UJE34R121
8253 | 10CYE51CB010-B28 | 3 | Извещатель пожарный дымовой | 22051E-64/IV ИП212-200 | 22051E ИП212-200 ЭТ ИУ | ТО (работы на высоте от 1,5 до 5 м) | май.24 ноя.24 | НВА 08180906 | 1 извещатель | 2 | 4.2 | 0.43 | 1 | 1 | 0.86 | 3.61 | 10CYE51CB010 | 10UJE | 10UJE34R531
8254 | 10CYE51CB010-B29 | 3 | Извещатель пожарный дымовой | 22051E-64/IV ИП212-200 | 22051E ИП212-200 ЭТ ИУ | ТО (работы на высоте от 1,5 до 5 м) | май.24 ноя.24 | НВА 08180906 | 1 извещатель | 2 | 4.2 | 0.43 | 1 | 1 | 0.86 | 3.61 | 10CYE51CB010 | 10UJE | 10UJE34R531
8255 | 10CYE51CB010-B30 | 3 | Извещатель пожарный дымовой | 22051E-64/IV ИП212-200 | 22051E ИП212-200 ЭТ ИУ | ТО (работы на высоте от 1,5 до 5 м) | май.24 ноя.24 | НВА 08180906 | 1 извещатель | 2 | 4.2 | 0.43 | 1 | 1 | 0.86 | 3.61 | 10CYE51CB010 | 10UJE | 10UJE34R535
8256 | 10CYE51CB010-B31 | 3 | Извещатель пожарный дымовой | 22051E-64/IV ИП212-200 | 22051E ИП212-200 ЭТ ИУ | ТО (работы на высоте от 1,5 до 5 м) | май.24 ноя.24 | НВА 08180906 | 1 извещатель | 2 | 4.2 | 0.43 | 1 | 1 | 0.86 | 3.61 | 10CYE51CB010 | 10UJE | 10UJE00R537
8257 | 10CYE51CB010-B32 | 3 | Извещатель пожарный дымовой | 22051E-64/IV ИП212-200 | 22051E ИП212-200 ЭТ ИУ | ТО (работы на высоте от 1,5 до 5 м) | май.24 ноя.24 | НВА 08180906 | 1 извещатель | 2 | 4.2 | 0.43 | 1 | 1 | 0.86 | 3.61 | 10CYE51CB010 | 10UJE | 10UJE00R537
8258 | 10CYE51CB010-B33 | 3 | Извещатель пожарный дымовой | 22051E-64/IV ИП212-200 | 22051E ИП212-200 ЭТ ИУ | ТО (работы на высоте от 1,5 до 5 м) | май.24 ноя.24 | НВА 08180906 | 1 извещатель | 2 | 4.2 | 0.43 | 1 | 1 | 0.86 | 3.61 | 10CYE51CB010 | 10UJE | 10UJE38R531
8259 | 10CYE51CB010-B34 | 3 | Извещатель пожарный дымовой | 22051E-64/IV ИП212-200 | 22051E ИП212-200 ЭТ ИУ | ТО (работы на высоте от 1,5 до 5 м) | май.24 ноя.24 | НВА 08180906 | 1 извещатель | 2 | 4.2 | 0.43 | 1 | 1 | 0.86 | 3.61 | 10CYE51CB010 | 10UJE | 10UJE38R534
8260 | 10CYE51CB010-B35 | 3 | Извещатель пожарный дымовой | 22051E-64/IV ИП212-200 | 22051E ИП212-200 ЭТ ИУ | ТО (работы на высоте от 1,5 до 5 м) | май.24 ноя.24 | НВА 08180906 | 1 извещатель | 2 | 4.2 | 0.43 | 1 | 1 | 0.86 | 3.61 | 10CYE51CB010 | 10UJE | 10UJE34R521
8261 | 10CYE60CB002-B01 | 3 | Извещатель пожарный дымовой | 22051E-64/IV ИП212-200 | 22051E ИП212-200 ЭТ ИУ | ТО (работы на высоте от 1,5 до 5 м) | май.24 ноя.24 | НВА 08180906 | 1 извещатель | 2 | 4.2 | 0.43 | 1 | 1 | 0.86 | 3.61 | 10CYE60CB002 | 10UKD | 10UKD16R111
8262 | 10CYE60CB002-B02 | 3 | Извещатель пожарный дымовой | 22051E-64/IV ИП212-200 | 22051E ИП212-200 ЭТ ИУ | ТО (работы на высоте от 1,5 до 5 м) | май.24 ноя.24 | НВА 08180906 | 1 извещатель | 2 | 4.2 | 0.43 | 1 | 1 | 0.86 | 3.61 | 10CYE60CB002 | 10UKD | 10UKD16R111
8263 | 10CYE60CB002-B03 | 3 | Извещатель пожарный дымовой | 22051E-64/IV ИП212-200 | 22051E ИП212-200 ЭТ ИУ | ТО (работы на высоте от 1,5 до 5 м) | май.24 ноя.24 | НВА 08180906 | 1 извещатель | 2 | 4.2 | 0.43 | 1 | 1 | 0.86 | 3.61 | 10CYE60CB002 | 10UKD | 10UKD16R111
8264 | 10CYE60CB002-B04 | 3 | Извещатель пожарный дымовой | 22051E-64/IV ИП212-200 | 22051E ИП212-200 ЭТ ИУ | ТО (работы на высоте от 1,5 до 5 м) | май.24 ноя.24 | НВА 08180906 | 1 извещатель | 2 | 4.2 | 0.43 | 1 | 1 | 0.86 | 3.61 | 10CYE60CB002 | 10UKD | 10UKD16R312
8265 | 10CYE60CB002-B05 | 3 | Извещатель пожарный дымовой | 22051E-64/IV ИП212-200 | 22051E ИП212-200 ЭТ ИУ | ТО (работы на высоте от 1,5 до 5 м) | май.24 ноя.24 | НВА 08180906 | 1 извещатель | 2 | 4.2 | 0.43 | 1 | 1 | 0.86 | 3.61 | 10CYE60CB002 | 10UKD | 10UKD16R312
8266 | 10CYE60CB002-B06 | 3 | Извещатель пожарный дымовой | 22051E-64/IV ИП212-200 | 22051E ИП212-200 ЭТ ИУ | ТО (работы на высоте от 1,5 до 5 м) | май.24 ноя.24 | НВА 08180906 | 1 извещатель | 2 | 4.2 | 0.43 | 1 | 1 | 0.86 | 3.61 | 10CYE60CB002 | 10UKD | 10UKD16R312
8267 | 10CYE60CB002-B07 | 3 | Извещатель пожарный дымовой | 22051E-64/IV ИП212-200 | 22051E ИП212-200 ЭТ ИУ | ТО (работы на высоте от 1,5 до 5 м) | май.24 ноя.24 | НВА 08180906 | 1 извещатель | 2 | 4.2 | 0.43 | 1 | 1 | 0.86 | 3.61 | 10CYE60CB002 | 10UKD | 10UKD16R312
8268 | 10CYE60CB002-B08 | 3 | Извещатель пожарный дымовой | 22051E-64/IV ИП212-200 | 22051E ИП212-200 ЭТ ИУ | ТО (работы на высоте от 1,5 до 5 м) | май.24 ноя.24 | НВА 08180906 | 1 извещатель | 2 | 4.2 | 0.43 | 1 | 1 | 0.86 | 3.61 | 10CYE60CB002 | 10UKD | 10UKD16R312
8269 | 10CYE60CB002-B09 | 3 | Извещатель пожарный дымовой | 22051E-64/IV ИП212-200 | 22051E ИП212-200 ЭТ ИУ | ТО (работы на высоте от 1,5 до 5 м) | май.24 ноя.24 | НВА 08180906 | 1 извещатель | 2 | 4.2 | 0.43 | 1 | 1 | 0.86 | 3.61 | 10CYE60CB002 | 10UKD | 10UKD16R312
8270 | 10CYE60CB002-B10 | 3 | Извещатель пожарный дымовой | 22051E-64/IV ИП212-200 | 22051E ИП212-200 ЭТ ИУ | ТО (работы на высоте от 1,5 до 5 м) | май.24 ноя.24 | НВА 08180906 | 1 извещатель | 2 | 4.2 | 0.43 | 1 | 1 | 0.86 | 3.61 | 10CYE60CB002 | 10UKD | 10UKD12R120
8271 | 10CYE60CB002-B11 | 3 | Извещатель пожарный дымовой | 22051E-64/IV ИП212-200 | 22051E ИП212-200 ЭТ ИУ | ТО (работы на высоте от 1,5 до 5 м) | май.24 ноя.24 | НВА 08180906 | 1 извещатель | 2 | 4.2 | 0.43 | 1 | 1 | 0.86 | 3.61 | 10CYE60CB002 | 10UKD | 10UKD12R120
8272 | 10CYE60CB002-B12 | 3 | Извещатель пожарный дымовой | 22051E-64/IV ИП212-200 | 22051E ИП212-200 ЭТ ИУ | ТО (работы на высоте от 1,5 до 5 м) | май.24 ноя.24 | НВА 08180906 | 1 извещатель | 2 | 4.2 | 0.43 | 1 | 1 | 0.86 | 3.61 | 10CYE60CB002 | 10UKD | 10UKD12R120
8273 | 10CYE60CB002-B13 | 3 | Извещатель пожарный дымовой | 22051E-64/IV ИП212-200 | 22051E ИП212-200 ЭТ ИУ | ТО (работы на высоте от 1,5 до 5 м) | май.24 ноя.24 | НВА 08180906 | 1 извещатель | 2 | 4.2 | 0.43 | 1 | 1 | 0.86 | 3.61 | 10CYE60CB002 | 10UKD | 10UKD12R120
8274 | 10CYE60CB002-B14 | 3 | Извещатель пожарный дымовой | 22051E-64/IV ИП212-200 | 22051E ИП212-200 ЭТ ИУ | ТО (работы на высоте от 1,5 до 5 м) | май.24 ноя.24 | НВА 08180906 | 1 извещатель | 2 | 4.2 | 0.43 | 1 | 1 | 0.86 | 3.61 | 10CYE60CB002 | 10UKD | 10UKD12R120
8275 | 10CYE60CB002-B15 | 3 | Извещатель пожарный дымовой | 22051E-64/IV ИП212-200 | 22051E ИП212-200 ЭТ ИУ | ТО (работы на высоте от 1,5 до 5 м) | май.24 ноя.24 | НВА 08180906 | 1 извещатель | 2 | 4.2 | 0.43 | 1 | 1 | 0.86 | 3.61 | 10CYE60CB002 | 10UKD | 10UKD12R120
8276 | 10CYE60CB002-B16 | 3 | Извещатель пожарный дымовой | 22051E-64/IV ИП212-200 | 22051E ИП212-200 ЭТ ИУ | ТО (работы на высоте от 1,5 до 5 м) | май.24 ноя.24 | НВА 08180906 | 1 извещатель | 2 | 4.2 | 0.43 | 1 | 1 | 0.86 | 3.61 | 10CYE60CB002 | 10UKD | 10UKD12R120
8277 | 10CYE60CB002-B17 | 3 | Извещатель пожарный дымовой | 22051E-64/IV ИП212-200 | 22051E ИП212-200 ЭТ ИУ | ТО (работы на высоте от 1,5 до 5 м) | май.24 ноя.24 | НВА 08180906 | 1 извещатель | 2 | 4.2 | 0.43 | 1 | 1 | 0.86 | 3.61 | 10CYE60CB002 | 10UKD | 10UKD12R120
8278 | 10CYE60CB002-B18 | 3 | Извещатель пожарный дымовой | 22051E-64/IV ИП212-200 | 22051E ИП212-200 ЭТ ИУ | ТО (работы на высоте от 1,5 до 5 м) | май.24 ноя.24 | НВА 08180906 | 1 извещатель | 2 | 4.2 | 0.43 | 1 | 1 | 0.86 | 3.61 | 10CYE60CB002 | 10UKD | 10UKD12R120
8279 | 10CYE60CB002-B19 | 3 | Извещатель пожарный дымовой | 22051E-64/IV ИП212-200 | 22051E ИП212-200 ЭТ ИУ | ТО (работы на высоте от 1,5 до 5 м) | май.24 ноя.24 | НВА 08180906 | 1 извещатель | 2 | 4.2 | 0.43 | 1 | 1 | 0.86 | 3.61 | 10CYE60CB002 | 10UKD | 10UKD12R120
8280 | 10CYE60CB002-B20 | 3 | Извещатель пожарный дымовой | 22051E-64/IV ИП212-200 | 22051E ИП212-200 ЭТ ИУ | ТО (работы на высоте от 1,5 до 5 м) | май.24 ноя.24 | НВА 08180906 | 1 извещатель | 2 | 4.2 | 0.43 | 1 | 1 | 0.86 | 3.61 | 10CYE60CB002 | 10UKD | 10UKD12R120
8281 | 10CYE60CB002-B21 | 3 | Извещатель пожарный дымовой | 22051E-64/IV ИП212-200 | 22051E ИП212-200 ЭТ ИУ | ТО (работы на высоте от 1,5 до 5 м) | май.24 ноя.24 | НВА 08180906 | 1 извещатель | 2 | 4.2 | 0.43 | 1 | 1 | 0.86 | 3.61 | 10CYE60CB002 | 10UKD | 10UKD12R120
8282 | 10CYE60CB002-B22 | 3 | Извещатель пожарный дымовой | 22051E-64/IV ИП212-200 | 22051E ИП212-200 ЭТ ИУ | ТО (работы на высоте от 1,5 до 5 м) | май.24 ноя.24 | НВА 08180906 | 1 извещатель | 2 | 4.2 | 0.43 | 1 | 1 | 0.86 | 3.61 | 10CYE60CB002 | 10UKD | 10UKD12R120
8283 | 10CYE60CB002-B23 | 3 | Извещатель пожарный дымовой | 22051E-64/IV ИП212-200 | 22051E ИП212-200 ЭТ ИУ | ТО (работы на высоте от 1,5 до 5 м) | май.24 ноя.24 | НВА 08180906 | 1 извещатель | 2 | 4.2 | 0.43 | 1 | 1 | 0.86 | 3.61 | 10CYE60CB002 | 10UKD | 10UKD12R120
8284 | 10CYE60CB002-B24 | 3 | Извещатель пожарный дымовой | 22051E-64/IV ИП212-200 | 22051E ИП212-200 ЭТ ИУ | ТО (работы на высоте от 1,5 до 5 м) | май.24 ноя.24 | НВА 08180906 | 1 извещатель | 2 | 4.2 | 0.43 | 1 | 1 | 0.86 | 3.61 | 10CYE60CB002 | 10UKD | 10UKD12R120
8285 | 10CYE60CB002-B25 | 3 | Извещатель пожарный дымовой | 22051E-64/IV ИП212-200 | 22051E ИП212-200 ЭТ ИУ | ТО (работы на высоте от 1,5 до 5 м) | май.24 ноя.24 | НВА 08180906 | 1 извещатель | 2 | 4.2 | 0.43 | 1 | 1 | 0.86 | 3.61 | 10CYE60CB002 | 10UKD | 10UKD12R120
8286 | 10CYE60CB002-B26 | 3 | Извещатель пожарный дымовой | 22051E-64/IV ИП212-200 | 22051E ИП212-200 ЭТ ИУ | ТО (работы на высоте от 1,5 до 5 м) | май.24 ноя.24 | НВА 08180906 | 1 извещатель | 2 | 4.2 | 0.43 | 1 | 1 | 0.86 | 3.61 | 10CYE60CB002 | 10UKD | 10UKD16R410
8287 | 10CYE60CB002-B27 | 3 | Извещатель пожарный дымовой | 22051E-64/IV ИП212-200 | 22051E ИП212-200 ЭТ ИУ | ТО (работы на высоте от 1,5 до 5 м) | май.24 ноя.24 | НВА 08180906 | 1 извещатель | 2 | 4.2 | 0.43 | 1 | 1 | 0.86 | 3.61 | 10CYE60CB002 | 10UKD | 10UKD16R410
8288 | 10CYE60CB002-B28 | 3 | Извещатель пожарный дымовой | 22051E-64/IV ИП212-200 | 22051E ИП212-200 ЭТ ИУ | ТО (работы на высоте от 1,5 до 5 м) | май.24 ноя.24 | НВА 08180906 | 1 извещатель | 2 | 4.2 | 0.43 | 1 | 1 | 0.86 | 3.61 | 10CYE60CB002 | 10UKD | 10UKD16R410
8289 | 10CYE60CB002-B29 | 3 | Извещатель пожарный дымовой | 22051E-64/IV ИП212-200 | 22051E ИП212-200 ЭТ ИУ | ТО (работы на высоте от 1,5 до 5 м) | май.24 ноя.24 | НВА 08180906 | 1 извещатель | 2 | 4.2 | 0.43 | 1 | 1 | 0.86 | 3.61 | 10CYE60CB002 | 10UKD | 10UKD16R410
8290 | 10CYE60CB002-B30 | 3 | Извещатель пожарный дымовой | 22051E-64/IV ИП212-200 | 22051E ИП212-200 ЭТ ИУ | ТО (работы на высоте от 1,5 до 5 м) | май.24 ноя.24 | НВА 08180906 | 1 извещатель | 2 | 4.2 | 0.43 | 1 | 1 | 0.86 | 3.61 | 10CYE60CB002 | 10UKD | 10UKD12R412
8291 | 10CYE60CB002-B31 | 3 | Извещатель пожарный дымовой | 22051E-64/IV ИП212-200 | 22051E ИП212-200 ЭТ ИУ | ТО (работы на высоте от 1,5 до 5 м) | май.24 ноя.24 | НВА 08180906 | 1 извещатель | 2 | 4.2 | 0.43 | 1 | 1 | 0.86 | 3.61 | 10CYE60CB002 | 10UKD | 10UKD12R412
8292 | 10CYE60CB002-B32 | 3 | Извещатель пожарный дымовой | 22051E-64/IV ИП212-200 | 22051E ИП212-200 ЭТ ИУ | ТО (работы на высоте от 1,5 до 5 м) | май.24 ноя.24 | НВА 08180906 | 1 извещатель | 2 | 4.2 | 0.43 | 1 | 1 | 0.86 | 3.61 | 10CYE60CB002 | 10UKD | 10UKD12R412
8293 | 10CYE60CB002-B33 | 3 | Извещатель пожарный дымовой | 22051E-64/IV ИП212-200 | 22051E ИП212-200 ЭТ ИУ | ТО (работы на высоте от 1,5 до 5 м) | май.24 ноя.24 | НВА 08180906 | 1 извещатель | 2 | 4.2 | 0.43 | 1 | 1 | 0.86 | 3.61 | 10CYE60CB002 | 10UKD | 10UKD05R412
8294 | 10CYE60CB002-B34 | 3 | Извещатель пожарный дымовой | 22051E-64/IV ИП212-200 | 22051E ИП212-200 ЭТ ИУ | ТО (работы на высоте от 1,5 до 5 м) | май.24 ноя.24 | НВА 08180906 | 1 извещатель | 2 | 4.2 | 0.43 | 1 | 1 | 0.86 | 3.61 | 10CYE60CB002 | 10UKD | 10UKD05R412
8295 | 10CYE60CB002-B35 | 3 | Извещатель пожарный дымовой | 22051E-64/IV ИП212-200 | 22051E ИП212-200 ЭТ ИУ | ТО (работы на высоте от 1,5 до 5 м) | май.24 ноя.24 | НВА 08180906 | 1 извещатель | 2 | 4.2 | 0.43 | 1 | 1 | 0.86 | 3.61 | 10CYE60CB002 | 10UKD | 10UKD05R412
8296 | 10CYE60CB002-B36 | 3 | Извещатель пожарный дымовой | 22051E-64/IV ИП212-200 | 22051E ИП212-200 ЭТ ИУ | ТО (работы на высоте от 1,5 до 5 м) | май.24 ноя.24 | НВА 08180906 | 1 извещатель | 2 | 4.2 | 0.43 | 1 | 1 | 0.86 | 3.61 | 10CYE60CB002 | 10UKD | 10UKD00R412
8297 | 10CYE60CB002-B37 | 3 | Извещатель пожарный дымовой | 22051E-64/IV ИП212-200 | 22051E ИП212-200 ЭТ ИУ | ТО (работы на высоте от 1,5 до 5 м) | май.24 ноя.24 | НВА 08180906 | 1 извещатель | 2 | 4.2 | 0.43 | 1 | 1 | 0.86 | 3.61 | 10CYE60CB002 | 10UKD | 10UKD00R412
8298 | 10CYE60CB002-B38 | 3 | Извещатель пожарный дымовой | 22051E-64/IV ИП212-200 | 22051E ИП212-200 ЭТ ИУ | ТО (работы на высоте от 1,5 до 5 м) | май.24 ноя.24 | НВА 08180906 | 1 извещатель | 2 | 4.2 | 0.43 | 1 | 1 | 0.86 | 3.61 | 10CYE60CB002 | 10UKD | 10UKD00R412
8299 | 10CYE60CB002-B39 | 3 | Извещатель пожарный дымовой | 22051E-64/IV ИП212-200 | 22051E ИП212-200 ЭТ ИУ | ТО (работы на высоте от 1,5 до 5 м) | май.24 ноя.24 | НВА 08180906 | 1 извещатель | 2 | 4.2 | 0.43 | 1 | 1 | 0.86 | 3.61 | 10CYE60CB002 | 10UKD | 10UKD93R412
8300 | 10CYE60CB002-B40 | 3 | Извещатель пожарный дымовой | 22051E-64/IV ИП212-200 | 22051E ИП212-200 ЭТ ИУ | ТО (работы на высоте от 1,5 до 5 м) | май.24 ноя.24 | НВА 08180906 | 1 извещатель | 2 | 4.2 | 0.43 | 1 | 1 | 0.86 | 3.61 | 10CYE60CB002 | 10UKD | 10UKD93R412
8301 | 10CYE60CB002-B41 | 3 | Извещатель пожарный дымовой | 22051E-64/IV ИП212-200 | 22051E ИП212-200 ЭТ ИУ | ТО (работы на высоте от 1,5 до 5 м) | май.24 ноя.24 | НВА 08180906 | 1 извещатель | 2 | 4.2 | 0.43 | 1 | 1 | 0.86 | 3.61 | 10CYE60CB002 | 10UKD | 10UKD93R412
8302 | 10CYE60CB002-B42 | 3 | Извещатель пожарный дымовой | 22051E-64/IV ИП212-200 | 22051E ИП212-200 ЭТ ИУ | ТО (работы на высоте от 1,5 до 5 м) | май.24 ноя.24 | НВА 08180906 | 1 извещатель | 2 | 4.2 | 0.43 | 1 | 1 | 0.86 | 3.61 | 10CYE60CB002 | 10UJZ | 10UJZ98R111
8303 | 10CYE60CB002-B43 | 3 | Извещатель пожарный дымовой | 22051E-64/IV ИП212-200 | 22051E ИП212-200 ЭТ ИУ | ТО (работы на высоте от 1,5 до 5 м) | май.24 ноя.24 | НВА 08180906 | 1 извещатель | 2 | 4.2 | 0.43 | 1 | 1 | 0.86 | 3.61 | 10CYE60CB002 | 10UJZ | 10UJZ98R111
8304 | 10CYE60CB002-B44 | 3 | Извещатель пожарный дымовой | 22051E-64/IV ИП212-200 | 22051E ИП212-200 ЭТ ИУ | ТО (работы на высоте от 1,5 до 5 м) | май.24 ноя.24 | НВА 08180906 | 1 извещатель | 2 | 4.2 | 0.43 | 1 | 1 | 0.86 | 3.61 | 10CYE60CB002 | 10UJZ | 10UJZ98R111
8305 | 10CYE60CB002-B45 | 3 | Извещатель пожарный дымовой | 22051E-64/IV ИП212-200 | 22051E ИП212-200 ЭТ ИУ | ТО (работы на высоте от 1,5 до 5 м) | май.24 ноя.24 | НВА 08180906 | 1 извещатель | 2 | 4.2 | 0.43 | 1 | 1 | 0.86 | 3.61 | 10CYE60CB002 | 10UKD | 10UKD99R411
8306 | 10CYE60CB002-B46 | 3 | Извещатель пожарный дымовой | 22051E-64/IV ИП212-200 | 22051E ИП212-200 ЭТ ИУ | ТО (работы на высоте от 1,5 до 5 м) | май.24 ноя.24 | НВА 08180906 | 1 извещатель | 2 | 4.2 | 0.43 | 1 | 1 | 0.86 | 3.61 | 10CYE60CB002 | 10UKD | 10UKD99R411
8307 | 10CYE60CB002-B47 | 3 | Извещатель пожарный дымовой | 22051E-64/IV ИП212-200 | 22051E ИП212-200 ЭТ ИУ | ТО (работы на высоте от 1,5 до 5 м) | май.24 ноя.24 | НВА 08180906 | 1 извещатель | 2 | 4.2 | 0.43 | 1 | 1 | 0.86 | 3.61 | 10CYE60CB002 | 10UKD | 10UKD99R411
8308 | 10CYE60CB002-B48 | 3 | Извещатель пожарный дымовой | 22051E-64/IV ИП212-200 | 22051E ИП212-200 ЭТ ИУ | ТО (работы на высоте от 1,5 до 5 м) | май.24 ноя.24 | НВА 08180906 | 1 извещатель | 2 | 4.2 | 0.43 | 1 | 1 | 0.86 | 3.61 | 10CYE60CB002 | 10UKD | 10UKD99R411
8309 | 10CYE60CB002-B49 | 3 | Извещатель пожарный дымовой | 22051E-64/IV ИП212-200 | 22051E ИП212-200 ЭТ ИУ | ТО (работы на высоте от 1,5 до 5 м) | май.24 ноя.24 | НВА 08180906 | 1 извещатель | 2 | 4.2 | 0.43 | 1 | 1 | 0.86 | 3.61 | 10CYE60CB002 | 10UKD | 10UKD99R411
8310 | 10CYE60CB002-B50 | 3 | Извещатель пожарный дымовой | 22051E-64/IV ИП212-200 | 22051E ИП212-200 ЭТ ИУ | ТО (работы на высоте от 1,5 до 5 м) | май.24 ноя.24 | НВА 08180906 | 1 извещатель | 2 | 4.2 | 0.43 | 1 | 1 | 0.86 | 3.61 | 10CYE60CB002 | 10UKD | 10UKD99R411
8311 | 10CYE60CB002-B51 | 3 | Извещатель пожарный дымовой | 22051E-64/IV ИП212-200 | 22051E ИП212-200 ЭТ ИУ | ТО (работы на высоте от 1,5 до 5 м) | май.24 ноя.24 | НВА 08180906 | 1 извещатель | 2 | 4.2 | 0.43 | 1 | 1 | 0.86 | 3.61 | 10CYE60CB002 | 10UKD | 10UKD99R411
8312 | 10CYE60CB002-B52 | 3 | Извещатель пожарный дымовой | 22051E-64/IV ИП212-200 | 22051E ИП212-200 ЭТ ИУ | ТО (работы на высоте от 1,5 до 5 м) | май.24 ноя.24 | НВА 08180906 | 1 извещатель | 2 | 4.2 | 0.43 | 1 | 1 | 0.86 | 3.61 | 10CYE60CB002 | 10UKD | 10UKD99R411
8313 | 10CYE60CB002-B53 | 3 | Извещатель пожарный дымовой | 22051E-64/IV ИП212-200 | 22051E ИП212-200 ЭТ ИУ | ТО (работы на высоте от 1,5 до 5 м) | май.24 ноя.24 | НВА 08180906 | 1 извещатель | 2 | 4.2 | 0.43 | 1 | 1 | 0.86 | 3.61 | 10CYE60CB002 | 10UKD | 10UKD99R411
8314 | 10CYE60CB002-B54 | 3 | Извещатель пожарный дымовой | 22051E-64/IV ИП212-200 | 22051E ИП212-200 ЭТ ИУ | ТО (работы на высоте от 1,5 до 5 м) | май.24 ноя.24 | НВА 08180906 | 1 извещатель | 2 | 4.2 | 0.43 | 1 | 1 | 0.86 | 3.61 | 10CYE60CB002 | 10UKD | 10UKD99R411
8315 | 10CYE60CB002-B55 | 3 | Извещатель пожарный дымовой | 22051E-64/IV ИП212-200 | 22051E ИП212-200 ЭТ ИУ | ТО (работы на высоте от 1,5 до 5 м) | май.24 ноя.24 | НВА 08180906 | 1 извещатель | 2 | 4.2 | 0.43 | 1 | 1 | 0.86 | 3.61 | 10CYE60CB002 | 10UKD | 10UKD98R412
8316 | 10CYE60CB002-B56 | 3 | Извещатель пожарный дымовой | 22051E-64/IV ИП212-200 | 22051E ИП212-200 ЭТ ИУ | ТО (работы на высоте от 1,5 до 5 м) | май.24 ноя.24 | НВА 08180906 | 1 извещатель | 2 | 4.2 | 0.43 | 1 | 1 | 0.86 | 3.61 | 10CYE60CB002 | 10UKD | 10UKD98R412
8317 | 10CYE60CB002-B57 | 3 | Извещатель пожарный дымовой | 22051E-64/IV ИП212-200 | 22051E ИП212-200 ЭТ ИУ | ТО (работы на высоте от 1,5 до 5 м) | май.24 ноя.24 | НВА 08180906 | 1 извещатель | 2 | 4.2 | 0.43 | 1 | 1 | 0.86 | 3.61 | 10CYE60CB002 | 10UKD | 10UKD98R412
8318 | 10CYE60CB002-B58 | 3 | Извещатель пожарный дымовой | 22051E-64/IV ИП212-200 | 22051E ИП212-200 ЭТ ИУ | ТО (работы на высоте от 1,5 до 5 м) | май.24 ноя.24 | НВА 08180906 | 1 извещатель | 2 | 4.2 | 0.43 | 1 | 1 | 0.86 | 3.61 | 10CYE60CB002 | 10UKD | 10UKD16R410
8319 | 10CYE60CB002-B59 | 3 | Извещатель пожарный дымовой | 22051E-64/IV ИП212-200 | 22051E ИП212-200 ЭТ ИУ | ТО (работы на высоте от 1,5 до 5 м) | май.24 ноя.24 | НВА 08180906 | 1 извещатель | 2 | 4.2 | 0.43 | 1 | 1 | 0.86 | 3.61 | 10CYE60CB002 | 10UKD | 10UKD16R410
8320 | 10CYE60CB002-B60 | 3 | Извещатель пожарный дымовой | 22051E-64/IV ИП212-200 | 22051E ИП212-200 ЭТ ИУ | ТО (работы на высоте от 1,5 до 5 м) | май.24 ноя.24 | НВА 08180906 | 1 извещатель | 2 | 4.2 | 0.43 | 1 | 1 | 0.86 | 3.61 | 10CYE60CB002 | 10UKD | 10UKD16R410
8321 | 10CYE60CB002-B61 | 3 | Извещатель пожарный дымовой | 22051E-64/IV ИП212-200 | 22051E ИП212-200 ЭТ ИУ | ТО (работы на высоте от 1,5 до 5 м) | май.24 ноя.24 | НВА 08180906 | 1 извещатель | 2 | 4.2 | 0.43 | 1 | 1 | 0.86 | 3.61 | 10CYE60CB002 | 10UKD | 10UKD16R410
8322 | 10CYE60CB002-B62 | 3 | Извещатель пожарный дымовой | 22051E-64/IV ИП212-200 | 22051E ИП212-200 ЭТ ИУ | ТО (работы на высоте от 1,5 до 5 м) | май.24 ноя.24 | НВА 08180906 | 1 извещатель | 2 | 4.2 | 0.43 | 1 | 1 | 0.86 | 3.61 | 10CYE60CB002 | 10UKD | 10UKD16R312
8323 | 10CYE60CB002-B63 | 3 | Извещатель пожарный дымовой | 22051E-64/IV ИП212-200 | 22051E ИП212-200 ЭТ ИУ | ТО (работы на высоте от 1,5 до 5 м) | май.24 ноя.24 | НВА 08180906 | 1 извещатель | 2 | 4.2 | 0.43 | 1 | 1 | 0.86 | 3.61 | 10CYE60CB002 | 10UKD | 10UKD16R312
8324 | 10CYE60CB002-B64 | 3 | Извещатель пожарный дымовой | 22051E-64/IV ИП212-200 | 22051E ИП212-200 ЭТ ИУ | ТО (работы на высоте от 1,5 до 5 м) | май.24 ноя.24 | НВА 08180906 | 1 извещатель | 2 | 4.2 | 0.43 | 1 | 1 | 0.86 | 3.61 | 10CYE60CB002 | 10UKD | 10UKD16R312
8325 | 10CYE60CB002-B65 | 3 | Извещатель пожарный дымовой | 22051E-64/IV ИП212-200 | 22051E ИП212-200 ЭТ ИУ | ТО (работы на высоте от 1,5 до 5 м) | май.24 ноя.24 | НВА 08180906 | 1 извещатель | 2 | 4.2 | 0.43 | 1 | 1 | 0.86 | 3.61 | 10CYE60CB002 | 10UKD | 10UKD16R423
8326 | 10CYE60CB002-H31 |  | Оповещатель цокольный звуковой | BSO-DD-N-64 | BSO_BSS ЭТ ИУ | ТО (работы на высоте от 1,5 до 5 м) | 2024-05-01 | НВА08181801 | 1 извещатель | 1 | 3.8 | 0.23 | 1 | 1 | 0.23 | 0.87 | 10CYE60CB002 | 10UKD | 10UKD12R111
8327 | 10CYE60CB004-B01 | 3 | Извещатель пожарный дымовой | 22051E-64/IV ИП212-200 | 22051E ИП212-200 ЭТ ИУ | ТО (работы на высоте от 1,5 до 5 м) | май.24 ноя.24 | НВА 08180906 | 1 извещатель | 2 | 4.2 | 0.43 | 1 | 1 | 0.86 | 3.61 | 10CYE60CB004 | 10UKD | 10UKD19R112
8328 | 10CYE60CB004-B02 | 3 | Извещатель пожарный дымовой | 22051E-64/IV ИП212-200 | 22051E ИП212-200 ЭТ ИУ | ТО (работы на высоте от 1,5 до 5 м) | май.24 ноя.24 | НВА 08180906 | 1 извещатель | 2 | 4.2 | 0.43 | 1 | 1 | 0.86 | 3.61 | 10CYE60CB004 | 10UKD | 10UKD19R112
8329 | 10CYE60CB004-B03 | 3 | Извещатель пожарный дымовой | 22051E-64/IV ИП212-200 | 22051E ИП212-200 ЭТ ИУ | ТО (работы на высоте от 1,5 до 5 м) | май.24 ноя.24 | НВА 08180906 | 1 извещатель | 2 | 4.2 | 0.43 | 1 | 1 | 0.86 | 3.61 | 10CYE60CB004 | 10UKD | 10UKD19R112
8330 | 10CYE60CB004-B04 | 3 | Извещатель пожарный дымовой | 22051E-64/IV ИП212-200 | 22051E ИП212-200 ЭТ ИУ | ТО (работы на высоте от 1,5 до 5 м) | май.24 ноя.24 | НВА 08180906 | 1 извещатель | 2 | 4.2 | 0.43 | 1 | 1 | 0.86 | 3.61 | 10CYE60CB004 | 10UKD | 10UKD19R112
8331 | 10CYE60CB005-B01 | 3 | Извещатель пожарный дымовой | 22051E-64/IV ИП212-200 | 22051E ИП212-200 ЭТ ИУ | ТО (работы на высоте от 1,5 до 5 м) | май.24 ноя.24 | НВА 08180906 | 1 извещатель | 2 | 4.2 | 0.43 | 1 | 1 | 0.86 | 3.61 | 10CYE60CB005 | 10UKD | 10UKD16R110
8332 | 10CYE60CB005-B02 | 3 | Извещатель пожарный дымовой | 22051E-64/IV ИП212-200 | 22051E ИП212-200 ЭТ ИУ | ТО (работы на высоте от 1,5 до 5 м) | май.24 ноя.24 | НВА 08180906 | 1 извещатель | 2 | 4.2 | 0.43 | 1 | 1 | 0.86 | 3.61 | 10CYE60CB005 | 10UKD | 10UKD16R110
8333 | 10CYE60CB005-B03 | 3 | Извещатель пожарный дымовой | 22051E-64/IV ИП212-200 | 22051E ИП212-200 ЭТ ИУ | ТО (работы на высоте от 1,5 до 5 м) | май.24 ноя.24 | НВА 08180906 | 1 извещатель | 2 | 4.2 | 0.43 | 1 | 1 | 0.86 | 3.61 | 10CYE60CB005 | 10UKD | 10UKD16R110
8334 | 10CYE60CB005-B04 | 3 | Извещатель пожарный дымовой | 22051E-64/IV ИП212-200 | 22051E ИП212-200 ЭТ ИУ | ТО (работы на высоте от 1,5 до 5 м) | май.24 ноя.24 | НВА 08180906 | 1 извещатель | 2 | 4.2 | 0.43 | 1 | 1 | 0.86 | 3.61 | 10CYE60CB005 | 10UKD | 10UKD16R110
8335 | 10CYE60CB005-B05 | 3 | Извещатель пожарный дымовой | 22051E-64/IV ИП212-200 | 22051E ИП212-200 ЭТ ИУ | ТО (работы на высоте от 1,5 до 5 м) | май.24 ноя.24 | НВА 08180906 | 1 извещатель | 2 | 4.2 | 0.43 | 1 | 1 | 0.86 | 3.61 | 10CYE60CB005 | 10UKD | 10UKD16R110
8336 | 10CYE60CB005-B06 | 3 | Извещатель пожарный дымовой | 22051E-64/IV ИП212-200 | 22051E ИП212-200 ЭТ ИУ | ТО (работы на высоте от 1,5 до 5 м) | май.24 ноя.24 | НВА 08180906 | 1 извещатель | 2 | 4.2 | 0.43 | 1 | 1 | 0.86 | 3.61 | 10CYE60CB005 | 10UKD | 10UKD16R110
8337 | 10CYE60CB005-B07 | 3 | Извещатель пожарный дымовой | 22051E-64/IV ИП212-200 | 22051E ИП212-200 ЭТ ИУ | ТО (работы на высоте от 1,5 до 5 м) | май.24 ноя.24 | НВА 08180906 | 1 извещатель | 2 | 4.2 | 0.43 | 1 | 1 | 0.86 | 3.61 | 10CYE60CB005 | 10UKD | 10UKD16R111
8338 | 10CYE60CB005-B08 | 3 | Извещатель пожарный дымовой | 22051E-64/IV ИП212-200 | 22051E ИП212-200 ЭТ ИУ | ТО (работы на высоте от 1,5 до 5 м) | май.24 ноя.24 | НВА 08180906 | 1 извещатель | 2 | 4.2 | 0.43 | 1 | 1 | 0.86 | 3.61 | 10CYE60CB005 | 10UKD | 10UKD16R111
8339 | 10CYE60CB005-B09 | 3 | Извещатель пожарный дымовой | 22051E-64/IV ИП212-200 | 22051E ИП212-200 ЭТ ИУ | ТО (работы на высоте от 1,5 до 5 м) | май.24 ноя.24 | НВА 08180906 | 1 извещатель | 2 | 4.2 | 0.43 | 1 | 1 | 0.86 | 3.61 | 10CYE60CB005 | 10UKD | 10UKD16R111
8340 | 10CYE60CB005-B10 | 3 | Извещатель пожарный дымовой | 22051E-64/IV ИП212-200 | 22051E ИП212-200 ЭТ ИУ | ТО (работы на высоте от 1,5 до 5 м) | май.24 ноя.24 | НВА 08180906 | 1 извещатель | 2 | 4.2 | 0.43 | 1 | 1 | 0.86 | 3.61 | 10CYE60CB005 | 10UKD | 10UKD16R111
8341 | 10CYE60CB005-B11 | 3 | Извещатель пожарный дымовой | 22051E-64/IV ИП212-200 | 22051E ИП212-200 ЭТ ИУ | ТО (работы на высоте от 1,5 до 5 м) | май.24 ноя.24 | НВА 08180906 | 1 извещатель | 2 | 4.2 | 0.43 | 1 | 1 | 0.86 | 3.61 | 10CYE60CB005 | 10UKD | 10UKD16R111
8342 | 10CYE60CB005-B12 | 3 | Извещатель пожарный дымовой | 22051E-64/IV ИП212-200 | 22051E ИП212-200 ЭТ ИУ | ТО (работы на высоте от 1,5 до 5 м) | май.24 ноя.24 | НВА 08180906 | 1 извещатель | 2 | 4.2 | 0.43 | 1 | 1 | 0.86 | 3.61 | 10CYE60CB005 | 10UKD | 10UKD16R111
8343 | 10CYE60CB006-B01 | 3 | Извещатель пожарный дымовой | 22051E-64/IV ИП212-200 | 22051E ИП212-200 ЭТ ИУ | ТО (работы на высоте от 1,5 до 5 м) | май.24 ноя.24 | НВА 08180906 | 1 извещатель | 2 | 4.2 | 0.43 | 1 | 1 | 0.86 | 3.61 | 10CYE60CB006 | 10UKD | 10UKD19R111
8344 | 10CYE60CB006-B02 | 3 | Извещатель пожарный дымовой | 22051E-64/IV ИП212-200 | 22051E ИП212-200 ЭТ ИУ | ТО (работы на высоте от 1,5 до 5 м) | май.24 ноя.24 | НВА 08180906 | 1 извещатель | 2 | 4.2 | 0.43 | 1 | 1 | 0.86 | 3.61 | 10CYE60CB006 | 10UKD | 10UKD19R111
8345 | 10CYE60CB006-B03 | 3 | Извещатель пожарный дымовой | 22051E-64/IV ИП212-200 | 22051E ИП212-200 ЭТ ИУ | ТО (работы на высоте от 1,5 до 5 м) | май.24 ноя.24 | НВА 08180906 | 1 извещатель | 2 | 4.2 | 0.43 | 1 | 1 | 0.86 | 3.61 | 10CYE60CB006 | 10UKD | 10UKD19R111
8346 | 10CYE60CB006-B04 | 3 | Извещатель пожарный дымовой | 22051E-64/IV ИП212-200 | 22051E ИП212-200 ЭТ ИУ | ТО (работы на высоте от 1,5 до 5 м) | май.24 ноя.24 | НВА 08180906 | 1 извещатель | 2 | 4.2 | 0.43 | 1 | 1 | 0.86 | 3.61 | 10CYE60CB006 | 10UKD | 10UKD19R111
8347 | 10CYE60CB006-B05 | 3 | Извещатель пожарный дымовой | 22051E-64/IV ИП212-200 | 22051E ИП212-200 ЭТ ИУ | ТО (работы на высоте от 1,5 до 5 м) | май.24 ноя.24 | НВА 08180906 | 1 извещатель | 2 | 4.2 | 0.43 | 1 | 1 | 0.86 | 3.61 | 10CYE60CB006 | 10UKD | 10UKD19R110
8348 | 10CYE60CB006-B06 | 3 | Извещатель пожарный дымовой | 22051E-64/IV ИП212-200 | 22051E ИП212-200 ЭТ ИУ | ТО (работы на высоте от 1,5 до 5 м) | май.24 ноя.24 | НВА 08180906 | 1 извещатель | 2 | 4.2 | 0.43 | 1 | 1 | 0.86 | 3.61 | 10CYE60CB006 | 10UKD | 10UKD19R110
8349 | 10CYE60CB006-B07 | 3 | Извещатель пожарный дымовой | 22051E-64/IV ИП212-200 | 22051E ИП212-200 ЭТ ИУ | ТО (работы на высоте от 1,5 до 5 м) | май.24 ноя.24 | НВА 08180906 | 1 извещатель | 2 | 4.2 | 0.43 | 1 | 1 | 0.86 | 3.61 | 10CYE60CB006 | 10UKD | 10UKD19R110
8350 | 10CYE60CB006-B08 | 3 | Извещатель пожарный дымовой | 22051E-64/IV ИП212-200 | 22051E ИП212-200 ЭТ ИУ | ТО (работы на высоте от 1,5 до 5 м) | май.24 ноя.24 | НВА 08180906 | 1 извещатель | 2 | 4.2 | 0.43 | 1 | 1 | 0.86 | 3.61 | 10CYE60CB006 | 10UKD | 10UKD19R111
8351 | 10CYE60CB006-B09 | 3 | Извещатель пожарный дымовой | 22051E-64/IV ИП212-200 | 22051E ИП212-200 ЭТ ИУ | ТО (работы на высоте от 1,5 до 5 м) | май.24 ноя.24 | НВА 08180906 | 1 извещатель | 2 | 4.2 | 0.43 | 1 | 1 | 0.86 | 3.61 | 10CYE60CB006 | 10UKD | 10UKD19R111
8352 | 10CYE60CB006-B10 | 3 | Извещатель пожарный дымовой | 22051E-64/IV ИП212-200 | 22051E ИП212-200 ЭТ ИУ | ТО (работы на высоте от 1,5 до 5 м) | май.24 ноя.24 | НВА 08180906 | 1 извещатель | 2 | 4.2 | 0.43 | 1 | 1 | 0.86 | 3.61 | 10CYE60CB006 | 10UKD | 10UKD19R111
8353 | 10CYE60CB006-B11 | 3 | Извещатель пожарный дымовой | 22051E-64/IV ИП212-200 | 22051E ИП212-200 ЭТ ИУ | ТО (работы на высоте от 1,5 до 5 м) | май.24 ноя.24 | НВА 08180906 | 1 извещатель | 2 | 4.2 | 0.43 | 1 | 1 | 0.86 | 3.61 | 10CYE60CB006 | 10UKD | 10UKD19R111
8354 | 10CYE60CB006-B12 | 3 | Извещатель пожарный дымовой | 22051E-64/IV ИП212-200 | 22051E ИП212-200 ЭТ ИУ | ТО (работы на высоте от 1,5 до 5 м) | май.24 ноя.24 | НВА 08180906 | 1 извещатель | 2 | 4.2 | 0.43 | 1 | 1 | 0.86 | 3.61 | 10CYE60CB006 | 10UKD | 10UKD19R111
8355 | 10CYE60CB006-B13 | 3 | Извещатель пожарный дымовой | 22051E-64/IV ИП212-200 | 22051E ИП212-200 ЭТ ИУ | ТО (работы на высоте от 1,5 до 5 м) | май.24 ноя.24 | НВА 08180906 | 1 извещатель | 2 | 4.2 | 0.43 | 1 | 1 | 0.86 | 3.61 | 10CYE60CB006 | 10UKD | 10UKD19R312
8356 | 10CYE60CB006-B14 | 3 | Извещатель пожарный дымовой | 22051E-64/IV ИП212-200 | 22051E ИП212-200 ЭТ ИУ | ТО (работы на высоте от 1,5 до 5 м) | май.24 ноя.24 | НВА 08180906 | 1 извещатель | 2 | 4.2 | 0.43 | 1 | 1 | 0.86 | 3.61 | 10CYE60CB006 | 10UKD | 10UKD19R312
8357 | 10CYE60CB006-B15 | 3 | Извещатель пожарный дымовой | 22051E-64/IV ИП212-200 | 22051E ИП212-200 ЭТ ИУ | ТО (работы на высоте от 1,5 до 5 м) | май.24 ноя.24 | НВА 08180906 | 1 извещатель | 2 | 4.2 | 0.43 | 1 | 1 | 0.86 | 3.61 | 10CYE60CB006 | 10UKD | 10UKD19R312
8358 | 10CYE60CB006-B16 | 3 | Извещатель пожарный дымовой | 22051E-64/IV ИП212-200 | 22051E ИП212-200 ЭТ ИУ | ТО (работы на высоте от 1,5 до 5 м) | май.24 ноя.24 | НВА 08180906 | 1 извещатель | 2 | 4.2 | 0.43 | 1 | 1 | 0.86 | 3.61 | 10CYE60CB006 | 10UKD | 10UKD19R312
8359 | 10CYE60CB006-B17 | 3 | Извещатель пожарный дымовой | 22051E-64/IV ИП212-200 | 22051E ИП212-200 ЭТ ИУ | ТО (работы на высоте от 1,5 до 5 м) | май.24 ноя.24 | НВА 08180906 | 1 извещатель | 2 | 4.2 | 0.43 | 1 | 1 | 0.86 | 3.61 | 10CYE60CB006 | 10UKD | 10UKD19R312
8360 | 10CYE60CB006-B18 | 3 | Извещатель пожарный дымовой | 22051E-64/IV ИП212-200 | 22051E ИП212-200 ЭТ ИУ | ТО (работы на высоте от 1,5 до 5 м) | май.24 ноя.24 | НВА 08180906 | 1 извещатель | 2 | 4.2 | 0.43 | 1 | 1 | 0.86 | 3.61 | 10CYE60CB006 | 10UKD | 10UKD19R312
8361 | 10CYE60CB006-B19 | 3 | Извещатель пожарный дымовой | 22051E-64/IV ИП212-200 | 22051E ИП212-200 ЭТ ИУ | ТО (работы на высоте от 1,5 до 5 м) | май.24 ноя.24 | НВА 08180906 | 1 извещатель | 2 | 4.2 | 0.43 | 1 | 1 | 0.86 | 3.61 | 10CYE60CB006 | 10UKD | 10UKD19R411
8362 | 10CYE60CB006-B20 | 3 | Извещатель пожарный дымовой | 22051E-64/IV ИП212-200 | 22051E ИП212-200 ЭТ ИУ | ТО (работы на высоте от 1,5 до 5 м) | май.24 ноя.24 | НВА 08180906 | 1 извещатель | 2 | 4.2 | 0.43 | 1 | 1 | 0.86 | 3.61 | 10CYE60CB006 | 10UKD | 10UKD19R411
8363 | 10CYE60CB006-B21 | 3 | Извещатель пожарный дымовой | 22051E-64/IV ИП212-200 | 22051E ИП212-200 ЭТ ИУ | ТО (работы на высоте от 1,5 до 5 м) | май.24 ноя.24 | НВА 08180906 | 1 извещатель | 2 | 4.2 | 0.43 | 1 | 1 | 0.86 | 3.61 | 10CYE60CB006 | 10UKD | 10UKD19R411
8364 | 10CYE60CB006-B22 | 3 | Извещатель пожарный дымовой | 22051E-64/IV ИП212-200 | 22051E ИП212-200 ЭТ ИУ | ТО (работы на высоте от 1,5 до 5 м) | май.24 ноя.24 | НВА 08180906 | 1 извещатель | 2 | 4.2 | 0.43 | 1 | 1 | 0.86 | 3.61 | 10CYE60CB006 | 10UKD | 10UKD19R410
8365 | 10CYE60CB006-B23 | 3 | Извещатель пожарный дымовой | 22051E-64/IV ИП212-200 | 22051E ИП212-200 ЭТ ИУ | ТО (работы на высоте от 1,5 до 5 м) | май.24 ноя.24 | НВА 08180906 | 1 извещатель | 2 | 4.2 | 0.43 | 1 | 1 | 0.86 | 3.61 | 10CYE60CB006 | 10UKD | 10UKD19R410
8366 | 10CYE60CB006-B24 | 3 | Извещатель пожарный дымовой | 22051E-64/IV ИП212-200 | 22051E ИП212-200 ЭТ ИУ | ТО (работы на высоте от 1,5 до 5 м) | май.24 ноя.24 | НВА 08180906 | 1 извещатель | 2 | 4.2 | 0.43 | 1 | 1 | 0.86 | 3.61 | 10CYE60CB006 | 10UKD | 10UKD19R410
8367 | 10CYE60CB006-B25 | 3 | Извещатель пожарный дымовой | 22051E-64/IV ИП212-200 | 22051E ИП212-200 ЭТ ИУ | ТО (работы на высоте от 1,5 до 5 м) | май.24 ноя.24 | НВА 08180906 | 1 извещатель | 2 | 4.2 | 0.43 | 1 | 1 | 0.86 | 3.61 | 10CYE60CB006 | 10UKD | 10UKD19R410
8368 | 10CYE60CB006-B26 | 3 | Извещатель пожарный дымовой | 22051E-64/IV ИП212-200 | 22051E ИП212-200 ЭТ ИУ | ТО (работы на высоте от 1,5 до 5 м) | май.24 ноя.24 | НВА 08180906 | 1 извещатель | 2 | 4.2 | 0.43 | 1 | 1 | 0.86 | 3.61 | 10CYE60CB006 | 10UKD | 10UKD19R411
8369 | 10CYE60CB006-B27 | 3 | Извещатель пожарный дымовой | 22051E-64/IV ИП212-200 | 22051E ИП212-200 ЭТ ИУ | ТО (работы на высоте от 1,5 до 5 м) | май.24 ноя.24 | НВА 08180906 | 1 извещатель | 2 | 4.2 | 0.43 | 1 | 1 | 0.86 | 3.61 | 10CYE60CB006 | 10UKD | 10UKD19R411
8370 | 10CYE60CB006-B28 | 3 | Извещатель пожарный дымовой | 22051E-64/IV ИП212-200 | 22051E ИП212-200 ЭТ ИУ | ТО (работы на высоте от 1,5 до 5 м) | май.24 ноя.24 | НВА 08180906 | 1 извещатель | 2 | 4.2 | 0.43 | 1 | 1 | 0.86 | 3.61 | 10CYE60CB006 | 10UKD | 10UKD19R411
8371 | 10CYE60CB006-B29 | 3 | Извещатель пожарный дымовой | 22051E-64/IV ИП212-200 | 22051E ИП212-200 ЭТ ИУ | ТО (работы на высоте от 1,5 до 5 м) | май.24 ноя.24 | НВА 08180906 | 1 извещатель | 2 | 4.2 | 0.43 | 1 | 1 | 0.86 | 3.61 | 10CYE60CB006 | 10UKD | 10UKD19R411
8372 | 10CYE60CB006-B30 | 3 | Извещатель пожарный дымовой | 22051E-64/IV ИП212-200 | 22051E ИП212-200 ЭТ ИУ | ТО (работы на высоте от 1,5 до 5 м) | май.24 ноя.24 | НВА 08180906 | 1 извещатель | 2 | 4.2 | 0.43 | 1 | 1 | 0.86 | 3.61 | 10CYE60CB006 | 10UKD | 10UKD19R411
8373 | 10CYE60CB006-B31 | 3 | Извещатель пожарный дымовой | 22051E-64/IV ИП212-200 | 22051E ИП212-200 ЭТ ИУ | ТО (работы на высоте от 1,5 до 5 м) | май.24 ноя.24 | НВА 08180906 | 1 извещатель | 2 | 4.2 | 0.43 | 1 | 1 | 0.86 | 3.61 | 10CYE60CB006 | 10UKD | 10UKD19R120
8374 | 10CYE60CB006-H32 |  | Оповещатель цокольный звуковой в комплекте с водонепроницаемой базой WDD | BSO-DD-N-64 | BSO_BSS ЭТ ИУ | ТО (работы на высоте от 1,5 до 5 м) | 2024-05-01 | НВА08181801 | 1 извещатель | 1 | 3.8 | 0.23 | 1 | 1 | 0.23 | 0.87 | 10CYE60CB006 | 10JME | 10JME
8375 | 10CYE60CB007-B01 | 3 | Извещатель пожарный дымовой | 22051E-64/IV ИП212-200 | 22051E ИП212-200 ЭТ ИУ | ТО (работы на высоте от 1,5 до 5 м) | май.24 ноя.24 | НВА 08180906 | 1 извещатель | 2 | 4.2 | 0.43 | 1 | 1 | 0.86 | 3.61 | 10CYE60CB007 | 10UKD | 10UKD23R111
8376 | 10CYE60CB007-B02 | 3 | Извещатель пожарный дымовой | 22051E-64/IV ИП212-200 | 22051E ИП212-200 ЭТ ИУ | ТО (работы на высоте от 1,5 до 5 м) | май.24 ноя.24 | НВА 08180906 | 1 извещатель | 2 | 4.2 | 0.43 | 1 | 1 | 0.86 | 3.61 | 10CYE60CB007 | 10UKD | 10UKD23R120
8377 | 10CYE60CB007-B03 | 3 | Извещатель пожарный дымовой | 22051E-64/IV ИП212-200 | 22051E ИП212-200 ЭТ ИУ | ТО (работы на высоте от 1,5 до 5 м) | май.24 ноя.24 | НВА 08180906 | 1 извещатель | 2 | 4.2 | 0.43 | 1 | 1 | 0.86 | 3.61 | 10CYE60CB007 | 10UKD | 10UKD23R112
8378 | 10CYE60CB007-B04 | 3 | Извещатель пожарный дымовой | 22051E-64/IV ИП212-200 | 22051E ИП212-200 ЭТ ИУ | ТО (работы на высоте от 1,5 до 5 м) | май.24 ноя.24 | НВА 08180906 | 1 извещатель | 2 | 4.2 | 0.43 | 1 | 1 | 0.86 | 3.61 | 10CYE60CB007 | 10UKD | 10UKD23R112
8379 | 10CYE60CB007-B05 | 3 | Извещатель пожарный дымовой | 22051E-64/IV ИП212-200 | 22051E ИП212-200 ЭТ ИУ | ТО (работы на высоте от 1,5 до 5 м) | май.24 ноя.24 | НВА 08180906 | 1 извещатель | 2 | 4.2 | 0.43 | 1 | 1 | 0.86 | 3.61 | 10CYE60CB007 | 10UKD | 10UKD23R110
8380 | 10CYE60CB007-B06 | 3 | Извещатель пожарный дымовой | 22051E-64/IV ИП212-200 | 22051E ИП212-200 ЭТ ИУ | ТО (работы на высоте от 1,5 до 5 м) | май.24 ноя.24 | НВА 08180906 | 1 извещатель | 2 | 4.2 | 0.43 | 1 | 1 | 0.86 | 3.61 | 10CYE60CB007 | 10UKD | 10UKD23R110
8381 | 10CYE60CB007-B07 | 3 | Извещатель пожарный дымовой | 22051E-64/IV ИП212-200 | 22051E ИП212-200 ЭТ ИУ | ТО (работы на высоте от 1,5 до 5 м) | май.24 ноя.24 | НВА 08180906 | 1 извещатель | 2 | 4.2 | 0.43 | 1 | 1 | 0.86 | 3.61 | 10CYE60CB007 | 10UKD | 10UKD23R110
8382 | 10CYE60CB007-B08 | 3 | Извещатель пожарный дымовой | 22051E-64/IV ИП212-200 | 22051E ИП212-200 ЭТ ИУ | ТО (работы на высоте от 1,5 до 5 м) | май.24 ноя.24 | НВА 08180906 | 1 извещатель | 2 | 4.2 | 0.43 | 1 | 1 | 0.86 | 3.61 | 10CYE60CB007 | 10UKD | 10UKD23R110
8383 | 10CYE60CB007-B09 | 3 | Извещатель пожарный дымовой | 22051E-64/IV ИП212-200 | 22051E ИП212-200 ЭТ ИУ | ТО (работы на высоте от 1,5 до 5 м) | май.24 ноя.24 | НВА 08180906 | 1 извещатель | 2 | 4.2 | 0.43 | 1 | 1 | 0.86 | 3.61 | 10CYE60CB007 | 10UKD | 10UKD23R110
8384 | 10CYE60CB007-B10 | 3 | Извещатель пожарный дымовой | 22051E-64/IV ИП212-200 | 22051E ИП212-200 ЭТ ИУ | ТО (работы на высоте от 1,5 до 5 м) | май.24 ноя.24 | НВА 08180906 | 1 извещатель | 2 | 4.2 | 0.43 | 1 | 1 | 0.86 | 3.61 | 10CYE60CB007 | 10UKD | 10UKD23R111
8385 | 10CYE60CB007-B11 | 3 | Извещатель пожарный дымовой | 22051E-64/IV ИП212-200 | 22051E ИП212-200 ЭТ ИУ | ТО (работы на высоте от 1,5 до 5 м) | май.24 ноя.24 | НВА 08180906 | 1 извещатель | 2 | 4.2 | 0.43 | 1 | 1 | 0.86 | 3.61 | 10CYE60CB007 | 10UKD | 10UKD23R111
8386 | 10CYE60CB007-B12 | 3 | Извещатель пожарный дымовой | 22051E-64/IV ИП212-200 | 22051E ИП212-200 ЭТ ИУ | ТО (работы на высоте от 1,5 до 5 м) | май.24 ноя.24 | НВА 08180906 | 1 извещатель | 2 | 4.2 | 0.43 | 1 | 1 | 0.86 | 3.61 | 10CYE60CB007 | 10UKD | 10UKD23R410
8387 | 10CYE60CB007-B13 | 3 | Извещатель пожарный дымовой | 22051E-64/IV ИП212-200 | 22051E ИП212-200 ЭТ ИУ | ТО (работы на высоте от 1,5 до 5 м) | май.24 ноя.24 | НВА 08180906 | 1 извещатель | 2 | 4.2 | 0.43 | 1 | 1 | 0.86 | 3.61 | 10CYE60CB007 | 10UKD | 10UKD23R410
8388 | 10CYE60CB007-B14 | 3 | Извещатель пожарный дымовой | 22051E-64/IV ИП212-200 | 22051E ИП212-200 ЭТ ИУ | ТО (работы на высоте от 1,5 до 5 м) | май.24 ноя.24 | НВА 08180906 | 1 извещатель | 2 | 4.2 | 0.43 | 1 | 1 | 0.86 | 3.61 | 10CYE60CB007 | 10UKD | 10UKD23R410
8389 | 10CYE60CB007-B15 | 3 | Извещатель пожарный дымовой | 22051E-64/IV ИП212-200 | 22051E ИП212-200 ЭТ ИУ | ТО (работы на высоте от 1,5 до 5 м) | май.24 ноя.24 | НВА 08180906 | 1 извещатель | 2 | 4.2 | 0.43 | 1 | 1 | 0.86 | 3.61 | 10CYE60CB007 | 10UKD | 10UKD23R410
8390 | 10CYE60CB007-B16 | 3 | Извещатель пожарный дымовой | 22051E-64/IV ИП212-200 | 22051E ИП212-200 ЭТ ИУ | ТО (работы на высоте от 1,5 до 5 м) | май.24 ноя.24 | НВА 08180906 | 1 извещатель | 2 | 4.2 | 0.43 | 1 | 1 | 0.86 | 3.61 | 10CYE60CB007 | 10UKD | 10UKD23R111
8391 | 10CYE60CB007-B17 | 3 | Извещатель пожарный дымовой | 22051E-64/IV ИП212-200 | 22051E ИП212-200 ЭТ ИУ | ТО (работы на высоте от 1,5 до 5 м) | май.24 ноя.24 | НВА 08180906 | 1 извещатель | 2 | 4.2 | 0.43 | 1 | 1 | 0.86 | 3.61 | 10CYE60CB007 | 10UKD | 10UKD23R111
8392 | 10CYE60CB007-B18 | 3 | Извещатель пожарный дымовой | 22051EI-64/IV ИП212-200/1 | 22051E ИП212-200 ЭТ ИУ | ТО (работы на высоте от 1,5 до 5 м) | май.24 ноя.24 | НВА 08180906 | 1 извещатель | 2 | 4.2 | 0.43 | 1 | 1 | 0.86 | 3.61 | 10CYE60CB007 | 10UKD | 10UKD23R111
8393 | 10CYE60CB007-B19 | 3 | Извещатель пожарный дымовой | 22051E-64/IV ИП212-200 | 22051E ИП212-200 ЭТ ИУ | ТО (работы на высоте от 1,5 до 5 м) | май.24 ноя.24 | НВА 08180906 | 1 извещатель | 2 | 4.2 | 0.43 | 1 | 1 | 0.86 | 3.61 | 10CYE60CB007 | 10UKD | 10UKD23R111
8394 | 10CYE60CB007-B20 | 3 | Извещатель пожарный дымовой | 22051E-64/IV ИП212-200 | 22051E ИП212-200 ЭТ ИУ | ТО (работы на высоте от 1,5 до 5 м) | май.24 ноя.24 | НВА 08180906 | 1 извещатель | 2 | 4.2 | 0.43 | 1 | 1 | 0.86 | 3.61 | 10CYE60CB007 | 10UKD | 10UKD23R111
8395 | 10CYE60CB007-B21 | 3 | Извещатель пожарный дымовой | 22051E-64/IV ИП212-200 | 22051E ИП212-200 ЭТ ИУ | ТО (работы на высоте от 1,5 до 5 м) | май.24 ноя.24 | НВА 08180906 | 1 извещатель | 2 | 4.2 | 0.43 | 1 | 1 | 0.86 | 3.61 | 10CYE60CB007 | 10UKD | 10UKD23R111
8396 | 10CYE60CB007-B22 | 3 | Извещатель пожарный дымовой | 22051E-64/IV ИП212-200 | 22051E ИП212-200 ЭТ ИУ | ТО (работы на высоте от 1,5 до 5 м) | май.24 ноя.24 | НВА 08180906 | 1 извещатель | 2 | 4.2 | 0.43 | 1 | 1 | 0.86 | 3.61 | 10CYE60CB007 | 10UKD | 10UKD23R111
8397 | 10CYE60CB007-B23 | 3 | Извещатель пожарный дымовой | 22051E-64/IV ИП212-200 | 22051E ИП212-200 ЭТ ИУ | ТО (работы на высоте от 1,5 до 5 м) | май.24 ноя.24 | НВА 08180906 | 1 извещатель | 2 | 4.2 | 0.43 | 1 | 1 | 0.86 | 3.61 | 10CYE60CB007 | 10UKD | 10UKD23R111
8398 | 10CYE60CB007-B24 | 3 | Извещатель пожарный дымовой | 22051E-64/IV ИП212-200 | 22051E ИП212-200 ЭТ ИУ | ТО (работы на высоте от 1,5 до 5 м) | май.24 ноя.24 | НВА 08180906 | 1 извещатель | 2 | 4.2 | 0.43 | 1 | 1 | 0.86 | 3.61 | 10CYE60CB007 | 10UKD | 10UKD23R111
8399 | 10CYE60CB007-B25 | 3 | Извещатель пожарный дымовой | 22051E-64/IV ИП212-200 | 22051E ИП212-200 ЭТ ИУ | ТО (работы на высоте от 1,5 до 5 м) | май.24 ноя.24 | НВА 08180906 | 1 извещатель | 2 | 4.2 | 0.43 | 1 | 1 | 0.86 | 3.61 | 10CYE60CB007 | 10UKD | 10UKD23R111
8400 | 10CYE60CB007-B26 | 3 | Извещатель пожарный дымовой | 22051E-64/IV ИП212-200 | 22051E ИП212-200 ЭТ ИУ | ТО (работы на высоте от 1,5 до 5 м) | май.24 ноя.24 | НВА 08180906 | 1 извещатель | 2 | 4.2 | 0.43 | 1 | 1 | 0.86 | 3.61 | 10CYE60CB007 | 10UKD | 10UKD23R111
8401 | 10CYE60CB007-B27 | 3 | Извещатель пожарный дымовой | 22051E-64/IV ИП212-200 | 22051E ИП212-200 ЭТ ИУ | ТО (работы на высоте от 1,5 до 5 м) | май.24 ноя.24 | НВА 08180906 | 1 извещатель | 2 | 4.2 | 0.43 | 1 | 1 | 0.86 | 3.61 | 10CYE60CB007 | 10UKD | 10UKD23R111
8402 | 10CYE60CB007-B28 | 3 | Извещатель пожарный дымовой | 22051E-64/IV ИП212-200 | 22051E ИП212-200 ЭТ ИУ | ТО (работы на высоте от 1,5 до 5 м) | май.24 ноя.24 | НВА 08180906 | 1 извещатель | 2 | 4.2 | 0.43 | 1 | 1 | 0.86 | 3.61 | 10CYE60CB007 | 10UKD | 10UKD23R221
8403 | 10CYE60CB007-H31 |  | Оповещатель звуковой | CWSO | CWSO_CWSS ЭТ ИУ | ТО (работы на высоте от 1,5 до 5 м) | 2024-05-01 | НВА08181801 | 1 извещатель | 1 | 3.8 | 0.23 | 1 | 1 | 0.23 | 0.87 | 10CYE60CB007 | 10UKD | 10UKD23R120
8404 | 10CYE60CB007-H32 |  | Оповещатель звуковой | CWSO | CWSO_CWSS ЭТ ИУ | ТО (работы на высоте от 1,5 до 5 м) | 2024-05-01 | НВА08181801 | 1 извещатель | 1 | 3.8 | 0.23 | 1 | 1 | 0.23 | 0.87 | 10CYE60CB007 | 10UKD | 10UKD23R112
8405 | 10CYE60CB007-H33 |  | Оповещатель звуковой | CWSO | CWSO_CWSS ЭТ ИУ | ТО (работы на высоте от 1,5 до 5 м) | 2024-05-01 | НВА08181801 | 1 извещатель | 1 | 3.8 | 0.23 | 1 | 1 | 0.23 | 0.87 | 10CYE60CB007 | 10UKD | 10UKD23R110
8406 | 10CYE60CB007-H34 |  | Оповещатель звуковой | CWSO | CWSO_CWSS ЭТ ИУ | ТО (работы на высоте от 1,5 до 5 м) | 2024-05-01 | НВА08181801 | 1 извещатель | 1 | 3.8 | 0.23 | 1 | 1 | 0.23 | 0.87 | 10CYE60CB007 | 10UKD | 10UKD23R410
8407 | 10CYE60CB008-B01 | 3 | Извещатель пожарный дымовой | 22051E-64/IV ИП212-200 | 22051E ИП212-200 ЭТ ИУ | ТО (работы на высоте от 1,5 до 5 м) | май.24 ноя.24 | НВА 08180906 | 1 извещатель | 2 | 4.2 | 0.43 | 1 | 1 | 0.86 | 3.61 | 10CYE60CB008 | 10UKD | 10UKD27R111
8408 | 10CYE60CB008-B02 | 3 | Извещатель пожарный дымовой | 22051E-64/IV ИП212-200 | 22051E ИП212-200 ЭТ ИУ | ТО (работы на высоте от 1,5 до 5 м) | май.24 ноя.24 | НВА 08180906 | 1 извещатель | 2 | 4.2 | 0.43 | 1 | 1 | 0.86 | 3.61 | 10CYE60CB008 | 10UKD | 10UKD27R111
8409 | 10CYE60CB008-B03 | 3 | Извещатель пожарный дымовой | 22051E-64/IV ИП212-200 | 22051E ИП212-200 ЭТ ИУ | ТО (работы на высоте от 1,5 до 5 м) | май.24 ноя.24 | НВА 08180906 | 1 извещатель | 2 | 4.2 | 0.43 | 1 | 1 | 0.86 | 3.61 | 10CYE60CB008 | 10UKD | 10UKD27R111
8410 | 10CYE60CB008-B04 | 3 | Извещатель пожарный дымовой | 22051E-64/IV ИП212-200 | 22051E ИП212-200 ЭТ ИУ | ТО (работы на высоте от 1,5 до 5 м) | май.24 ноя.24 | НВА 08180906 | 1 извещатель | 2 | 4.2 | 0.43 | 1 | 1 | 0.86 | 3.61 | 10CYE60CB008 | 10UKD | 10UKD30R110
8411 | 10CYE60CB008-B05 | 3 | Извещатель пожарный дымовой | 22051E-64/IV ИП212-200 | 22051E ИП212-200 ЭТ ИУ | ТО (работы на высоте от 1,5 до 5 м) | май.24 ноя.24 | НВА 08180906 | 1 извещатель | 2 | 4.2 | 0.43 | 1 | 1 | 0.86 | 3.61 | 10CYE60CB008 | 10UKD | 10UKD30R110
8412 | 10CYE60CB008-B06 | 3 | Извещатель пожарный дымовой | 22051E-64/IV ИП212-200 | 22051E ИП212-200 ЭТ ИУ | ТО (работы на высоте от 1,5 до 5 м) | май.24 ноя.24 | НВА 08180906 | 1 извещатель | 2 | 4.2 | 0.43 | 1 | 1 | 0.86 | 3.61 | 10CYE60CB008 | 10UKD | 10UKD30R110
8413 | 10CYE60CB008-B07 | 3 | Извещатель пожарный дымовой | 22051E-64/IV ИП212-200 | 22051E ИП212-200 ЭТ ИУ | ТО (работы на высоте от 1,5 до 5 м) | май.24 ноя.24 | НВА 08180906 | 1 извещатель | 2 | 4.2 | 0.43 | 1 | 1 | 0.86 | 3.61 | 10CYE60CB008 | 10UKD | 10UKD30R110
8414 | 10CYE60CB008-B08 | 3 | Извещатель пожарный дымовой | 22051E-64/IV ИП212-200 | 22051E ИП212-200 ЭТ ИУ | ТО (работы на высоте от 1,5 до 5 м) | май.24 ноя.24 | НВА 08180906 | 1 извещатель | 2 | 4.2 | 0.43 | 1 | 1 | 0.86 | 3.61 | 10CYE60CB008 | 10UKD | 10UKD30R110
8415 | 10CYE60CB008-B09 | 3 | Извещатель пожарный дымовой | 22051E-64/IV ИП212-200 | 22051E ИП212-200 ЭТ ИУ | ТО (работы на высоте от 1,5 до 5 м) | май.24 ноя.24 | НВА 08180906 | 1 извещатель | 2 | 4.2 | 0.43 | 1 | 1 | 0.86 | 3.61 | 10CYE60CB008 | 10UKD | 10UKD30R110
8416 | 10CYE60CB008-B10 | 3 | Извещатель пожарный дымовой | 22051E-64/IV ИП212-200 | 22051E ИП212-200 ЭТ ИУ | ТО (работы на высоте от 1,5 до 5 м) | май.24 ноя.24 | НВА 08180906 | 1 извещатель | 2 | 4.2 | 0.43 | 1 | 1 | 0.86 | 3.61 | 10CYE60CB008 | 10UKD | 10UKD30R110
8417 | 10CYE60CB008-B11 | 3 | Извещатель пожарный дымовой | 22051E-64/IV ИП212-200 | 22051E ИП212-200 ЭТ ИУ | ТО (работы на высоте от 1,5 до 5 м) | май.24 ноя.24 | НВА 08180906 | 1 извещатель | 2 | 4.2 | 0.43 | 1 | 1 | 0.86 | 3.61 | 10CYE60CB008 | 10UKD | 10UKD30R310
8418 | 10CYE60CB008-B12 | 3 | Извещатель пожарный дымовой | 22051E-64/IV ИП212-200 | 22051E ИП212-200 ЭТ ИУ | ТО (работы на высоте от 1,5 до 5 м) | май.24 ноя.24 | НВА 08180906 | 1 извещатель | 2 | 4.2 | 0.43 | 1 | 1 | 0.86 | 3.61 | 10CYE60CB008 | 10UKD | 10UKD30R310
8419 | 10CYE60CB008-B13 | 3 | Извещатель пожарный дымовой | 22051E-64/IV ИП212-200 | 22051E ИП212-200 ЭТ ИУ | ТО (работы на высоте от 1,5 до 5 м) | май.24 ноя.24 | НВА 08180906 | 1 извещатель | 2 | 4.2 | 0.43 | 1 | 1 | 0.86 | 3.61 | 10CYE60CB008 | 10UKD | 10UKD30R310
8420 | 10CYE60CB008-B14 | 3 | Извещатель пожарный дымовой | 22051E-64/IV ИП212-200 | 22051E ИП212-200 ЭТ ИУ | ТО (работы на высоте от 1,5 до 5 м) | май.24 ноя.24 | НВА 08180906 | 1 извещатель | 2 | 4.2 | 0.43 | 1 | 1 | 0.86 | 3.61 | 10CYE60CB008 | 10UKD | 10UKD30R310
8421 | 10CYE60CB008-B15 | 3 | Извещатель пожарный дымовой | 22051E-64/IV ИП212-200 | 22051E ИП212-200 ЭТ ИУ | ТО (работы на высоте от 1,5 до 5 м) | май.24 ноя.24 | НВА 08180906 | 1 извещатель | 2 | 4.2 | 0.43 | 1 | 1 | 0.86 | 3.61 | 10CYE60CB008 | 10UKD | 10UKD30R310
8422 | 10CYE60CB008-B16 | 3 | Извещатель пожарный дымовой | 22051E-64/IV ИП212-200 | 22051E ИП212-200 ЭТ ИУ | ТО (работы на высоте от 1,5 до 5 м) | май.24 ноя.24 | НВА 08180906 | 1 извещатель | 2 | 4.2 | 0.43 | 1 | 1 | 0.86 | 3.61 | 10CYE60CB008 | 10UKD | 10UKD30R310
8423 | 10CYE60CB008-B17 | 3 | Извещатель пожарный дымовой | 22051E-64/IV ИП212-200 | 22051E ИП212-200 ЭТ ИУ | ТО (работы на высоте от 1,5 до 5 м) | май.24 ноя.24 | НВА 08180906 | 1 извещатель | 2 | 4.2 | 0.43 | 1 | 1 | 0.86 | 3.61 | 10CYE60CB008 | 10UKD | 10UKD30R310
8424 | 10CYE60CB008-B18 | 3 | Извещатель пожарный дымовой | 22051E-64/IV ИП212-200 | 22051E ИП212-200 ЭТ ИУ | ТО (работы на высоте от 1,5 до 5 м) | май.24 ноя.24 | НВА 08180906 | 1 извещатель | 2 | 4.2 | 0.43 | 1 | 1 | 0.86 | 3.61 | 10CYE60CB008 | 10UKD | 10UKD30R310
8425 | 10CYE60CB008-B19 | 3 | Извещатель пожарный дымовой | 22051E-64/IV ИП212-200 | 22051E ИП212-200 ЭТ ИУ | ТО (работы на высоте от 1,5 до 5 м) | май.24 ноя.24 | НВА 08180906 | 1 извещатель | 2 | 4.2 | 0.43 | 1 | 1 | 0.86 | 3.61 | 10CYE60CB008 | 10UKD | 10UKD30R310
8426 | 10CYE60CB008-B20 | 3 | Извещатель пожарный дымовой | 22051E-64/IV ИП212-200 | 22051E ИП212-200 ЭТ ИУ | ТО (работы на высоте от 1,5 до 5 м) | май.24 ноя.24 | НВА 08180906 | 1 извещатель | 2 | 4.2 | 0.43 | 1 | 1 | 0.86 | 3.61 | 10CYE60CB008 | 10UKD | 10UKD27R414
8427 | 10CYE60CB008-B21 | 3 | Извещатель пожарный дымовой | 22051E-64/IV ИП212-200 | 22051E ИП212-200 ЭТ ИУ | ТО (работы на высоте от 1,5 до 5 м) | май.24 ноя.24 | НВА 08180906 | 1 извещатель | 2 | 4.2 | 0.43 | 1 | 1 | 0.86 | 3.61 | 10CYE60CB008 | 10UKD | 10UKD27R414
8428 | 10CYE60CB008-B22 | 3 | Извещатель пожарный дымовой | 22051E-64/IV ИП212-200 | 22051E ИП212-200 ЭТ ИУ | ТО (работы на высоте от 1,5 до 5 м) | май.24 ноя.24 | НВА 08180906 | 1 извещатель | 2 | 4.2 | 0.43 | 1 | 1 | 0.86 | 3.61 | 10CYE60CB008 | 10UKD | 10UKD27R414
8429 | 10CYE60CB008-B23 | 3 | Извещатель пожарный дымовой | 22051E-64/IV ИП212-200 | 22051E ИП212-200 ЭТ ИУ | ТО (работы на высоте от 1,5 до 5 м) | май.24 ноя.24 | НВА 08180906 | 1 извещатель | 2 | 4.2 | 0.43 | 1 | 1 | 0.86 | 3.61 | 10CYE60CB008 | 10UKD | 10UKD27R414
8430 | 10CYE60CB008-B25 | 3 | Извещатель пожарный дымовой | 22051E-64/IV ИП212-200 | 22051E ИП212-200 ЭТ ИУ | ТО (работы на высоте от 1,5 до 5 м) | май.24 ноя.24 | НВА 08180906 | 1 извещатель | 2 | 4.2 | 0.43 | 1 | 1 | 0.86 | 3.61 | 10CYE60CB008 | 10UKD | 10UKD27R110
8431 | 10CYE60CB008-B26 | 3 | Извещатель пожарный дымовой | 22051E-64/IV ИП212-200 | 22051E ИП212-200 ЭТ ИУ | ТО (работы на высоте от 1,5 до 5 м) | май.24 ноя.24 | НВА 08180906 | 1 извещатель | 2 | 4.2 | 0.43 | 1 | 1 | 0.86 | 3.61 | 10CYE60CB008 | 10UKD | 10UKD27R110
8432 | 10CYE60CB008-H31 |  | Оповещатель звуковой | BSO-DD-N-64 | BSO_BSS ЭТ ИУ | ТО (работы на высоте от 1,5 до 5 м) | 2024-05-01 | НВА08181801 | 1 извещатель | 1 | 3.8 | 0.23 | 1 | 1 | 0.23 | 0.87 | 10CYE60CB008 | 10UKD | 10UKD27R111
8433 | 10CYE60CB008-H32 |  | Оповещатель звуковой | BSO-DD-N-64 | BSO_BSS ЭТ ИУ | ТО (работы на высоте от 1,5 до 5 м) | 2024-05-01 | НВА08181801 | 1 извещатель | 1 | 3.8 | 0.23 | 1 | 1 | 0.23 | 0.87 | 10CYE60CB008 | 10UKD | 10UKD30R110
8434 | 10CYE60CB008-H33 |  | Оповещатель звуковой | BSO-DD-N-64 | BSO_BSS ЭТ ИУ | ТО (работы на высоте от 1,5 до 5 м) | 2024-05-01 | НВА08181801 | 1 извещатель | 1 | 3.8 | 0.23 | 1 | 1 | 0.23 | 0.87 | 10CYE60CB008 | 10UKD | 10UKD30R110
8435 | 10CYE60CB008-H34 |  | Оповещатель звуковой | BSO-DD-N-64 | BSO_BSS ЭТ ИУ | ТО (работы на высоте от 1,5 до 5 м) | 2024-05-01 | НВА08181801 | 1 извещатель | 1 | 3.8 | 0.23 | 1 | 1 | 0.23 | 0.87 | 10CYE60CB008 | 10UKD | 10UKD30R320
8436 | 10CYE60CB008-H35 |  | Оповещатель звуковой | BSO-DD-N-64 | BSO_BSS ЭТ ИУ | ТО (работы на высоте от 1,5 до 5 м) | 2024-05-01 | НВА08181801 | 1 извещатель | 1 | 3.8 | 0.23 | 1 | 1 | 0.23 | 0.87 | 10CYE60CB008 | 10UKD | 10UKD30R320
8437 | 10CYE60CB008-H36 |  | Оповещатель звуковой | BSO-DD-N-64 | BSO_BSS ЭТ ИУ | ТО (работы на высоте от 1,5 до 5 м) | 2024-05-01 | НВА08181801 | 1 извещатель | 1 | 3.8 | 0.23 | 1 | 1 | 0.23 | 0.87 | 10CYE60CB008 | 10UKD | 10UKD27R414
8438 | 10CYE60CB008-H37 |  | Оповещатель световой | BSO-DD-N-64 | BSO_BSS ЭТ ИУ | ТО (работы на высоте от 1,5 до 5 м) | 2024-05-01 | НВА08181801 | 1 извещатель | 1 | 3.8 | 0.23 | 1 | 1 | 0.23 | 0.87 | 10CYE60CB008 | 10UKD | 10UKD27R110
8439 | 10CYE60CB009V-H31 |  | Оповещатель звуковой | CWSO-RR-W1 | CWSO_CWSS ЭТ ИУ | ТО (работы на высоте от 1,5 до 5 м) | 2024-05-01 | НВА08181801 | 1 извещатель | 1 | 3.8 | 0.23 | 1 | 1 | 0.23 | 0.87 | 10CYE60CB009 | 10UKD
8440 | 10CYE60CB009V-H32 |  | Оповещатель звуковой | CWSO-RR-W1 | CWSO_CWSS ЭТ ИУ | ТО (работы на высоте от 1,5 до 5 м) | 2024-05-01 | НВА08181801 | 1 извещатель | 1 | 3.8 | 0.23 | 1 | 1 | 0.23 | 0.87 | 10CYE60CB009 | 10UKD
8441 | 10CYE60CB009V-H33 |  | Оповещатель звуковой | CWSO-RR-W1 | CWSO_CWSS ЭТ ИУ | ТО (работы на высоте от 1,5 до 5 м) | 2024-05-01 | НВА08181801 | 1 извещатель | 1 | 3.8 | 0.23 | 1 | 1 | 0.23 | 0.87 | 10CYE60CB009 | 10UKD
8442 | 10CYE60CB009V-H34 |  | Оповещатель звуковой | CWSO-RR-W1 | CWSO_CWSS ЭТ ИУ | ТО (работы на высоте от 1,5 до 5 м) | 2024-05-01 | НВА08181801 | 1 извещатель | 1 | 3.8 | 0.23 | 1 | 1 | 0.23 | 0.87 | 10CYE60CB009 | 10UKD
8443 | 10CYE60CB009V-H35 |  | Оповещатель звуковой | CWSO-RR-W1 | CWSO_CWSS ЭТ ИУ | ТО (работы на высоте от 1,5 до 5 м) | 2024-05-01 | НВА08181801 | 1 извещатель | 1 | 3.8 | 0.23 | 1 | 1 | 0.23 | 0.87 | 10CYE60CB009 | 10UKD
8444 | 10CYE60CB009V-H36 |  | Оповещатель звуковой | CWSO-RR-W1 | CWSO_CWSS ЭТ ИУ | ТО (работы на высоте от 1,5 до 5 м) | 2024-05-01 | НВА08181801 | 1 извещатель | 1 | 3.8 | 0.23 | 1 | 1 | 0.23 | 0.87 | 10CYE60CB009 | 10UKD
8445 | 10CYE60CB009V-H37 |  | Оповещатель звуковой | CWSO-RR-W1 | CWSO_CWSS ЭТ ИУ | ТО (работы на высоте от 1,5 до 5 м) | 2024-05-01 | НВА08181801 | 1 извещатель | 1 | 3.8 | 0.23 | 1 | 1 | 0.23 | 0.87 | 10CYE60CB009 | 10UKD
8446 | 10CYE60CB009V-H38 |  | Оповещатель звуковой | CWSO-RR-W1 | CWSO_CWSS ЭТ ИУ | ТО (работы на высоте от 1,5 до 5 м) | 2024-05-01 | НВА08181801 | 1 извещатель | 1 | 3.8 | 0.23 | 1 | 1 | 0.23 | 0.87 | 10CYE60CB009 | 10UKD
8447 | 10CYE60CB009V-H39 |  | Оповещатель звуковой | CWSO-RR-W1 | CWSO_CWSS ЭТ ИУ | ТО (работы на высоте от 1,5 до 5 м) | 2024-05-01 | НВА08181801 | 1 извещатель | 1 | 3.8 | 0.23 | 1 | 1 | 0.23 | 0.87 | 10CYE60CB009 | 10UKD
8448 | 10CYE60CB009V-H40 |  | Оповещатель звуковой | CWSO-RR-W1 | CWSO_CWSS ЭТ ИУ | ТО (работы на высоте от 1,5 до 5 м) | 2024-05-01 | НВА08181801 | 1 извещатель | 1 | 3.8 | 0.23 | 1 | 1 | 0.23 | 0.87 | 10CYE60CB009 | 10UKD
8449 | 10CYE60CB009V-H41 |  | Оповещатель звуковой | CWSO-RR-W1 | CWSO_CWSS ЭТ ИУ | ТО (работы на высоте от 1,5 до 5 м) | 2024-05-01 | НВА08181801 | 1 извещатель | 1 | 3.8 | 0.23 | 1 | 1 | 0.23 | 0.87 | 10CYE60CB009 | 10UKD
8450 | 10CYE60CB009V-H42 |  | Оповещатель звуковой | CWSO-RR-W1 | CWSO_CWSS ЭТ ИУ | ТО (работы на высоте от 1,5 до 5 м) | 2024-05-01 | НВА08181801 | 1 извещатель | 1 | 3.8 | 0.23 | 1 | 1 | 0.23 | 0.87 | 10CYE60CB009 | 10UKD
8451 | 10CYE60CB009V-H43 |  | Оповещатель звуковой | CWSO-RR-W1 | CWSO_CWSS ЭТ ИУ | ТО (работы на высоте от 1,5 до 5 м) | 2024-05-01 | НВА08181801 | 1 извещатель | 1 | 3.8 | 0.23 | 1 | 1 | 0.23 | 0.87 | 10CYE60CB009 | 10UKD
8452 | 10CYE60CB009W-H31 |  | Оповещатель звуковой | CWSO-RR-W1 | CWSO_CWSS ЭТ ИУ | ТО (работы на высоте от 1,5 до 5 м) | 2024-05-01 | НВА08181801 | 1 извещатель | 1 | 3.8 | 0.23 | 1 | 1 | 0.23 | 0.87 | 10CYE60CB009 | 10UKD
8453 | 10CYE60CB009W-H32 |  | Оповещатель звуковой | CWSO-RR-W1 | CWSO_CWSS ЭТ ИУ | ТО (работы на высоте от 1,5 до 5 м) | 2024-05-01 | НВА08181801 | 1 извещатель | 1 | 3.8 | 0.23 | 1 | 1 | 0.23 | 0.87 | 10CYE60CB009 | 10UKD
8454 | 10CYE60CB009W-H33 |  | Оповещатель звуковой | CWSO-RR-W1 | CWSO_CWSS ЭТ ИУ | ТО (работы на высоте от 1,5 до 5 м) | 2024-05-01 | НВА08181801 | 1 извещатель | 1 | 3.8 | 0.23 | 1 | 1 | 0.23 | 0.87 | 10CYE60CB009 | 10UKD
8455 | 10CYE60CB009W-H34 |  | Оповещатель звуковой | CWSO-RR-W1 | CWSO_CWSS ЭТ ИУ | ТО (работы на высоте от 1,5 до 5 м) | 2024-05-01 | НВА08181801 | 1 извещатель | 1 | 3.8 | 0.23 | 1 | 1 | 0.23 | 0.87 | 10CYE60CB009 | 10UKD
8456 | 10CYE60CB009W-H35 |  | Оповещатель звуковой | CWSO-RR-W1 | CWSO_CWSS ЭТ ИУ | ТО (работы на высоте от 1,5 до 5 м) | 2024-05-01 | НВА08181801 | 1 извещатель | 1 | 3.8 | 0.23 | 1 | 1 | 0.23 | 0.87 | 10CYE60CB009 | 10UKD
8457 | 10CYE60CB009W-H36 |  | Оповещатель звуковой | CWSO-RR-W1 | CWSO_CWSS ЭТ ИУ | ТО (работы на высоте от 1,5 до 5 м) | 2024-05-01 | НВА08181801 | 1 извещатель | 1 | 3.8 | 0.23 | 1 | 1 | 0.23 | 0.87 | 10CYE60CB009 | 10UKD
8458 | 10CYE60CB009W-H37 |  | Оповещатель звуковой | CWSO-RR-W1 | CWSO_CWSS ЭТ ИУ | ТО (работы на высоте от 1,5 до 5 м) | 2024-05-01 | НВА08181801 | 1 извещатель | 1 | 3.8 | 0.23 | 1 | 1 | 0.23 | 0.87 | 10CYE60CB009 | 10UKD
8459 | 10CYE60CB009W-H38 |  | Оповещатель звуковой | CWSO-RR-W1 | CWSO_CWSS ЭТ ИУ | ТО (работы на высоте от 1,5 до 5 м) | 2024-05-01 | НВА08181801 | 1 извещатель | 1 | 3.8 | 0.23 | 1 | 1 | 0.23 | 0.87 | 10CYE60CB009 | 10UKD
8460 | 10CYE60CB009W-H39 |  | Оповещатель звуковой | CWSO-RR-W1 | CWSO_CWSS ЭТ ИУ | ТО (работы на высоте от 1,5 до 5 м) | 2024-05-01 | НВА08181801 | 1 извещатель | 1 | 3.8 | 0.23 | 1 | 1 | 0.23 | 0.87 | 10CYE60CB009 | 10UKD
8461 | 10CYE60CB009W-H40 |  | Оповещатель звуковой | CWSO-RR-W1 | CWSO_CWSS ЭТ ИУ | ТО (работы на высоте от 1,5 до 5 м) | 2024-05-01 | НВА08181801 | 1 извещатель | 1 | 3.8 | 0.23 | 1 | 1 | 0.23 | 0.87 | 10CYE60CB009 | 10UKD
8462 | 10CYE60CB009W-H41 |  | Оповещатель звуковой | CWSO-RR-W1 | CWSO_CWSS ЭТ ИУ | ТО (работы на высоте от 1,5 до 5 м) | 2024-05-01 | НВА08181801 | 1 извещатель | 1 | 3.8 | 0.23 | 1 | 1 | 0.23 | 0.87 | 10CYE60CB009 | 10UKD
8463 | 10CYE60CB009W-H42 |  | Оповещатель звуковой | CWSO-RR-W1 | CWSO_CWSS ЭТ ИУ | ТО (работы на высоте от 1,5 до 5 м) | 2024-05-01 | НВА08181801 | 1 извещатель | 1 | 3.8 | 0.23 | 1 | 1 | 0.23 | 0.87 | 10CYE60CB009 | 10UKD
8464 | 10CYE60CB009W-H43 |  | Оповещатель звуковой | CWSO-RR-W1 | CWSO_CWSS ЭТ ИУ | ТО (работы на высоте от 1,5 до 5 м) | 2024-05-01 | НВА08181801 | 1 извещатель | 1 | 3.8 | 0.23 | 1 | 1 | 0.23 | 0.87 | 10CYE60CB009 | 10UKD
8465 | 10CYE60CB009W-H44 |  | Оповещатель звуковой | CWSO-RR-W1 | CWSO_CWSS ЭТ ИУ | ТО (работы на высоте от 1,5 до 5 м) | 2024-05-01 | НВА08181801 | 1 извещатель | 1 | 3.8 | 0.23 | 1 | 1 | 0.23 | 0.87 | 10CYE60CB009 | 10UKD
8466 | 10CYE60CB009W-H45 |  | Оповещатель звуковой | CWSO-RR-W1 | CWSO_CWSS ЭТ ИУ | ТО (работы на высоте от 1,5 до 5 м) | 2024-05-01 | НВА08181801 | 1 извещатель | 1 | 3.8 | 0.23 | 1 | 1 | 0.23 | 0.87 | 10CYE60CB009 | 10UKD
8467 | 10CYE60CB009W-H46 |  | Оповещатель звуковой | CWSO-RR-W1 | CWSO_CWSS ЭТ ИУ | ТО (работы на высоте от 1,5 до 5 м) | 2024-05-01 | НВА08181801 | 1 извещатель | 1 | 3.8 | 0.23 | 1 | 1 | 0.23 | 0.87 | 10CYE60CB009 | 10UKD
8468 | 10CYE60CB009W-H47 |  | Оповещатель звуковой | CWSO-RR-W1 | CWSO_CWSS ЭТ ИУ | ТО (работы на высоте от 1,5 до 5 м) | 2024-05-01 | НВА08181801 | 1 извещатель | 1 | 3.8 | 0.23 | 1 | 1 | 0.23 | 0.87 | 10CYE60CB009 | 10UKD
8469 | 10CYE60CB009W-H48 |  | Оповещатель звуковой | CWSO-RR-W1 | CWSO_CWSS ЭТ ИУ | ТО (работы на высоте от 1,5 до 5 м) | 2024-05-01 | НВА08181801 | 1 извещатель | 1 | 3.8 | 0.23 | 1 | 1 | 0.23 | 0.87 | 10CYE60CB009 | 10UKD
8470 | 10CYE60CB009X-H31 |  | Оповещатель звуковой | CWSO-RR-W1 | CWSO_CWSS ЭТ ИУ | ТО (работы на высоте от 1,5 до 5 м) | 2024-05-01 | НВА08181801 | 1 извещатель | 1 | 3.8 | 0.23 | 1 | 1 | 0.23 | 0.87 | 10CYE60CB009 | 10UKD
8471 | 10CYE60CB009X-H32 |  | Оповещатель звуковой | CWSO-RR-W1 | CWSO_CWSS ЭТ ИУ | ТО (работы на высоте от 1,5 до 5 м) | 2024-05-01 | НВА08181801 | 1 извещатель | 1 | 3.8 | 0.23 | 1 | 1 | 0.23 | 0.87 | 10CYE60CB009 | 10UKD
8472 | 10CYE60CB009X-H33 |  | Оповещатель звуковой | CWSO-RR-W1 | CWSO_CWSS ЭТ ИУ | ТО (работы на высоте от 1,5 до 5 м) | 2024-05-01 | НВА08181801 | 1 извещатель | 1 | 3.8 | 0.23 | 1 | 1 | 0.23 | 0.87 | 10CYE60CB009 | 10UKD
8473 | 10CYE60CB009X-H34 |  | Оповещатель звуковой | CWSO-RR-W1 | CWSO_CWSS ЭТ ИУ | ТО (работы на высоте от 1,5 до 5 м) | 2024-05-01 | НВА08181801 | 1 извещатель | 1 | 3.8 | 0.23 | 1 | 1 | 0.23 | 0.87 | 10CYE60CB009 | 10UKD
8474 | 10CYE60CB009X-H35 |  | Оповещатель звуковой | CWSO-RR-W1 | CWSO_CWSS ЭТ ИУ | ТО (работы на высоте от 1,5 до 5 м) | 2024-05-01 | НВА08181801 | 1 извещатель | 1 | 3.8 | 0.23 | 1 | 1 | 0.23 | 0.87 | 10CYE60CB009 | 10UKD
8475 | 10CYE60CB009X-H36 |  | Оповещатель звуковой | CWSO-RR-W1 | CWSO_CWSS ЭТ ИУ | ТО (работы на высоте от 1,5 до 5 м) | 2024-05-01 | НВА08181801 | 1 извещатель | 1 | 3.8 | 0.23 | 1 | 1 | 0.23 | 0.87 | 10CYE60CB009 | 10UKD
8476 | 10CYE60CB009X-H37 |  | Оповещатель звуковой | CWSO-RR-W1 | CWSO_CWSS ЭТ ИУ | ТО (работы на высоте от 1,5 до 5 м) | 2024-05-01 | НВА08181801 | 1 извещатель | 1 | 3.8 | 0.23 | 1 | 1 | 0.23 | 0.87 | 10CYE60CB009 | 10UKD
8477 | 10CYE60CB009X-H38 |  | Оповещатель звуковой | CWSO-RR-W1 | CWSO_CWSS ЭТ ИУ | ТО (работы на высоте от 1,5 до 5 м) | 2024-05-01 | НВА08181801 | 1 извещатель | 1 | 3.8 | 0.23 | 1 | 1 | 0.23 | 0.87 | 10CYE60CB009 | 10UKD
8478 | 10CYE60CB009X-H39 |  | Оповещатель звуковой | CWSO-RR-W1 | CWSO_CWSS ЭТ ИУ | ТО (работы на высоте от 1,5 до 5 м) | 2024-05-01 | НВА08181801 | 1 извещатель | 1 | 3.8 | 0.23 | 1 | 1 | 0.23 | 0.87 | 10CYE60CB009 | 10UKD
8479 | 10CYE60CB009X-H40 |  | Оповещатель звуковой | CWSO-RR-W1 | CWSO_CWSS ЭТ ИУ | ТО (работы на высоте от 1,5 до 5 м) | 2024-05-01 | НВА08181801 | 1 извещатель | 1 | 3.8 | 0.23 | 1 | 1 | 0.23 | 0.87 | 10CYE60CB009 | 10UKD
8480 | 10CYE60CB009X-H41 |  | Оповещатель звуковой | CWSO-RR-W1 | CWSO_CWSS ЭТ ИУ | ТО (работы на высоте от 1,5 до 5 м) | 2024-05-01 | НВА08181801 | 1 извещатель | 1 | 3.8 | 0.23 | 1 | 1 | 0.23 | 0.87 | 10CYE60CB009 | 10UKD
8481 | 10CYE60CB009X-H42 |  | Оповещатель звуковой | CWSO-RR-W1 | CWSO_CWSS ЭТ ИУ | ТО (работы на высоте от 1,5 до 5 м) | 2024-05-01 | НВА08181801 | 1 извещатель | 1 | 3.8 | 0.23 | 1 | 1 | 0.23 | 0.87 | 10CYE60CB009 | 10UKD
8482 | 10CYE60CB009X-H43 |  | Оповещатель звуковой | CWSO-RR-W1 | CWSO_CWSS ЭТ ИУ | ТО (работы на высоте от 1,5 до 5 м) | 2024-05-01 | НВА08181801 | 1 извещатель | 1 | 3.8 | 0.23 | 1 | 1 | 0.23 | 0.87 | 10CYE60CB009 | 10UKD
8483 | 10CYE60CB009X-H44 |  | Оповещатель звуковой | CWSO-RR-W1 | CWSO_CWSS ЭТ ИУ | ТО (работы на высоте от 1,5 до 5 м) | 2024-05-01 | НВА08181801 | 1 извещатель | 1 | 3.8 | 0.23 | 1 | 1 | 0.23 | 0.87 | 10CYE60CB009 | 10UKD
8484 | 10CYE60CB009X-H45 |  | Оповещатель звуковой | CWSO-RR-W1 | CWSO_CWSS ЭТ ИУ | ТО (работы на высоте от 1,5 до 5 м) | 2024-05-01 | НВА08181801 | 1 извещатель | 1 | 3.8 | 0.23 | 1 | 1 | 0.23 | 0.87 | 10CYE60CB009 | 10UKD
8485 | 10CYE60CB009X-H46 |  | Оповещатель звуковой | CWSO-RR-W1 | CWSO_CWSS ЭТ ИУ | ТО (работы на высоте от 1,5 до 5 м) | 2024-05-01 | НВА08181801 | 1 извещатель | 1 | 3.8 | 0.23 | 1 | 1 | 0.23 | 0.87 | 10CYE60CB009 | 10UKD
8486 | 10CYE60CB009X-H47 |  | Оповещатель звуковой | CWSO-RR-W1 | CWSO_CWSS ЭТ ИУ | ТО (работы на высоте от 1,5 до 5 м) | 2024-05-01 | НВА08181801 | 1 извещатель | 1 | 3.8 | 0.23 | 1 | 1 | 0.23 | 0.87 | 10CYE60CB009 | 10UKD
8487 | 10CYE60CB009X-H48 |  | Оповещатель звуковой | CWSO-RR-W1 | CWSO_CWSS ЭТ ИУ | ТО (работы на высоте от 1,5 до 5 м) | 2024-05-01 | НВА08181801 | 1 извещатель | 1 | 3.8 | 0.23 | 1 | 1 | 0.23 | 0.87 | 10CYE60CB009 | 10UKD
8488 | 10CYE60CB009X-H49 |  | Оповещатель звуковой | CWSO-RR-W1 | CWSO_CWSS ЭТ ИУ | ТО (работы на высоте от 1,5 до 5 м) | 2024-05-01 | НВА08181801 | 1 извещатель | 1 | 3.8 | 0.23 | 1 | 1 | 0.23 | 0.87 | 10CYE60CB009 | 10UKD
8489 | 10CYE60CB009X-H50 |  | Оповещатель звуковой | CWSO-RR-W1 | CWSO_CWSS ЭТ ИУ | ТО (работы на высоте от 1,5 до 5 м) | 2024-05-01 | НВА08181801 | 1 извещатель | 1 | 3.8 | 0.23 | 1 | 1 | 0.23 | 0.87 | 10CYE60CB009 | 10UKD
8490 | 10CYE60CB009X-H51 |  | Оповещатель звуковой | CWSO-RR-W1 | CWSO_CWSS ЭТ ИУ | ТО (работы на высоте от 1,5 до 5 м) | 2024-05-01 | НВА08181801 | 1 извещатель | 1 | 3.8 | 0.23 | 1 | 1 | 0.23 | 0.87 | 10CYE60CB009 | 10UKD
8491 | 10CYE60CB009X-H52 |  | Оповещатель звуковой | CWSO-RR-W1 | CWSO_CWSS ЭТ ИУ | ТО (работы на высоте от 1,5 до 5 м) | 2024-05-01 | НВА08181801 | 1 извещатель | 1 | 3.8 | 0.23 | 1 | 1 | 0.23 | 0.87 | 10CYE60CB009 | 10UKD
8492 | 10CYE60CB009X-H53 |  | Оповещатель звуковой | CWSO-RR-W1 | CWSO_CWSS ЭТ ИУ | ТО (работы на высоте от 1,5 до 5 м) | 2024-05-01 | НВА08181801 | 1 извещатель | 1 | 3.8 | 0.23 | 1 | 1 | 0.23 | 0.87 | 10CYE60CB009 | 10UKD
8493 | 10CYE60CB009Y-H31 |  | Оповещатель звуковой | CWSO-RR-W1 | CWSO_CWSS ЭТ ИУ | ТО (работы на высоте от 1,5 до 5 м) | 2024-05-01 | НВА08181801 | 1 извещатель | 1 | 3.8 | 0.23 | 1 | 1 | 0.23 | 0.87 | 10CYE60CB009 | 10UKD
8494 | 10CYE60CB009Y-H32 |  | Оповещатель звуковой | CWSO-RR-W1 | CWSO_CWSS ЭТ ИУ | ТО (работы на высоте от 1,5 до 5 м) | 2024-05-01 | НВА08181801 | 1 извещатель | 1 | 3.8 | 0.23 | 1 | 1 | 0.23 | 0.87 | 10CYE60CB009 | 10UKD
8495 | 10CYE60CB009Y-H33 |  | Оповещатель звуковой | CWSO-RR-W1 | CWSO_CWSS ЭТ ИУ | ТО (работы на высоте от 1,5 до 5 м) | 2024-05-01 | НВА08181801 | 1 извещатель | 1 | 3.8 | 0.23 | 1 | 1 | 0.23 | 0.87 | 10CYE60CB009 | 10UKD
8496 | 10CYE60CB009Y-H34 |  | Оповещатель звуковой | CWSO-RR-W1 | CWSO_CWSS ЭТ ИУ | ТО (работы на высоте от 1,5 до 5 м) | 2024-05-01 | НВА08181801 | 1 извещатель | 1 | 3.8 | 0.23 | 1 | 1 | 0.23 | 0.87 | 10CYE60CB009 | 10UKD
8497 | 10CYE60CB009Y-H35 |  | Оповещатель звуковой | CWSO-RR-W1 | CWSO_CWSS ЭТ ИУ | ТО (работы на высоте от 1,5 до 5 м) | 2024-05-01 | НВА08181801 | 1 извещатель | 1 | 3.8 | 0.23 | 1 | 1 | 0.23 | 0.87 | 10CYE60CB009 | 10UKD
8498 | 10CYE60CB009Y-H36 |  | Оповещатель звуковой | CWSO-RR-W1 | CWSO_CWSS ЭТ ИУ | ТО (работы на высоте от 1,5 до 5 м) | 2024-05-01 | НВА08181801 | 1 извещатель | 1 | 3.8 | 0.23 | 1 | 1 | 0.23 | 0.87 | 10CYE60CB009 | 10UKD
8499 | 10CYE60CB009Y-H37 |  | Оповещатель звуковой | CWSO-RR-W1 | CWSO_CWSS ЭТ ИУ | ТО (работы на высоте от 1,5 до 5 м) | 2024-05-01 | НВА08181801 | 1 извещатель | 1 | 3.8 | 0.23 | 1 | 1 | 0.23 | 0.87 | 10CYE60CB009 | 10UKD
8500 | 10CYE60CB009Y-H38 |  | Оповещатель звуковой | CWSO-RR-W1 | CWSO_CWSS ЭТ ИУ | ТО (работы на высоте от 1,5 до 5 м) | 2024-05-01 | НВА08181801 | 1 извещатель | 1 | 3.8 | 0.23 | 1 | 1 | 0.23 | 0.87 | 10CYE60CB009 | 10UKD
8501 | 10CYE60CB009Y-H39 |  | Оповещатель звуковой | CWSO-RR-W1 | CWSO_CWSS ЭТ ИУ | ТО (работы на высоте от 1,5 до 5 м) | 2024-05-01 | НВА08181801 | 1 извещатель | 1 | 3.8 | 0.23 | 1 | 1 | 0.23 | 0.87 | 10CYE60CB009 | 10UKD
8502 | 10CYE60CB009Y-H40 |  | Оповещатель звуковой | CWSO-RR-W1 | CWSO_CWSS ЭТ ИУ | ТО (работы на высоте от 1,5 до 5 м) | 2024-05-01 | НВА08181801 | 1 извещатель | 1 | 3.8 | 0.23 | 1 | 1 | 0.23 | 0.87 | 10CYE60CB009 | 10UKD
8503 | 10CYE60CB009Y-H41 |  | Оповещатель звуковой | CWSO-RR-W1 | CWSO_CWSS ЭТ ИУ | ТО (работы на высоте от 1,5 до 5 м) | 2024-05-01 | НВА08181801 | 1 извещатель | 1 | 3.8 | 0.23 | 1 | 1 | 0.23 | 0.87 | 10CYE60CB009 | 10UKD
8504 | 10CYE60CB009Y-H42 |  | Оповещатель звуковой | CWSO-RR-W1 | CWSO_CWSS ЭТ ИУ | ТО (работы на высоте от 1,5 до 5 м) | 2024-05-01 | НВА08181801 | 1 извещатель | 1 | 3.8 | 0.23 | 1 | 1 | 0.23 | 0.87 | 10CYE60CB009 | 10UKD
8505 | 10CYE60CB009Y-H43 |  | Оповещатель звуковой | CWSO-RR-W1 | CWSO_CWSS ЭТ ИУ | ТО (работы на высоте от 1,5 до 5 м) | 2024-05-01 | НВА08181801 | 1 извещатель | 1 | 3.8 | 0.23 | 1 | 1 | 0.23 | 0.87 | 10CYE60CB009 | 10UKD
8506 | 10CYE60CB009Y-H44 |  | Оповещатель звуковой | CWSO-RR-W1 | CWSO_CWSS ЭТ ИУ | ТО (работы на высоте от 1,5 до 5 м) | 2024-05-01 | НВА08181801 | 1 извещатель | 1 | 3.8 | 0.23 | 1 | 1 | 0.23 | 0.87 | 10CYE60CB009 | 10UKD
8507 | 10CYE60CB009Y-H45 |  | Оповещатель звуковой | CWSO-RR-W1 | CWSO_CWSS ЭТ ИУ | ТО (работы на высоте от 1,5 до 5 м) | 2024-05-01 | НВА08181801 | 1 извещатель | 1 | 3.8 | 0.23 | 1 | 1 | 0.23 | 0.87 | 10CYE60CB009 | 10UKD
8508 | 10CYE60CB009Z-H31 |  | Оповещатель звуковой | CWSO-RR-W1 | CWSO_CWSS ЭТ ИУ | ТО (работы на высоте от 1,5 до 5 м) | 2024-05-01 | НВА08181801 | 1 извещатель | 1 | 3.8 | 0.23 | 1 | 1 | 0.23 | 0.87 | 10CYE60CB009 | 10UKD
8509 | 10CYE60CB009Z-H32 |  | Оповещатель звуковой | CWSO-RR-W1 | CWSO_CWSS ЭТ ИУ | ТО (работы на высоте от 1,5 до 5 м) | 2024-05-01 | НВА08181801 | 1 извещатель | 1 | 3.8 | 0.23 | 1 | 1 | 0.23 | 0.87 | 10CYE60CB009 | 10UKD
8510 | 10CYE60CB009Z-H33 |  | Оповещатель звуковой | CWSO-RR-W1 | CWSO_CWSS ЭТ ИУ | ТО (работы на высоте от 1,5 до 5 м) | 2024-05-01 | НВА08181801 | 1 извещатель | 1 | 3.8 | 0.23 | 1 | 1 | 0.23 | 0.87 | 10CYE60CB009 | 10UKD
8511 | 10CYE60CB009Z-H34 |  | Оповещатель звуковой | CWSO-RR-W1 | CWSO_CWSS ЭТ ИУ | ТО (работы на высоте от 1,5 до 5 м) | 2024-05-01 | НВА08181801 | 1 извещатель | 1 | 3.8 | 0.23 | 1 | 1 | 0.23 | 0.87 | 10CYE60CB009 | 10UKD
8512 | 10CYE60CB009Z-H35 |  | Оповещатель звуковой | CWSO-RR-W1 | CWSO_CWSS ЭТ ИУ | ТО (работы на высоте от 1,5 до 5 м) | 2024-05-01 | НВА08181801 | 1 извещатель | 1 | 3.8 | 0.23 | 1 | 1 | 0.23 | 0.87 | 10CYE60CB009 | 10UKD
8513 | 10CYE60CB009Z-H36 |  | Оповещатель звуковой | CWSO-RR-W1 | CWSO_CWSS ЭТ ИУ | ТО (работы на высоте от 1,5 до 5 м) | 2024-05-01 | НВА08181801 | 1 извещатель | 1 | 3.8 | 0.23 | 1 | 1 | 0.23 | 0.87 | 10CYE60CB009 | 10UKD
8514 | 10CYE60CB009Z-H37 |  | Оповещатель звуковой | CWSO-RR-W1 | CWSO_CWSS ЭТ ИУ | ТО (работы на высоте от 1,5 до 5 м) | 2024-05-01 | НВА08181801 | 1 извещатель | 1 | 3.8 | 0.23 | 1 | 1 | 0.23 | 0.87 | 10CYE60CB009 | 10UKD
8515 | 10CYE60CB009Z-H38 |  | Оповещатель звуковой | CWSO-RR-W1 | CWSO_CWSS ЭТ ИУ | ТО (работы на высоте от 1,5 до 5 м) | 2024-05-01 | НВА08181801 | 1 извещатель | 1 | 3.8 | 0.23 | 1 | 1 | 0.23 | 0.87 | 10CYE60CB009 | 10UKD
8516 | 10CYE60CB009Z-H39 |  | Оповещатель звуковой | CWSO-RR-W1 | CWSO_CWSS ЭТ ИУ | ТО (работы на высоте от 1,5 до 5 м) | 2024-05-01 | НВА08181801 | 1 извещатель | 1 | 3.8 | 0.23 | 1 | 1 | 0.23 | 0.87 | 10CYE60CB009 | 10UKD
8517 | 10CYE60CB009Z-H40 |  | Оповещатель звуковой | CWSO-RR-W1 | CWSO_CWSS ЭТ ИУ | ТО (работы на высоте от 1,5 до 5 м) | 2024-05-01 | НВА08181801 | 1 извещатель | 1 | 3.8 | 0.23 | 1 | 1 | 0.23 | 0.87 | 10CYE60CB009 | 10UKD
8518 | 10CYE60CB009Z-H41 |  | Оповещатель звуковой | CWSO-RR-W1 | CWSO_CWSS ЭТ ИУ | ТО (работы на высоте от 1,5 до 5 м) | 2024-05-01 | НВА08181801 | 1 извещатель | 1 | 3.8 | 0.23 | 1 | 1 | 0.23 | 0.87 | 10CYE60CB009 | 10UKD
8519 | 10CYE60CB009Z-H42 |  | Оповещатель звуковой | CWSO-RR-W1 | CWSO_CWSS ЭТ ИУ | ТО (работы на высоте от 1,5 до 5 м) | 2024-05-01 | НВА08181801 | 1 извещатель | 1 | 3.8 | 0.23 | 1 | 1 | 0.23 | 0.87 | 10CYE60CB009 | 10UKD
8520 | 10CYE60CB009Z-H43 |  | Оповещатель звуковой | CWSO-RR-W1 | CWSO_CWSS ЭТ ИУ | ТО (работы на высоте от 1,5 до 5 м) | 2024-05-01 | НВА08181801 | 1 извещатель | 1 | 3.8 | 0.23 | 1 | 1 | 0.23 | 0.87 | 10CYE60CB009 | 10UKD
8521 | 10CYE60GH201-H01 |  | Блок оповещения «ГАЗ! УХОДИ!» | БОП-03Ф3 |  | ТО (работы на высоте от 1,5 до 5 м) | 2024-05-01 | НВА08181905 | 1 извещатель | 1 | 3 | 0.7 | 1 | 1 | 0.7 | 2.1 | 10CYE60GH201 | 10UKD | 10UKD19R112
8522 | 10CYE60GH201-H02 |  | Блок оповещения «ГАЗ! НЕ ВХОДИТЬ!» | БОП-03Ф4 |  | ТО (работы на высоте от 1,5 до 5 м) | 2024-05-01 | НВА08181905 | 1 извещатель | 1 | 3 | 0.7 | 1 | 1 | 0.7 | 2.1 | 10CYE60GH201 | 10UKD | 10UKD19R111
8523 | 10CYE60GH201-H03 |  | Блок оповещения «АВТОМАТИКА ОТКЛЮЧЕНА!» | БОП-03Ф2 |  | ТО (работы на высоте от 1,5 до 5 м) | 2024-05-01 | НВА08181905 | 1 извещатель | 1 | 3 | 0.7 | 1 | 1 | 0.7 | 2.1 | 10CYE60GH201 | 10UKD | 10UKD19R111
8524 | 10CYE61CB003A-B01 | 3 | Извещатель пламени НАБАТ ИК/УФ | ИП329/330-3-1 НАБАТ ИК/УФ |  | ТО (работы на высоте от 1,5 до 5 м) | май.24 ноя.24 | НВА 08181103 | 1 извещатель | 2 | 3.7 | 0.2 | 1 | 1 | 0.4 | 1.48 | 10CYE61CB003 | 10UBN | 10UBN95R110
8525 | 10CYE61CB003-B01 | 3 | Извещатель пожарный дымовой (без изолятора) | 22051E-64/IV ИП212-200 | 22051E ИП212-200 ЭТ ИУ | ТО (работы на высоте от 1,5 до 5 м) | май.24 ноя.24 | НВА 08180906 | 1 извещатель | 2 | 4.2 | 0.43 | 1 | 1 | 0.86 | 3.61 | 10CYE61CB003 | 10UBN | 10UBN95R114
8526 | 10CYE61CB003-B04 | 3 | Извещатель пожарный дымовой (без изолятора) | 22051E-64/IV ИП212-200 | 22051E ИП212-200 ЭТ ИУ | ТО (работы на высоте от 1,5 до 5 м) | май.24 ноя.24 | НВА 08180906 | 1 извещатель | 2 | 4.2 | 0.43 | 1 | 1 | 0.86 | 3.61 | 10CYE61CB003 | 10UBN | 10UBN95R114
8527 | 10CYE61CB003-B05 | 3 | Извещатель пожарный дымовой (с изолятором) | 22051EI-64/IV ИП212-200/1 | 22051E ИП212-200 ЭТ ИУ | ТО (работы на высоте от 1,5 до 5 м) | май.24 ноя.24 | НВА 08180906 | 1 извещатель | 2 | 4.2 | 0.43 | 1 | 1 | 0.86 | 3.61 | 10CYE61CB003 | 10UBN | 10UBN95R114
8528 | 10CYE61CB003B-B01 | 3 | Извещатель пламени НАБАТ ИК/УФ | ИП329/330-3-1 НАБАТ ИК/УФ |  | ТО (работы на высоте от 1,5 до 5 м) | май.24 ноя.24 | НВА 08181103 | 1 извещатель | 2 | 3.7 | 0.2 | 1 | 1 | 0.4 | 1.48 | 10CYE61CB003 | 10UBN | 10UBN95R110
8529 | 10CYE61CB003C-B01 | 3 | Извещатель пламени НАБАТ ИК/УФ | ИП329/330-3-1 НАБАТ ИК/УФ |  | ТО (работы на высоте от 1,5 до 5 м) | май.24 ноя.24 | НВА 08181103 | 1 извещатель | 2 | 3.7 | 0.2 | 1 | 1 | 0.4 | 1.48 | 10CYE61CB003 | 10UBN | 10UBN95R110
8530 | 10CYE61CB003D-B01 | 3 | Извещатель пламени НАБАТ ИК/УФ | ИП329/330-3-1 НАБАТ ИК/УФ |  | ТО (работы на высоте от 1,5 до 5 м) | май.24 ноя.24 | НВА 08181103 | 1 извещатель | 2 | 3.7 | 0.2 | 1 | 1 | 0.4 | 1.48 | 10CYE61CB003 | 10UBN | 10UBN95R111
8531 | 10CYE61CB003E-B01 | 3 | Извещатель пламени НАБАТ ИК/УФ | ИП329/330-3-1 НАБАТ ИК/УФ |  | ТО (работы на высоте от 1,5 до 5 м) | май.24 ноя.24 | НВА 08181103 | 1 извещатель | 2 | 3.7 | 0.2 | 1 | 1 | 0.4 | 1.48 | 10CYE61CB003 | 10UBN | 10UBN95R111
8532 | 10CYE61CB003F-B01 | 3 | Извещатель пламени НАБАТ ИК/УФ | ИП329/330-3-1 НАБАТ ИК/УФ |  | ТО (работы на высоте от 1,5 до 5 м) | май.24 ноя.24 | НВА 08181103 | 1 извещатель | 2 | 3.7 | 0.2 | 1 | 1 | 0.4 | 1.48 | 10CYE61CB003 | 10UBN | 10UBN95R111
8533 | 10CYE61CB003G-B01 | 3 | Извещатель пламени НАБАТ ИК/УФ | ИП329/330-3-1 НАБАТ ИК/УФ |  | ТО (работы на высоте от 1,5 до 5 м) | май.24 ноя.24 | НВА 08181103 | 1 извещатель | 2 | 3.7 | 0.2 | 1 | 1 | 0.4 | 1.48 | 10CYE61CB003 | 10UBN | 10UBN00R113
8534 | 10CYE61CB003H-B01 | 3 | Извещатель пламени НАБАТ ИК/УФ | ИП329/330-3-1 НАБАТ ИК/УФ |  | ТО (работы на высоте от 1,5 до 5 м) | май.24 ноя.24 | НВА 08181103 | 1 извещатель | 2 | 3.7 | 0.2 | 1 | 1 | 0.4 | 1.48 | 10CYE61CB003 | 10UBN | 10UBN00R113
8535 | 10CYE61CB003I-B01 | 3 | Извещатель пламени НАБАТ ИК/УФ | ИП329/330-3-1 НАБАТ ИК/УФ |  | ТО (работы на высоте от 1,5 до 5 м) | май.24 ноя.24 | НВА 08181103 | 1 извещатель | 2 | 3.7 | 0.2 | 1 | 1 | 0.4 | 1.48 | 10CYE61CB003 | 10UBN | 10UBN00R113
8536 | 10CYE61CB003J-B01 | 3 | Извещатель пламени НАБАТ ИК/УФ | ИП329/330-3-1 НАБАТ ИК/УФ |  | ТО (работы на высоте от 1,5 до 5 м) | май.24 ноя.24 | НВА 08181103 | 1 извещатель | 2 | 3.7 | 0.2 | 1 | 1 | 0.4 | 1.48 | 10CYE61CB003 | 10UBN | 10UBN95R112
8537 | 10CYE61CB003K-B01 | 3 | Извещатель пламени НАБАТ ИК/УФ | ИП329/330-3-1 НАБАТ ИК/УФ |  | ТО (работы на высоте от 1,5 до 5 м) | май.24 ноя.24 | НВА 08181103 | 1 извещатель | 2 | 3.7 | 0.2 | 1 | 1 | 0.4 | 1.48 | 10CYE61CB003 | 10UBN | 10UBN95R112
8538 | 10CYE61CB003L-B01 | 3 | Извещатель пламени НАБАТ ИК/УФ | ИП329/330-3-1 НАБАТ ИК/УФ |  | ТО (работы на высоте от 1,5 до 5 м) | май.24 ноя.24 | НВА 08181103 | 1 извещатель | 2 | 3.7 | 0.2 | 1 | 1 | 0.4 | 1.48 | 10CYE61CB003 | 10UBN | 10UBN95R112
8539 | 10CYE61CB003M-B01 | 3 | Извещатель пламени НАБАТ ИК/УФ | ИП329/330-3-1 НАБАТ ИК/УФ |  | ТО (работы на высоте от 1,5 до 5 м) | май.24 ноя.24 | НВА 08181103 | 1 извещатель | 2 | 3.7 | 0.2 | 1 | 1 | 0.4 | 1.48 | 10CYE61CB003 | 10UBN | 10UBN95R112
8540 | 10CYE61CB003N-B01 | 3 | Извещатель пламени НАБАТ ИК/УФ | ИП329/330-3-1 НАБАТ ИК/УФ |  | ТО (работы на высоте от 1,5 до 5 м) | май.24 ноя.24 | НВА 08181103 | 1 извещатель | 2 | 3.7 | 0.2 | 1 | 1 | 0.4 | 1.48 | 10CYE61CB003 | 10UBN | 10UBN95R113
8541 | 10CYE61CB003O-B01 | 3 | Извещатель пламени НАБАТ ИК/УФ | ИП329/330-3-1 НАБАТ ИК/УФ |  | ТО (работы на высоте от 1,5 до 5 м) | май.24 ноя.24 | НВА 08181103 | 1 извещатель | 2 | 3.7 | 0.2 | 1 | 1 | 0.4 | 1.48 | 10CYE61CB003 | 10UBN | 10UBN95R113
8542 | 10CYE61CB003P-B01 | 3 | Извещатель пламени НАБАТ ИК/УФ | ИП329/330-3-1 НАБАТ ИК/УФ |  | ТО (работы на высоте от 1,5 до 5 м) | май.24 ноя.24 | НВА 08181103 | 1 извещатель | 2 | 3.7 | 0.2 | 1 | 1 | 0.4 | 1.48 | 10CYE61CB003 | 10UBN | 10UBN95R113
8543 | 10CYE61CB003Q-B01 | 3 | Извещатель пламени НАБАТ ИК/УФ | ИП329/330-3-1 НАБАТ ИК/УФ |  | ТО (работы на высоте от 1,5 до 5 м) | май.24 ноя.24 | НВА 08181103 | 1 извещатель | 2 | 3.7 | 0.2 | 1 | 1 | 0.4 | 1.48 | 10CYE61CB003 | 10UBN | 10UBN95R113
8544 | 10CYE61CB004S-H31 |  | Оповещатель звуковой | ЗОВ-3 |  | ТО (работы на высоте от 1,5 до 5 м) | 2024-05-01 | НВА08181801 | 1 извещатель | 1 | 3.8 | 0.23 | 1 | 1 | 0.23 | 0.87 | 10CYE61CB004 | 10UBN
8545 | 10CYE61CB004S-H32 |  | Оповещатель звуковой | ЗОВ-3 |  | ТО (работы на высоте от 1,5 до 5 м) | 2024-05-01 | НВА08181801 | 1 извещатель | 1 | 3.8 | 0.23 | 1 | 1 | 0.23 | 0.87 | 10CYE61CB004 | 10UBN
8546 | 10CYE61CB004S-H33 |  | Оповещатель звуковой | CWSO-RR-W1 | CWSO_CWSS ЭТ ИУ | ТО (работы на высоте от 1,5 до 5 м) | 2024-05-01 | НВА08181801 | 1 извещатель | 1 | 3.8 | 0.23 | 1 | 1 | 0.23 | 0.87 | 10CYE61CB004 | 10UBN
8547 | 10CYE61CB004S-H34 |  | Оповещатель звуковой | ЗОВ-3 |  | ТО (работы на высоте от 1,5 до 5 м) | 2024-05-01 | НВА08181801 | 1 извещатель | 1 | 3.8 | 0.23 | 1 | 1 | 0.23 | 0.87 | 10CYE61CB004 | 10UBN
8548 | 10CYE61CB004S-H35 |  | Оповещатель звуковой | ЗОВ-3 |  | ТО (работы на высоте от 1,5 до 5 м) | 2024-05-01 | НВА08181801 | 1 извещатель | 1 | 3.8 | 0.23 | 1 | 1 | 0.23 | 0.87 | 10CYE61CB004 | 10UBN
8549 | 10CYE61CB004S-H36 |  | Оповещатель звуковой | ЗОВ-3 |  | ТО (работы на высоте от 1,5 до 5 м) | 2024-05-01 | НВА08181801 | 1 извещатель | 1 | 3.8 | 0.23 | 1 | 1 | 0.23 | 0.87 | 10CYE61CB004 | 10UBN
8550 | 10CYE61CB004S-H37 |  | Оповещатель звуковой | CWSO-RR-W1 | CWSO_CWSS ЭТ ИУ | ТО (работы на высоте от 1,5 до 5 м) | 2024-05-01 | НВА08181801 | 1 извещатель | 1 | 3.8 | 0.23 | 1 | 1 | 0.23 | 0.87 | 10CYE61CB004 | 10UBN
8551 | 10CYE61CB004S-H38 |  | Оповещатель звуковой | CWSO-RR-W1 | CWSO_CWSS ЭТ ИУ | ТО (работы на высоте от 1,5 до 5 м) | 2024-05-01 | НВА08181801 | 1 извещатель | 1 | 3.8 | 0.23 | 1 | 1 | 0.23 | 0.87 | 10CYE61CB004 | 10UBN
8552 | 10CYE61CB004S-H39 |  | Оповещатель звуковой | CWSO-RR-W1 | CWSO_CWSS ЭТ ИУ | ТО (работы на высоте от 1,5 до 5 м) | 2024-05-01 | НВА08181801 | 1 извещатель | 1 | 3.8 | 0.23 | 1 | 1 | 0.23 | 0.87 | 10CYE61CB004 | 10UBN
8553 | 10CYE61CB005A-B01 | 0 | Извещатель пожарный пламени (Набат ИК/УФ) | ИП329/330-3-1 |  | ТО (работы на высоте от 1,5 до 5 м) | май.24 ноя.24 | НВА 08181103 | 1 извещатель | 2 | 3.7 | 0.2 | 1 | 1 | 0.4 | 1.48 | 10CYE61CB005 | 10UBN | 10UBN94R111
8554 | 10CYE61CB005-B01 | 3 | Извещатель пожарный дымовой (без изолятора) | 22051E-64/IV ИП212-200 | 22051E ИП212-200 ЭТ ИУ | ТО (работы на высоте от 1,5 до 5 м) | май.24 ноя.24 | НВА 08180906 | 1 извещатель | 2 | 4.2 | 0.43 | 1 | 1 | 0.86 | 3.61 | 10CYE61CB005 | 10UBN | 10UBN94R121
8555 | 10CYE61CB005-B02 | 3 | Извещатель пожарный дымовой | 22051EI-64/IV ИП212-200/1 | 22051E ИП212-200 ЭТ ИУ | ТО (работы на высоте от 1,5 до 5 м) | май.24 ноя.24 | НВА 08180906 | 1 извещатель | 2 | 4.2 | 0.43 | 1 | 1 | 0.86 | 3.61 | 10CYE61CB005 | 10UBN | 10UBN94R121
8556 | 10CYE61CB005-B03 | 3 | Извещатель пожарный дымовой (без изолятора) | 22051E-64/IV ИП212-200 | 22051E ИП212-200 ЭТ ИУ | ТО (работы на высоте от 1,5 до 5 м) | май.24 ноя.24 | НВА 08180906 | 1 извещатель | 2 | 4.2 | 0.43 | 1 | 1 | 0.86 | 3.61 | 10CYE61CB005 | 10UBN | 10UBN94R110
8557 | 10CYE61CB005-B04 | 3 | Извещатель пожарный дымовой (без изолятора) | 22051E-64/IV ИП212-200 | 22051E ИП212-200 ЭТ ИУ | ТО (работы на высоте от 1,5 до 5 м) | май.24 ноя.24 | НВА 08180906 | 1 извещатель | 2 | 4.2 | 0.43 | 1 | 1 | 0.86 | 3.61 | 10CYE61CB005 | 10UBN | 10UBN94R110
8558 | 10CYE61CB005-B05 | 3 | Извещатель пожарный дымовой (без изолятора) | 22051E-64/IV ИП212-200 | 22051E ИП212-200 ЭТ ИУ | ТО (работы на высоте от 1,5 до 5 м) | май.24 ноя.24 | НВА 08180906 | 1 извещатель | 2 | 4.2 | 0.43 | 1 | 1 | 0.86 | 3.61 | 10CYE61CB005 | 10UBN | 10UBN94R110
8559 | 10CYE61CB005-B06 | 3 | Извещатель пожарный дымовой (без изолятора) | 22051E-64/IV ИП212-200 | 22051E ИП212-200 ЭТ ИУ | ТО (работы на высоте от 1,5 до 5 м) | май.24 ноя.24 | НВА 08180906 | 1 извещатель | 2 | 4.2 | 0.43 | 1 | 1 | 0.86 | 3.61 | 10CYE61CB005 | 10UBN | 10UBN94R110
8560 | 10CYE61CB005-B07 | 3 | Извещатель пожарный дымовой (без изолятора) | 22051E-64/IV ИП212-200 | 22051E ИП212-200 ЭТ ИУ | ТО (работы на высоте от 1,5 до 5 м) | май.24 ноя.24 | НВА 08180906 | 1 извещатель | 2 | 4.2 | 0.43 | 1 | 1 | 0.86 | 3.61 | 10CYE61CB005 | 10UBN | 10UBN94R110
8561 | 10CYE61CB005-B08 | 3 | Извещатель пожарный дымовой | 22051EI-64/IV ИП212-200/1 | 22051E ИП212-200 ЭТ ИУ | ТО (работы на высоте от 1,5 до 5 м) | май.24 ноя.24 | НВА 08180906 | 1 извещатель | 2 | 4.2 | 0.43 | 1 | 1 | 0.86 | 3.61 | 10CYE61CB005 | 10UBN | 10UBN94R110
8562 | 10CYE61CB005-B09 | 3 | Извещатель пожарный дымовой (без изолятора) | 22051E-64/IV ИП212-200 | 22051E ИП212-200 ЭТ ИУ | ТО (работы на высоте от 1,5 до 5 м) | май.24 ноя.24 | НВА 08180906 | 1 извещатель | 2 | 4.2 | 0.43 | 1 | 1 | 0.86 | 3.61 | 10CYE61CB005 | 10UBN | 10UBN94R112
8563 | 10CYE61CB005-B10 | 3 | Извещатель пожарный дымовой | 22051EI-64/IV ИП212-200/1 | 22051E ИП212-200 ЭТ ИУ | ТО (работы на высоте от 1,5 до 5 м) | май.24 ноя.24 | НВА 08180906 | 1 извещатель | 2 | 4.2 | 0.43 | 1 | 1 | 0.86 | 3.61 | 10CYE61CB005 | 10UBN | 10UBN94R112
8564 | 10CYE61CB005-B11 | 3 | Извещатель пожарный дымовой (без изолятора) | 22051E-64/IV ИП212-200 | 22051E ИП212-200 ЭТ ИУ | ТО (работы на высоте от 1,5 до 5 м) | май.24 ноя.24 | НВА 08180906 | 1 извещатель | 2 | 4.2 | 0.43 | 1 | 1 | 0.86 | 3.61 | 10CYE61CB005 | 10UBN | 10UBN94R126
8565 | 10CYE61CB005-B12 | 3 | Извещатель пожарный дымовой | 22051EI-64/IV ИП212-200/1 | 22051E ИП212-200 ЭТ ИУ | ТО (работы на высоте от 1,5 до 5 м) | май.24 ноя.24 | НВА 08180906 | 1 извещатель | 2 | 4.2 | 0.43 | 1 | 1 | 0.86 | 3.61 | 10CYE61CB005 | 10UBN | 10UBN94R126
8566 | 10CYE61CB005-B13 | 3 | Извещатель пожарный комбинированный (без изолятора) с базовым основанием В501АР-IV | 22051TE-64/IV ИП212/101-200-A1R | 22051ТЕ ИП212_101 ИУ | ТО (работы на высоте от 1,5 до 5 м) | май.24 ноя.24 | НВА 08180906 | 1 извещатель | 2 | 4.2 | 0.43 | 1 | 1 | 0.86 | 3.61 | 10CYE61CB005 | 10UBN | 10UBN94R210
8567 | 10CYE61CB005-B14 | 3 | Извещатель пожарный комбинированный (без изолятора) с базовым основанием В501АР-IV | 22051TE-64/IV ИП212/101-200-A1R | 22051ТЕ ИП212_101 ИУ | ТО (работы на высоте от 1,5 до 5 м) | май.24 ноя.24 | НВА 08180906 | 1 извещатель | 2 | 4.2 | 0.43 | 1 | 1 | 0.86 | 3.61 | 10CYE61CB005 | 10UBN | 10UBN94R210
8568 | 10CYE61CB005-B15 | 3 | Извещатель пожарный комбинированный (без изолятора) с базовым основанием В501АР-IV | 22051TE-64/IV ИП212/101-200-A1R | 22051ТЕ ИП212_101 ИУ | ТО (работы на высоте от 1,5 до 5 м) | май.24 ноя.24 | НВА 08180906 | 1 извещатель | 2 | 4.2 | 0.43 | 1 | 1 | 0.86 | 3.61 | 10CYE61CB005 | 10UBN | 10UBN94R210
8569 | 10CYE61CB005-B16 | 3 | Извещатель пожарный комбинированный (без изолятора) с базовым основанием В501АР-IV | 22051TE-64/IV ИП212/101-200-A1R | 22051ТЕ ИП212_101 ИУ | ТО (работы на высоте от 1,5 до 5 м) | май.24 ноя.24 | НВА 08180906 | 1 извещатель | 2 | 4.2 | 0.43 | 1 | 1 | 0.86 | 3.61 | 10CYE61CB005 | 10UBN | 10UBN94R210
8570 | 10CYE61CB005-B17 | 3 | Извещатель пожарный комбинированный (без изолятора) с базовым основанием В501АР-IV | 22051TE-64/IV ИП212/101-200-A1R | 22051ТЕ ИП212_101 ИУ | ТО (работы на высоте от 1,5 до 5 м) | май.24 ноя.24 | НВА 08180906 | 1 извещатель | 2 | 4.2 | 0.43 | 1 | 1 | 0.86 | 3.61 | 10CYE61CB005 | 10UBN | 10UBN94R210
8571 | 10CYE61CB005-B18 | 3 | Извещатель пожарный комбинированный (без изолятора) с базовым основанием В501АР-IV | 22051TE-64/IV ИП212/101-200-A1R | 22051ТЕ ИП212_101 ИУ | ТО (работы на высоте от 1,5 до 5 м) | май.24 ноя.24 | НВА 08180906 | 1 извещатель | 2 | 4.2 | 0.43 | 1 | 1 | 0.86 | 3.61 | 10CYE61CB005 | 10UBN | 10UBN94R210
8572 | 10CYE61CB005-B19 | 3 | Извещатель пожарный комбинированный (с изолятором) | 22051TEI-64/IV ИП212/101-200/1-A1R | 22051ТЕ ИП212_101 ИУ | ТО (работы на высоте от 1,5 до 5 м) | май.24 ноя.24 | НВА 08180906 | 1 извещатель | 2 | 4.2 | 0.43 | 1 | 1 | 0.86 | 3.61 | 10CYE61CB005 | 10UBN | 10UBN94R210
8573 | 10CYE61CB005-B20 | 3 | Извещатель пожарный комбинированный (без изолятора) с базовым основанием В501АР-IV | 22051TE-64/IV ИП212/101-200-A1R | 22051ТЕ ИП212_101 ИУ | ТО (работы на высоте от 1,5 до 5 м) | май.24 ноя.24 | НВА 08180906 | 1 извещатель | 2 | 4.2 | 0.43 | 1 | 1 | 0.86 | 3.61 | 10CYE61CB005 | 10UBN | 10UBN94R210
8574 | 10CYE61CB005-B21 | 3 | Извещатель пожарный комбинированный (без изолятора) с базовым основанием В501АР-IV | 22051TE-64/IV ИП212/101-200-A1R | 22051ТЕ ИП212_101 ИУ | ТО (работы на высоте от 1,5 до 5 м) | май.24 ноя.24 | НВА 08180906 | 1 извещатель | 2 | 4.2 | 0.43 | 1 | 1 | 0.86 | 3.61 | 10CYE61CB005 | 10UBN | 10UBN94R210
8575 | 10CYE61CB005-B22 | 3 | Извещатель пожарный комбинированный (без изолятора) с базовым основанием В501АР-IV | 22051TE-64/IV ИП212/101-200-A1R | 22051ТЕ ИП212_101 ИУ | ТО (работы на высоте от 1,5 до 5 м) | май.24 ноя.24 | НВА 08180906 | 1 извещатель | 2 | 4.2 | 0.43 | 1 | 1 | 0.86 | 3.61 | 10CYE61CB005 | 10UBN | 10UBN94R210
8576 | 10CYE61CB005-B23 | 3 | Извещатель пожарный комбинированный (без изолятора) с базовым основанием В501АР-IV | 22051TE-64/IV ИП212/101-200-A1R | 22051ТЕ ИП212_101 ИУ | ТО (работы на высоте от 1,5 до 5 м) | май.24 ноя.24 | НВА 08180906 | 1 извещатель | 2 | 4.2 | 0.43 | 1 | 1 | 0.86 | 3.61 | 10CYE61CB005 | 10UBN | 10UBN94R210
8577 | 10CYE61CB005-B24 | 3 | Извещатель пожарный комбинированный (без изолятора) с базовым основанием В501АР-IV | 22051TE-64/IV ИП212/101-200-A1R | 22051ТЕ ИП212_101 ИУ | ТО (работы на высоте от 1,5 до 5 м) | май.24 ноя.24 | НВА 08180906 | 1 извещатель | 2 | 4.2 | 0.43 | 1 | 1 | 0.86 | 3.61 | 10CYE61CB005 | 10UBN | 10UBN94R210
8578 | 10CYE61CB005-B25 | 3 | Извещатель пожарный комбинированный (без изолятора) с базовым основанием В501АР-IV | 22051TE-64/IV ИП212/101-200-A1R | 22051ТЕ ИП212_101 ИУ | ТО (работы на высоте от 1,5 до 5 м) | май.24 ноя.24 | НВА 08180906 | 1 извещатель | 2 | 4.2 | 0.43 | 1 | 1 | 0.86 | 3.61 | 10CYE61CB005 | 10UBN | 10UBN94R210
8579 | 10CYE61CB005-B26 | 3 | Извещатель пожарный комбинированный (без изолятора) с базовым основанием В501АР-IV | 22051TE-64/IV ИП212/101-200-A1R | 22051ТЕ ИП212_101 ИУ | ТО (работы на высоте от 1,5 до 5 м) | май.24 ноя.24 | НВА 08180906 | 1 извещатель | 2 | 4.2 | 0.43 | 1 | 1 | 0.86 | 3.61 | 10CYE61CB005 | 10UBN | 10UBN94R210
8580 | 10CYE61CB005-B27 | 3 | Извещатель пожарный комбинированный (с изолятором) | 22051TEI-64/IV ИП212/101-200/1-A1R | 22051ТЕ ИП212_101 ИУ | ТО (работы на высоте от 1,5 до 5 м) | май.24 ноя.24 | НВА 08180906 | 1 извещатель | 2 | 4.2 | 0.43 | 1 | 1 | 0.86 | 3.61 | 10CYE61CB005 | 10UBN | 10UBN94R210
8581 | 10CYE61CB005-B28 | 3 | Извещатель пожарный дымовой (без изолятора) c комплектом WB-1AP для влажных помещений | 22051E-64/IV ИП212-200 | 22051E ИП212-200 ЭТ ИУ | ТО (работы на высоте от 1,5 до 5 м) | май.24 ноя.24 | НВА 08180906 | 1 извещатель | 2 | 4.2 | 0.43 | 1 | 1 | 0.86 | 3.61 | 10CYE61CB005 | 10UBN | 10UBN94R131
8582 | 10CYE61CB005-B29 | 3 | Извещатель пожарный дымовой (без изолятора) c комплектом WB-1AP для влажных помещений | 22051E-64/IV ИП212-200 | 22051E ИП212-200 ЭТ ИУ | ТО (работы на высоте от 1,5 до 5 м) | май.24 ноя.24 | НВА 08180906 | 1 извещатель | 2 | 4.2 | 0.43 | 1 | 1 | 0.86 | 3.61 | 10CYE61CB005 | 10UBN | 10UBN94R131
8583 | 10CYE61CB005-B30 | 3 | Извещатель пожарный дымовой (без изолятора) c комплектом WB-1AP для влажных помещений | 22051E-64/IV ИП212-200 | 22051E ИП212-200 ЭТ ИУ | ТО (работы на высоте от 1,5 до 5 м) | май.24 ноя.24 | НВА 08180906 | 1 извещатель | 2 | 4.2 | 0.43 | 1 | 1 | 0.86 | 3.61 | 10CYE61CB005 | 10UBN | 10UBN94R131
8584 | 10CYE61CB005-B31 | 3 | Извещатель пожарный дымовой (без изолятора) c комплектом WB-1AP для влажных помещений | 22051E-64/IV ИП212-200 | 22051E ИП212-200 ЭТ ИУ | ТО (работы на высоте от 1,5 до 5 м) | май.24 ноя.24 | НВА 08180906 | 1 извещатель | 2 | 4.2 | 0.43 | 1 | 1 | 0.86 | 3.61 | 10CYE61CB005 | 10UBN | 10UBN94R131
8585 | 10CYE61CB005-B32 | 3 | Извещатель пожарный дымовой (без изолятора) c комплектом WB-1AP для влажных помещений | 22051E-64/IV ИП212-200 | 22051E ИП212-200 ЭТ ИУ | ТО (работы на высоте от 1,5 до 5 м) | май.24 ноя.24 | НВА 08180906 | 1 извещатель | 2 | 4.2 | 0.43 | 1 | 1 | 0.86 | 3.61 | 10CYE61CB005 | 10UBN | 10UBN94R131
8586 | 10CYE61CB005-B33 | 3 | Извещатель пожарный дымовой (без изолятора) c комплектом WB-1AP для влажных помещений | 22051E-64/IV ИП212-200 | 22051E ИП212-200 ЭТ ИУ | ТО (работы на высоте от 1,5 до 5 м) | май.24 ноя.24 | НВА 08180906 | 1 извещатель | 2 | 4.2 | 0.43 | 1 | 1 | 0.86 | 3.61 | 10CYE61CB005 | 10UBN | 10UBN94R131
8587 | 10CYE61CB005-B34 | 3 | Извещатель пожарный дымовой (без изолятора) c комплектом WB-1AP для влажных помещений | 22051E-64/IV ИП212-200 | 22051E ИП212-200 ЭТ ИУ | ТО (работы на высоте от 1,5 до 5 м) | май.24 ноя.24 | НВА 08180906 | 1 извещатель | 2 | 4.2 | 0.43 | 1 | 1 | 0.86 | 3.61 | 10CYE61CB005 | 10UBN | 10UBN94R131
8588 | 10CYE61CB005-B35 | 3 | Извещатель пожарный дымовой (без изолятора) c комплектом WB-1AP для влажных помещений | 22051E-64/IV ИП212-200 | 22051E ИП212-200 ЭТ ИУ | ТО (работы на высоте от 1,5 до 5 м) | май.24 ноя.24 | НВА 08180906 | 1 извещатель | 2 | 4.2 | 0.43 | 1 | 1 | 0.86 | 3.61 | 10CYE61CB005 | 10UBN | 10UBN94R131
8589 | 10CYE61CB005-B36 | 3 | Извещатель пожарный дымовой (с изолятором) с базовым основанием B501AP-IV и монтажным комплектом WB-1AP для влажных помещений | 22051EI-64/IV ИП212-200/1 | 22051E ИП212-200 ЭТ ИУ | ТО (работы на высоте от 1,5 до 5 м) | май.24 ноя.24 | НВА 08180906 | 1 извещатель | 2 | 4.2 | 0.43 | 1 | 1 | 0.86 | 3.61 | 10CYE61CB005 | 10UBN | 10UBN94R131
8590 | 10CYE61CB005-B37 | 3 | Извещатель пожарный дымовой (без изолятора) c комплектом WB-1AP для влажных помещений | 22051E-64/IV ИП212-200 | 22051E ИП212-200 ЭТ ИУ | ТО (работы на высоте от 1,5 до 5 м) | май.24 ноя.24 | НВА 08180906 | 1 извещатель | 2 | 4.2 | 0.43 | 1 | 1 | 0.86 | 3.61 | 10CYE61CB005 | 10UBN | 10UBN94R122
8591 | 10CYE61CB005-B38 | 3 | Извещатель пожарный дымовой (без изолятора) c комплектом WB-1AP для влажных помещений | 22051E-64/IV ИП212-200 | 22051E ИП212-200 ЭТ ИУ | ТО (работы на высоте от 1,5 до 5 м) | май.24 ноя.24 | НВА 08180906 | 1 извещатель | 2 | 4.2 | 0.43 | 1 | 1 | 0.86 | 3.61 | 10CYE61CB005 | 10UBN | 10UBN94R122
8592 | 10CYE61CB005-B39 | 3 | Извещатель пожарный дымовой (без изолятора) c комплектом WB-1AP для влажных помещений | 22051E-64/IV ИП212-200 | 22051E ИП212-200 ЭТ ИУ | ТО (работы на высоте от 1,5 до 5 м) | май.24 ноя.24 | НВА 08180906 | 1 извещатель | 2 | 4.2 | 0.43 | 1 | 1 | 0.86 | 3.61 | 10CYE61CB005 | 10UBN | 10UBN94R122
8593 | 10CYE61CB005-B40 | 3 | Извещатель пожарный дымовой (без изолятора) c комплектом WB-1AP для влажных помещений | 22051E-64/IV ИП212-200 | 22051E ИП212-200 ЭТ ИУ | ТО (работы на высоте от 1,5 до 5 м) | май.24 ноя.24 | НВА 08180906 | 1 извещатель | 2 | 4.2 | 0.43 | 1 | 1 | 0.86 | 3.61 | 10CYE61CB005 | 10UBN | 10UBN94R122
8594 | 10CYE61CB005-B41 | 3 | Извещатель пожарный дымовой (без изолятора) c комплектом WB-1AP для влажных помещений | 22051E-64/IV ИП212-200 | 22051E ИП212-200 ЭТ ИУ | ТО (работы на высоте от 1,5 до 5 м) | май.24 ноя.24 | НВА 08180906 | 1 извещатель | 2 | 4.2 | 0.43 | 1 | 1 | 0.86 | 3.61 | 10CYE61CB005 | 10UBN | 10UBN94R122
8595 | 10CYE61CB005-B42 | 3 | Извещатель пожарный дымовой (с изолятором) с базовым основанием B501AP-IV и монтажным комплектом WB-1AP для влажных помещений | 22051EI-64/IV ИП212-200/1 | 22051E ИП212-200 ЭТ ИУ | ТО (работы на высоте от 1,5 до 5 м) | май.24 ноя.24 | НВА 08180906 | 1 извещатель | 2 | 4.2 | 0.43 | 1 | 1 | 0.86 | 3.61 | 10CYE61CB005 | 10UBN | 10UBN94R122
8596 | 10CYE61CB005-B43 | 3 | Извещатель пожарный комбинированный (без изолятора) с базовым основанием В501АР-IV | 22051TE-64/IV ИП212/101-200-A1R | 22051ТЕ ИП212_101 ИУ | ТО (работы на высоте от 1,5 до 5 м) | май.24 ноя.24 | НВА 08180906 | 1 извещатель | 2 | 4.2 | 0.43 | 1 | 1 | 0.86 | 3.61 | 10CYE61CB005 | 10UBN | 10UBN94R210
8597 | 10CYE61CB005-B44 | 3 | Извещатель пожарный комбинированный (без изолятора) с базовым основанием В501АР-IV | 22051TE-64/IV ИП212/101-200-A1R | 22051ТЕ ИП212_101 ИУ | ТО (работы на высоте от 1,5 до 5 м) | май.24 ноя.24 | НВА 08180906 | 1 извещатель | 2 | 4.2 | 0.43 | 1 | 1 | 0.86 | 3.61 | 10CYE61CB005 | 10UBN | 10UBN94R210
8598 | 10CYE61CB005-B45 | 3 | Извещатель пожарный дымовой | 22051E-64/IV ИП212-200 | 22051E ИП212-200 ЭТ ИУ | ТО (работы на высоте от 1,5 до 5 м) | май.24 ноя.24 | НВА 08180906 | 1 извещатель | 2 | 4.2 | 0.43 | 1 | 1 | 0.86 | 3.61 | 10CYE61CB005 | 10UBN | 10UBN94R123
8599 | 10CYE61CB005-B46 | 3 | Извещатель пожарный дымовой | 22051E-64/IV ИП212-200 | 22051E ИП212-200 ЭТ ИУ | ТО (работы на высоте от 1,5 до 5 м) | май.24 ноя.24 | НВА 08180906 | 1 извещатель | 2 | 4.2 | 0.43 | 1 | 1 | 0.86 | 3.61 | 10CYE61CB005 | 10UBN | 10UBN94R123
8600 | 10CYE61CB005-B47 | 3 | Извещатель пожарный дымовой | 22051E-64/IV ИП212-200 | 22051E ИП212-200 ЭТ ИУ | ТО (работы на высоте от 1,5 до 5 м) | май.24 ноя.24 | НВА 08180906 | 1 извещатель | 2 | 4.2 | 0.43 | 1 | 1 | 0.86 | 3.61 | 10CYE61CB005 | 10UBN | 10UBN94R211
8601 | 10CYE61CB005-B48 | 3 | Извещатель пожарный дымовой | 22051EI-64/IV ИП212-200/1 | 22051E ИП212-200 ЭТ ИУ | ТО (работы на высоте от 1,5 до 5 м) | май.24 ноя.24 | НВА 08180906 | 1 извещатель | 2 | 4.2 | 0.43 | 1 | 1 | 0.86 | 3.61 | 10CYE61CB005 | 10UBN | 10UBN94R211
8602 | 10CYE61CB005-B49 | 3 | Извещатель пожарный дымовой | 22051E-64/IV ИП212-200 | 22051E ИП212-200 ЭТ ИУ | ТО (работы на высоте от 1,5 до 5 м) | май.24 ноя.24 | НВА 08180906 | 1 извещатель | 2 | 4.2 | 0.43 | 1 | 1 | 0.86 | 3.61 | 10CYE61CB005 | 10UBN | 10UBN94R124
8603 | 10CYE61CB005-B50 | 3 | Извещатель пожарный дымовой | 22051E-64/IV ИП212-200 | 22051E ИП212-200 ЭТ ИУ | ТО (работы на высоте от 1,5 до 5 м) | май.24 ноя.24 | НВА 08180906 | 1 извещатель | 2 | 4.2 | 0.43 | 1 | 1 | 0.86 | 3.61 | 10CYE61CB005 | 10UBN | 10UBN94R124
8604 | 10CYE61CB005B-B01 | 0 | Извещатель пожарный пламени (Набат ИК/УФ) | ИП329/330-3-1 |  | ТО (работы на высоте от 1,5 до 5 м) | май.24 ноя.24 | НВА 08181103 | 1 извещатель | 2 | 3.7 | 0.2 | 1 | 1 | 0.4 | 1.48 | 10CYE61CB005 | 10UBN | 10UBN94R111
8605 | 10CYE61CB006S-H31 |  | Оповещатель звуковой | CWSO-RR-W1 | CWSO_CWSS ЭТ ИУ | ТО (работы на высоте от 1,5 до 5 м) | 2024-05-01 | НВА08181801 | 1 извещатель | 1 | 3.8 | 0.23 | 1 | 1 | 0.23 | 0.87 | 10CYE61CB006 | 10UBN
8606 | 10CYE61CB006S-H32 |  | Оповещатель звуковой | CWSO-RR-W1 | CWSO_CWSS ЭТ ИУ | ТО (работы на высоте от 1,5 до 5 м) | 2024-05-01 | НВА08181801 | 1 извещатель | 1 | 3.8 | 0.23 | 1 | 1 | 0.23 | 0.87 | 10CYE61CB006 | 10UBN
8607 | 10CYE61CB006S-H33 |  | Оповещатель звуковой | CWSO-RR-W1 | CWSO_CWSS ЭТ ИУ | ТО (работы на высоте от 1,5 до 5 м) | 2024-05-01 | НВА08181801 | 1 извещатель | 1 | 3.8 | 0.23 | 1 | 1 | 0.23 | 0.87 | 10CYE61CB006 | 10UBN
8608 | 10CYE61CB006S-H34 |  | Оповещатель звуковой | CWSO-RR-W1 | CWSO_CWSS ЭТ ИУ | ТО (работы на высоте от 1,5 до 5 м) | 2024-05-01 | НВА08181801 | 1 извещатель | 1 | 3.8 | 0.23 | 1 | 1 | 0.23 | 0.87 | 10CYE61CB006 | 10UBN
8609 | 10CYE61CB006S-H35 |  | Оповещатель звуковой | CWSO-RR-W1 | CWSO_CWSS ЭТ ИУ | ТО (работы на высоте от 1,5 до 5 м) | 2024-05-01 | НВА08181801 | 1 извещатель | 1 | 3.8 | 0.23 | 1 | 1 | 0.23 | 0.87 | 10CYE61CB006 | 10UBN
8610 | 10CYE61CB006S-H36 |  | Оповещатель звуковой | CWSO-RR-W1 | CWSO_CWSS ЭТ ИУ | ТО (работы на высоте от 1,5 до 5 м) | 2024-05-01 | НВА08181801 | 1 извещатель | 1 | 3.8 | 0.23 | 1 | 1 | 0.23 | 0.87 | 10CYE61CB006 | 10UBN
8611 | 10CYE61CB006S-H37 |  | Оповещатель пожарный комбинированный светозвуковой | ASRS-R-DC |  | ТО (работы на высоте от 1,5 до 5 м) | 2024-05-01 | НВА08181801 | 1 извещатель | 1 | 3.8 | 0.23 | 1 | 1 | 0.23 | 0.87 | 10CYE61CB006 | 10UBN
8612 | 10CYE61CB006S-H38 |  | Оповещатель пожарный комбинированный светозвуковой | ASRS-R-DC |  | ТО (работы на высоте от 1,5 до 5 м) | 2024-05-01 | НВА08181801 | 1 извещатель | 1 | 3.8 | 0.23 | 1 | 1 | 0.23 | 0.87 | 10CYE61CB006 | 10UBN
8613 | 10CYE61CB006S-H39 |  | Оповещатель пожарный комбинированный светозвуковой | ASRS-R-DC |  | ТО (работы на высоте от 1,5 до 5 м) | 2024-05-01 | НВА08181801 | 1 извещатель | 1 | 3.8 | 0.23 | 1 | 1 | 0.23 | 0.87 | 10CYE61CB006 | 10UBN
8614 | 10CYE61CB006S-H40 |  | Оповещатель пожарный комбинированный светозвуковой | ASRS-R-DC |  | ТО (работы на высоте от 1,5 до 5 м) | 2024-05-01 | НВА08181801 | 1 извещатель | 1 | 3.8 | 0.23 | 1 | 1 | 0.23 | 0.87 | 10CYE61CB006 | 10UBN
8615 | 10CYE61CB006S-H41 |  | Оповещатель звуковой | CWSO-RR-W1 | CWSO_CWSS ЭТ ИУ | ТО (работы на высоте от 1,5 до 5 м) | 2024-05-01 | НВА08181801 | 1 извещатель | 1 | 3.8 | 0.23 | 1 | 1 | 0.23 | 0.87 | 10CYE61CB006 | 10UBN
8616 | 10CYE61CB006S-H42 |  | Оповещатель звуковой | CWSO-RR-W1 | CWSO_CWSS ЭТ ИУ | ТО (работы на высоте от 1,5 до 5 м) | 2024-05-01 | НВА08181801 | 1 извещатель | 1 | 3.8 | 0.23 | 1 | 1 | 0.23 | 0.87 | 10CYE61CB006 | 10UBN
8617 | 10CYE61CB006S-H43 |  | Оповещатель звуковой | CWSO-RR-W1 | CWSO_CWSS ЭТ ИУ | ТО (работы на высоте от 1,5 до 5 м) | 2024-05-01 | НВА08181801 | 1 извещатель | 1 | 3.8 | 0.23 | 1 | 1 | 0.23 | 0.87 | 10CYE61CB006 | 10UBN
8618 | 10CYE61CB006S-H44 |  | Оповещатель звуковой | CWSO-RR-W1 | CWSO_CWSS ЭТ ИУ | ТО (работы на высоте от 1,5 до 5 м) | 2024-05-01 | НВА08181801 | 1 извещатель | 1 | 3.8 | 0.23 | 1 | 1 | 0.23 | 0.87 | 10CYE61CB006 | 10UBN
8619 | 10CYE61CB006S-H45 |  | Оповещатель звуковой | CWSO-RR-W1 | CWSO_CWSS ЭТ ИУ | ТО (работы на высоте от 1,5 до 5 м) | 2024-05-01 | НВА08181801 | 1 извещатель | 1 | 3.8 | 0.23 | 1 | 1 | 0.23 | 0.87 | 10CYE61CB006 | 10UBN
8620 | 10CYE61CB006S-H46 |  | Оповещатель звуковой | CWSO-RR-W1 | CWSO_CWSS ЭТ ИУ | ТО (работы на высоте от 1,5 до 5 м) | 2024-05-01 | НВА08181801 | 1 извещатель | 1 | 3.8 | 0.23 | 1 | 1 | 0.23 | 0.87 | 10CYE61CB006 | 10UBN
8621 | 10CYE61CB006S-H47 |  | Оповещатель пожарный комбинированный светозвуковой | ASRS-R-DC |  | ТО (работы на высоте от 1,5 до 5 м) | 2024-05-01 | НВА08181801 | 1 извещатель | 1 | 3.8 | 0.23 | 1 | 1 | 0.23 | 0.87 | 10CYE61CB006 | 10UBN
8622 | 10CYE61CB006S-H48 |  | Оповещатель пожарный комбинированный светозвуковой | ASRS-R-DC |  | ТО (работы на высоте от 1,5 до 5 м) | 2024-05-01 | НВА08181801 | 1 извещатель | 1 | 3.8 | 0.23 | 1 | 1 | 0.23 | 0.87 | 10CYE61CB006 | 10UBN
8623 | 10CYE61CB006S-H49 |  | Оповещатель пожарный комбинированный светозвуковой | ASRS-R-DC |  | ТО (работы на высоте от 1,5 до 5 м) | 2024-05-01 | НВА08181801 | 1 извещатель | 1 | 3.8 | 0.23 | 1 | 1 | 0.23 | 0.87 | 10CYE61CB006 | 10UBN
8624 | 10CYE61CB006S-H50 |  | Оповещатель пожарный комбинированный светозвуковой | ASRS-R-DC |  | ТО (работы на высоте от 1,5 до 5 м) | 2024-05-01 | НВА08181801 | 1 извещатель | 1 | 3.8 | 0.23 | 1 | 1 | 0.23 | 0.87 | 10CYE61CB006 | 10UBN
8625 | 10CYE61CB006S-H51 |  | Оповещатель пожарный комбинированный светозвуковой | ASRS-R-DC |  | ТО (работы на высоте от 1,5 до 5 м) | 2024-05-01 | НВА08181801 | 1 извещатель | 1 | 3.8 | 0.23 | 1 | 1 | 0.23 | 0.87 | 10CYE61CB006 | 10UBN
8626 | 10CYE61CB007A-B01 | 3 | Извещатель пламени НАБАТ | ИП332-1/1 Набат 1 ТЦАФ.425241.001 | ТЦАФ.425241.001 РЭ | ТО (работы на высоте от 1,5 до 5 м) | май.24 ноя.24 | НВА 08181103 | 1 извещатель | 2 | 3.7 | 0.2 | 1 | 1 | 0.4 | 1.48 | 10CYE61CB007 | 10UBN | 10UBN00R220
8627 | 10CYE61CB007-B01 | 3 | Извещатель пожарный дымовой (без изолятора) | 22051E-64/IV ИП212-200 | 22051E ИП212-200 ЭТ ИУ | ТО (работы на высоте от 1,5 до 5 м) | май.24 ноя.24 | НВА 08180906 | 1 извещатель | 2 | 4.2 | 0.43 | 1 | 1 | 0.86 | 3.61 | 10CYE61CB007 | 10UBN | 10UBN00R122
8628 | 10CYE61CB007-B02 | 3 | Извещатель пожарный дымовой (без изолятора) | 22051E-64/IV ИП212-200 | 22051E ИП212-200 ЭТ ИУ | ТО (работы на высоте от 1,5 до 5 м) | май.24 ноя.24 | НВА 08180906 | 1 извещатель | 2 | 4.2 | 0.43 | 1 | 1 | 0.86 | 3.61 | 10CYE61CB007 | 10UBN | 10UBN00R122
8629 | 10CYE61CB007-B03 | 3 | Извещатель пожарный дымовой (без изолятора) | 22051E-64/IV ИП212-200 | 22051E ИП212-200 ЭТ ИУ | ТО (работы на высоте от 1,5 до 5 м) | май.24 ноя.24 | НВА 08180906 | 1 извещатель | 2 | 4.2 | 0.43 | 1 | 1 | 0.86 | 3.61 | 10CYE61CB007 | 10UBN | 10UBN00R122
8630 | 10CYE61CB007-B04 | 3 | Извещатель пожарный дымовой (без изолятора) | 22051E-64/IV ИП212-200 | 22051E ИП212-200 ЭТ ИУ | ТО (работы на высоте от 1,5 до 5 м) | май.24 ноя.24 | НВА 08180906 | 1 извещатель | 2 | 4.2 | 0.43 | 1 | 1 | 0.86 | 3.61 | 10CYE61CB007 | 10UBN | 10UBN00R122
8631 | 10CYE61CB007-B05 | 3 | Извещатель пожарный дымовой (с изолятором) | 22051EI-64/IV ИП212-200/1 | 22051E ИП212-200 ЭТ ИУ | ТО (работы на высоте от 1,5 до 5 м) | май.24 ноя.24 | НВА 08180906 | 1 извещатель | 2 | 4.2 | 0.43 | 1 | 1 | 0.86 | 3.61 | 10CYE61CB007 | 10UBN | 10UBN00R122
8632 | 10CYE61CB007-B06 | 3 | Извещатель пожарный дымовой (без изолятора) | 22051E-64/IV ИП212-200 | 22051E ИП212-200 ЭТ ИУ | ТО (работы на высоте от 1,5 до 5 м) | май.24 ноя.24 | НВА 08180906 | 1 извещатель | 2 | 4.2 | 0.43 | 1 | 1 | 0.86 | 3.61 | 10CYE61CB007 | 10UBN | 10UBN00R122
8633 | 10CYE61CB007-B07 | 3 | Извещатель пожарный дымовой (без изолятора) | 22051E-64/IV ИП212-200 | 22051E ИП212-200 ЭТ ИУ | ТО (работы на высоте от 1,5 до 5 м) | май.24 ноя.24 | НВА 08180906 | 1 извещатель | 2 | 4.2 | 0.43 | 1 | 1 | 0.86 | 3.61 | 10CYE61CB007 | 10UBN | 10UBN00R122
8634 | 10CYE61CB007-B08 | 3 | Извещатель пожарный дымовой (с изолятором) | 22051EI-64/IV ИП212-200/1 | 22051E ИП212-200 ЭТ ИУ | ТО (работы на высоте от 1,5 до 5 м) | май.24 ноя.24 | НВА 08180906 | 1 извещатель | 2 | 4.2 | 0.43 | 1 | 1 | 0.86 | 3.61 | 10CYE61CB007 | 10UBN | 10UBN00R122
8635 | 10CYE61CB007-B09 | 3 | Извещатель пожарный дымовой (без изолятора) | 22051E-64/IV ИП212-200 | 22051E ИП212-200 ЭТ ИУ | ТО (работы на высоте от 1,5 до 5 м) | май.24 ноя.24 | НВА 08180906 | 1 извещатель | 2 | 4.2 | 0.43 | 1 | 1 | 0.86 | 3.61 | 10CYE61CB007 | 10UBN | 10UBN00R125
8636 | 10CYE61CB007-B10 | 3 | Извещатель пожарный дымовой (с изолятором) | 22051EI-64/IV ИП212-200/1 | 22051E ИП212-200 ЭТ ИУ | ТО (работы на высоте от 1,5 до 5 м) | май.24 ноя.24 | НВА 08180906 | 1 извещатель | 2 | 4.2 | 0.43 | 1 | 1 | 0.86 | 3.61 | 10CYE61CB007 | 10UBN | 10UBN00R125
8637 | 10CYE61CB007-B11 | 3 | Извещатель пожарный дымовой (без изолятора) | 22051E-64/IV ИП212-200 | 22051E ИП212-200 ЭТ ИУ | ТО (работы на высоте от 1,5 до 5 м) | май.24 ноя.24 | НВА 08180906 | 1 извещатель | 2 | 4.2 | 0.43 | 1 | 1 | 0.86 | 3.61 | 10CYE61CB007 | 10UBN | 10UBN00R120
8638 | 10CYE61CB007-B12 | 3 | Извещатель пожарный дымовой (с изолятором) | 22051EI-64/IV ИП212-200/1 | 22051E ИП212-200 ЭТ ИУ | ТО (работы на высоте от 1,5 до 5 м) | май.24 ноя.24 | НВА 08180906 | 1 извещатель | 2 | 4.2 | 0.43 | 1 | 1 | 0.86 | 3.61 | 10CYE61CB007 | 10UBN | 10UBN00R124
8639 | 10CYE61CB007-B14 | 3 | Извещатель пожарный дымовой (с изолятором) | 22051EI-64/IV ИП212-200/1 | 22051E ИП212-200 ЭТ ИУ | ТО (работы на высоте от 1,5 до 5 м) | май.24 ноя.24 | НВА 08180906 | 1 извещатель | 2 | 4.2 | 0.43 | 1 | 1 | 0.86 | 3.61 | 10CYE61CB007 | 10UBN | 10UBN04R132
8640 | 10CYE61CB007-B15 | 3 | Извещатель пожарный дымовой (без изолятора) | 22051E-64/IV ИП212-200 | 22051E ИП212-200 ЭТ ИУ | ТО (работы на высоте от 1,5 до 5 м) | май.24 ноя.24 | НВА 08180906 | 1 извещатель | 2 | 4.2 | 0.43 | 1 | 1 | 0.86 | 3.61 | 10CYE61CB007 | 10UBN | 10UBN04R120
8641 | 10CYE61CB007-B16 | 3 | Извещатель пожарный дымовой (без изолятора) | 22051E-64/IV ИП212-200 | 22051E ИП212-200 ЭТ ИУ | ТО (работы на высоте от 1,5 до 5 м) | май.24 ноя.24 | НВА 08180906 | 1 извещатель | 2 | 4.2 | 0.43 | 1 | 1 | 0.86 | 3.61 | 10CYE61CB007 | 10UBN | 10UBN04R120
8642 | 10CYE61CB007-B17 | 3 | Извещатель пожарный дымовой (без изолятора) | 22051E-64/IV ИП212-200 | 22051E ИП212-200 ЭТ ИУ | ТО (работы на высоте от 1,5 до 5 м) | май.24 ноя.24 | НВА 08180906 | 1 извещатель | 2 | 4.2 | 0.43 | 1 | 1 | 0.86 | 3.61 | 10CYE61CB007 | 10UBN | 10UBN04R120
8643 | 10CYE61CB007-B18 | 3 | Извещатель пожарный дымовой (без изолятора) | 22051E-64/IV ИП212-200 | 22051E ИП212-200 ЭТ ИУ | ТО (работы на высоте от 1,5 до 5 м) | май.24 ноя.24 | НВА 08180906 | 1 извещатель | 2 | 4.2 | 0.43 | 1 | 1 | 0.86 | 3.61 | 10CYE61CB007 | 10UBN | 10UBN04R120
8644 | 10CYE61CB007-B19 | 3 | Извещатель пожарный дымовой (без изолятора) | 22051E-64/IV ИП212-200 | 22051E ИП212-200 ЭТ ИУ | ТО (работы на высоте от 1,5 до 5 м) | май.24 ноя.24 | НВА 08180906 | 1 извещатель | 2 | 4.2 | 0.43 | 1 | 1 | 0.86 | 3.61 | 10CYE61CB007 | 10UBN | 10UBN04R120
8645 | 10CYE61CB007-B20 | 3 | Извещатель пожарный дымовой (с изолятором) | 22051EI-64/IV ИП212-200/1 | 22051E ИП212-200 ЭТ ИУ | ТО (работы на высоте от 1,5 до 5 м) | май.24 ноя.24 | НВА 08180906 | 1 извещатель | 2 | 4.2 | 0.43 | 1 | 1 | 0.86 | 3.61 | 10CYE61CB007 | 10UBN | 10UBN04R120
8646 | 10CYE61CB007-B21 | 3 | Извещатель пожарный тепловой адресно-аналоговый с базовым основанием B501AP-IV и с монтажным комплектом для влажных помещений WB-1AP | 52051RE-64/IV ИП101-200-A1R | 52051 ИП101-200 ИУ | ТО (работы на высоте от 1,5 до 5 м) | май.24 ноя.24 | НВА 08181004 | 1 извещатель | 2 | 7.58 | 0.72 | 1 | 1 | 1.44 | 10.92 | 10CYE61CB007 | 10UBN | 10UBN04R120
8647 | 10CYE61CB007-B22 | 3 | Извещатель пожарный тепловой адресно-аналоговый с базовым основанием B501AP-IV и с монтажным комплектом для влажных помещений WB-1AP | 52051RE-64/IV ИП101-200-A1R | 52051 ИП101-200 ИУ | ТО (работы на высоте от 1,5 до 5 м) | май.24 ноя.24 | НВА 08181004 | 1 извещатель | 2 | 7.58 | 0.72 | 1 | 1 | 1.44 | 10.92 | 10CYE61CB007 | 10UBN | 10UBN04R120
8648 | 10CYE61CB007-B23 | 3 | Извещатель пожарный тепловой адресно-аналоговый с базовым основанием B501AP-IV и с монтажным комплектом для влажных помещений WB-1AP | 52051RE-64/IV ИП101-200-A1R | 52051 ИП101-200 ИУ | ТО (работы на высоте от 1,5 до 5 м) | май.24 ноя.24 | НВА 08181004 | 1 извещатель | 2 | 7.58 | 0.72 | 1 | 1 | 1.44 | 10.92 | 10CYE61CB007 | 10UBN | 10UBN04R120
8649 | 10CYE61CB007-B24 | 3 | Извещатель пожарный тепловой адресно-аналоговый с базовым основанием B501AP-IV и с монтажным комплектом для влажных помещений WB-1AP | 52051RE-64/IV ИП101-200-A1R | 52051 ИП101-200 ИУ | ТО (работы на высоте от 1,5 до 5 м) | май.24 ноя.24 | НВА 08181004 | 1 извещатель | 2 | 7.58 | 0.72 | 1 | 1 | 1.44 | 10.92 | 10CYE61CB007 | 10UBN | 10UBN04R120
8650 | 10CYE61CB007-B25 | 3 | Извещатель пожарный тепловой адресно-аналоговый с базовым основанием B501AP-IV и с монтажным комплектом для влажных помещений WB-1AP | 52051RE-64/IV ИП101-200-A1R | 52051 ИП101-200 ИУ | ТО (работы на высоте от 1,5 до 5 м) | май.24 ноя.24 | НВА 08181004 | 1 извещатель | 2 | 7.58 | 0.72 | 1 | 1 | 1.44 | 10.92 | 10CYE61CB007 | 10UBN | 10UBN04R120
8651 | 10CYE61CB007-B26 | 3 | Извещатель пожарный тепловой адресно-аналоговый (с изолятором) с базовым основанием B501AP | 52051REI-64/IV ИП101-200/1-A1R | 52051 ИП101-200 ИУ | ТО (работы на высоте от 1,5 до 5 м) | май.24 ноя.24 | НВА 08181004 | 1 извещатель | 2 | 7.58 | 0.72 | 1 | 1 | 1.44 | 10.92 | 10CYE61CB007 | 10UBN | 10UBN04R120
8652 | 10CYE61CB007-B27 | 3 | Извещатель пожарный дымовой | 22051E-64/IV ИП212-200 | 22051E ИП212-200 ЭТ ИУ | ТО (работы на высоте от 1,5 до 5 м) | май.24 ноя.24 | НВА 08180906 | 1 извещатель | 2 | 4.2 | 0.43 | 1 | 1 | 0.86 | 3.61 | 10CYE61CB007 | 10UBN | 10UBN04R120
8653 | 10CYE61CB007-B28 | 3 | Извещатель пожарный дымовой | 22051E-64/IV ИП212-200 | 22051E ИП212-200 ЭТ ИУ | ТО (работы на высоте от 1,5 до 5 м) | май.24 ноя.24 | НВА 08180906 | 1 извещатель | 2 | 4.2 | 0.43 | 1 | 1 | 0.86 | 3.61 | 10CYE61CB007 | 10UBN | 10UBN04R120
8654 | 10CYE61CB007-B29 | 3 | Извещатель пожарный дымовой | 22051E-64/IV ИП212-200 | 22051E ИП212-200 ЭТ ИУ | ТО (работы на высоте от 1,5 до 5 м) | май.24 ноя.24 | НВА 08180906 | 1 извещатель | 2 | 4.2 | 0.43 | 1 | 1 | 0.86 | 3.61 | 10CYE61CB007 | 10UBN | 10UBN00R123
8655 | 10CYE61CB007-B30 | 3 | Извещатель пожарный дымовой | 22051E-64/IV ИП212-200 | 22051E ИП212-200 ЭТ ИУ | ТО (работы на высоте от 1,5 до 5 м) | май.24 ноя.24 | НВА 08180906 | 1 извещатель | 2 | 4.2 | 0.43 | 1 | 1 | 0.86 | 3.61 | 10CYE61CB007 | 10UBN | 10UBN00R123
8656 | 10CYE61CB007-B31 | 3 | Извещатель пожарный дымовой | 22051E-64/IV ИП212-200 | 22051E ИП212-200 ЭТ ИУ | ТО (работы на высоте от 1,5 до 5 м) | май.24 ноя.24 | НВА 08180906 | 1 извещатель | 2 | 4.2 | 0.43 | 1 | 1 | 0.86 | 3.61 | 10CYE61CB007 | 10UBN | 10UBN00R230
8657 | 10CYE61CB007-B32 | 3 | Извещатель пожарный дымовой | 22051E-64/IV ИП212-200 | 22051E ИП212-200 ЭТ ИУ | ТО (работы на высоте от 1,5 до 5 м) | май.24 ноя.24 | НВА 08180906 | 1 извещатель | 2 | 4.2 | 0.43 | 1 | 1 | 0.86 | 3.61 | 10CYE61CB007 | 10UBN | 10UBN00R230
8658 | 10CYE61CB007-B33 | 3 | Извещатель пожарный дымовой | 22051E-64/IV ИП212-200 | 22051E ИП212-200 ЭТ ИУ | ТО (работы на высоте от 1,5 до 5 м) | май.24 ноя.24 | НВА 08180906 | 1 извещатель | 2 | 4.2 | 0.43 | 1 | 1 | 0.86 | 3.61 | 10CYE61CB007 | 10UBN | 10UBN00R220
8659 | 10CYE61CB007-B34 | 3 | Извещатель пожарный дымовой | 22051E-64/IV ИП212-200 | 22051E ИП212-200 ЭТ ИУ | ТО (работы на высоте от 1,5 до 5 м) | май.24 ноя.24 | НВА 08180906 | 1 извещатель | 2 | 4.2 | 0.43 | 1 | 1 | 0.86 | 3.61 | 10CYE61CB007 | 10UBN | 10UBN00R220
8660 | 10CYE61CB007-B35 | 3 | Извещатель пожарный дымовой | 22051E-64/IV ИП212-200 | 22051E ИП212-200 ЭТ ИУ | ТО (работы на высоте от 1,5 до 5 м) | май.24 ноя.24 | НВА 08180906 | 1 извещатель | 2 | 4.2 | 0.43 | 1 | 1 | 0.86 | 3.61 | 10CYE61CB007 | 10UBN | 10UBN00R220
8661 | 10CYE61CB007-B36 | 3 | Извещатель пожарный дымовой | 22051E-64/IV ИП212-200 | 22051E ИП212-200 ЭТ ИУ | ТО (работы на высоте от 1,5 до 5 м) | май.24 ноя.24 | НВА 08180906 | 1 извещатель | 2 | 4.2 | 0.43 | 1 | 1 | 0.86 | 3.61 | 10CYE61CB007 | 10UBN | 10UBN00R220
8662 | 10CYE61CB007B-B01 | 3 | Извещатель пламени НАБАТ | ИП332-1/1 Набат 1 ТЦАФ.425241.001 | ТЦАФ.425241.001 РЭ | ТО (работы на высоте от 1,5 до 5 м) | май.24 ноя.24 | НВА 08181103 | 1 извещатель | 2 | 3.7 | 0.2 | 1 | 1 | 0.4 | 1.48 | 10CYE61CB007 | 10UBN | 10UBN00R220
8663 | 10CYE61CB007C-B01 | 3 | Извещатель пламени НАБАТ | ИП332-1/1 Набат 1 ТЦАФ.425241.001 | ТЦАФ.425241.001 РЭ | ТО (работы на высоте от 1,5 до 5 м) | май.24 ноя.24 | НВА 08181103 | 1 извещатель | 2 | 3.7 | 0.2 | 1 | 1 | 0.4 | 1.48 | 10CYE61CB007 | 10UBN | 10UBN00R220
8664 | 10CYE61CB007D-B01 | 3 | Извещатель пламени НАБАТ | ИП332-1/1 Набат 1 ТЦАФ.425241.001 | ТЦАФ.425241.001 РЭ | ТО (работы на высоте от 1,5 до 5 м) | май.24 ноя.24 | НВА 08181103 | 1 извещатель | 2 | 3.7 | 0.2 | 1 | 1 | 0.4 | 1.48 | 10CYE61CB007 | 10UBN | 10UBN00R220
8665 | 10CYE61CB007E-B01 | 0 | Извещатель пожарный пламени (Набат 1) | ИП332-1/1 |  | ТО (работы на высоте от 1,5 до 5 м) | май.24 ноя.24 | НВА 08181103 | 1 извещатель | 2 | 3.7 | 0.2 | 1 | 1 | 0.4 | 1.48 | 10CYE61CB007 | 10UBN | 10UBN00R220
8666 | 10CYE61CB007F-B01 | 0 | Извещатель пожарный пламени (Набат ИК/УФ) | ИП329/330-3-1 |  | ТО (работы на высоте от 1,5 до 5 м) | май.24 ноя.24 | НВА 08181103 | 1 извещатель | 2 | 3.7 | 0.2 | 1 | 1 | 0.4 | 1.48 | 10CYE61CB007 | 10UBN | 10UBN00R220
8667 | 10CYE61CB007G-B01 | 0 | Извещатель пожарный пламени (Набат ИК/УФ) | ИП329/330-3-1 |  | ТО (работы на высоте от 1,5 до 5 м) | май.24 ноя.24 | НВА 08181103 | 1 извещатель | 2 | 3.7 | 0.2 | 1 | 1 | 0.4 | 1.48 | 10CYE61CB007 | 10UBN | 10UBN00R220
8668 | 10CYE61CB007H-B01 | 0 | Извещатель пожарный пламени (Набат ИК/УФ) | ИП329/330-3-1 |  | ТО (работы на высоте от 1,5 до 5 м) | май.24 ноя.24 | НВА 08181103 | 1 извещатель | 2 | 3.7 | 0.2 | 1 | 1 | 0.4 | 1.48 | 10CYE61CB007 | 10UBN | 10UBN00R220
8669 | 10CYE61CB007I-B01 | 0 | Извещатель пожарный пламени (Набат ИК/УФ) | ИП329/330-3-1 |  | ТО (работы на высоте от 1,5 до 5 м) | май.24 ноя.24 | НВА 08181103 | 1 извещатель | 2 | 3.7 | 0.2 | 1 | 1 | 0.4 | 1.48 | 10CYE61CB007 | 10UBN | 10UBN04R131
8670 | 10CYE61CB007J-B01 | 0 | Извещатель пожарный пламени (Набат 1) | ИП332-1/1 |  | ТО (работы на высоте от 1,5 до 5 м) | май.24 ноя.24 | НВА 08181103 | 1 извещатель | 2 | 3.7 | 0.2 | 1 | 1 | 0.4 | 1.48 | 10CYE61CB007 | 10UBN | 10UBN04R131
8671 | 10CYE61CB007K-B01 | 0 | Извещатель пожарный пламени (Набат ИК/УФ) | ИП329/330-3-1 |  | ТО (работы на высоте от 1,5 до 5 м) | май.24 ноя.24 | НВА 08181103 | 1 извещатель | 2 | 3.7 | 0.2 | 1 | 1 | 0.4 | 1.48 | 10CYE61CB007 | 10UBN | 10UBN00R220
8672 | 10CYE61CB008S-H31 |  | Оповещатель звуковой | CWSO-RR-W1 | CWSO_CWSS ЭТ ИУ | ТО (работы на высоте от 1,5 до 5 м) | 2024-05-01 | НВА08181801 | 1 извещатель | 1 | 3.8 | 0.23 | 1 | 1 | 0.23 | 0.87 | 10CYE61CB008 | 10UBN
8673 | 10CYE61CB008S-H32 |  | Оповещатель звуковой | CWSO-RR-W1 | CWSO_CWSS ЭТ ИУ | ТО (работы на высоте от 1,5 до 5 м) | 2024-05-01 | НВА08181801 | 1 извещатель | 1 | 3.8 | 0.23 | 1 | 1 | 0.23 | 0.87 | 10CYE61CB008 | 10UBN
8674 | 10CYE61CB008S-H33 |  | Оповещатель звуковой | ЗОВ-3 |  | ТО (работы на высоте от 1,5 до 5 м) | 2024-05-01 | НВА08181801 | 1 извещатель | 1 | 3.8 | 0.23 | 1 | 1 | 0.23 | 0.87 | 10CYE61CB008 | 10UBN
8675 | 10CYE61CB008S-H34 |  | Оповещатель звуковой | CWSO-RR-W1 | CWSO_CWSS ЭТ ИУ | ТО (работы на высоте от 1,5 до 5 м) | 2024-05-01 | НВА08181801 | 1 извещатель | 1 | 3.8 | 0.23 | 1 | 1 | 0.23 | 0.87 | 10CYE61CB008 | 10UBN
8676 | 10CYE61CB008S-H35 |  | Оповещатель пожарный комбинированный светозвуковой | ASRS-R-DC |  | ТО (работы на высоте от 1,5 до 5 м) | 2024-05-01 | НВА08181801 | 1 извещатель | 1 | 3.8 | 0.23 | 1 | 1 | 0.23 | 0.87 | 10CYE61CB008 | 10UBN
8677 | 10CYE61CB008S-H36 |  | Оповещатель пожарный комбинированный светозвуковой | ASRS-R-DC |  | ТО (работы на высоте от 1,5 до 5 м) | 2024-05-01 | НВА08181801 | 1 извещатель | 1 | 3.8 | 0.23 | 1 | 1 | 0.23 | 0.87 | 10CYE61CB008 | 10UBN
8678 | 10CYE61CB008S-H37 |  | Оповещатель пожарный комбинированный светозвуковой | ASRS-R-DC |  | ТО (работы на высоте от 1,5 до 5 м) | 2024-05-01 | НВА08181801 | 1 извещатель | 1 | 3.8 | 0.23 | 1 | 1 | 0.23 | 0.87 | 10CYE61CB008 | 10UBN
8679 | 10CYE61CB008S-H38 |  | Оповещатель пожарный комбинированный светозвуковой | ASRS-R-DC |  | ТО (работы на высоте от 1,5 до 5 м) | 2024-05-01 | НВА08181801 | 1 извещатель | 1 | 3.8 | 0.23 | 1 | 1 | 0.23 | 0.87 | 10CYE61CB008 | 10UBN
8680 | 10CYE61CB008S-H39 |  | Оповещатель звуковой | CWSO-RR-W1 | CWSO_CWSS ЭТ ИУ | ТО (работы на высоте от 1,5 до 5 м) | 2024-05-01 | НВА08181801 | 1 извещатель | 1 | 3.8 | 0.23 | 1 | 1 | 0.23 | 0.87 | 10CYE61CB008 | 10UBN
8681 | 10CYE61CB008S-H40 |  | Оповещатель звуковой | CWSO-RR-W1 | CWSO_CWSS ЭТ ИУ | ТО (работы на высоте от 1,5 до 5 м) | 2024-05-01 | НВА08181801 | 1 извещатель | 1 | 3.8 | 0.23 | 1 | 1 | 0.23 | 0.87 | 10CYE61CB008 | 10UBN
8682 | 10CYE61CB008S-H41 |  | Оповещатель звуковой | CWSO-RR-W1 | CWSO_CWSS ЭТ ИУ | ТО (работы на высоте от 1,5 до 5 м) | 2024-05-01 | НВА08181801 | 1 извещатель | 1 | 3.8 | 0.23 | 1 | 1 | 0.23 | 0.87 | 10CYE61CB008 | 10UBN
8683 | 10CYE61CB008S-H42 |  | Оповещатель пожарный комбинированный светозвуковой | ASRS-R-DC |  | ТО (работы на высоте от 1,5 до 5 м) | 2024-05-01 | НВА08181801 | 1 извещатель | 1 | 3.8 | 0.23 | 1 | 1 | 0.23 | 0.87 | 10CYE61CB008 | 10UBN
8684 | 10CYE61CB008S-H43 |  | Оповещатель пожарный комбинированный светозвуковой | ASRS-R-DC |  | ТО (работы на высоте от 1,5 до 5 м) | 2024-05-01 | НВА08181801 | 1 извещатель | 1 | 3.8 | 0.23 | 1 | 1 | 0.23 | 0.87 | 10CYE61CB008 | 10UBN
8685 | 10CYE61CB008S-H44 |  | Оповещатель пожарный комбинированный светозвуковой | ASRS-R-DC |  | ТО (работы на высоте от 1,5 до 5 м) | 2024-05-01 | НВА08181801 | 1 извещатель | 1 | 3.8 | 0.23 | 1 | 1 | 0.23 | 0.87 | 10CYE61CB008 | 10UBN
8686 | 10CYE61CB008S-H45 |  | Оповещатель пожарный комбинированный светозвуковой | ASRS-R-DC |  | ТО (работы на высоте от 1,5 до 5 м) | 2024-05-01 | НВА08181801 | 1 извещатель | 1 | 3.8 | 0.23 | 1 | 1 | 0.23 | 0.87 | 10CYE61CB008 | 10UBN
8687 | 10CYE61CB008S-H46 |  | Оповещатель пожарный комбинированный светозвуковой | ASRS-R-DC |  | ТО (работы на высоте от 1,5 до 5 м) | 2024-05-01 | НВА08181801 | 1 извещатель | 1 | 3.8 | 0.23 | 1 | 1 | 0.23 | 0.87 | 10CYE61CB008 | 10UBN
8688 | 10CYE61CB008S-H47 |  | Оповещатель звуковой | CWSO-RR-W1 | CWSO_CWSS ЭТ ИУ | ТО (работы на высоте от 1,5 до 5 м) | 2024-05-01 | НВА08181801 | 1 извещатель | 1 | 3.8 | 0.23 | 1 | 1 | 0.23 | 0.87 | 10CYE61CB008 | 10UBN
8689 | 10CYE61CB008S-H48 |  | Оповещатель пожарный комбинированный светозвуковой | CWSS-RB-W7 | CWSO_CWSS ЭТ ИУ | ТО (работы на высоте от 1,5 до 5 м) | 2024-05-01 | НВА08181905 | 1 извещатель | 1 | 3 | 0.7 | 1 | 1 | 0.7 | 2.1 | 10CYE61CB008 | 10UBN
8690 | 10CYE61CB008S-H49 |  | Оповещатель звуковой | CWSO-RR-W1 | CWSO_CWSS ЭТ ИУ | ТО (работы на высоте от 1,5 до 5 м) | 2024-05-01 | НВА08181801 | 1 извещатель | 1 | 3.8 | 0.23 | 1 | 1 | 0.23 | 0.87 | 10CYE61CB008 | 10UBN
8691 | 10CYE61CB008S-H50 |  | Оповещатель звуковой | CWSO-RR-W1 | CWSO_CWSS ЭТ ИУ | ТО (работы на высоте от 1,5 до 5 м) | 2024-05-01 | НВА08181801 | 1 извещатель | 1 | 3.8 | 0.23 | 1 | 1 | 0.23 | 0.87 | 10CYE61CB008 | 10UBN
8692 | 10CYE61CB012-H31 |  | Адресный светозвуковой оповещатель (без изоляторяра) | WSS-PR-N64 |  | ТО (работы на высоте от 1,5 до 5 м) | 2024-05-01 | НВА08181905 | 1 извещатель | 1 | 3 | 0.7 | 1 | 1 | 0.7 | 2.1 | 10CYE61CB012 | 10UBH | 10UBH10R001
8693 | 10CYE61CB012-H32 |  | Адресный светозвуковой оповещатель (без изоляторяра) | WSS-PR-N64 |  | ТО (работы на высоте от 1,5 до 5 м) | 2024-05-01 | НВА08181905 | 1 извещатель | 1 | 3 | 0.7 | 1 | 1 | 0.7 | 2.1 | 10CYE61CB012 | 10UBH | 10UBH03R002
8694 | 10CYE61CB018-H01 |  | Блок оповещения "Автоматика отключена" | БОП-03ФМ2 |  | ТО (работы на высоте от 1,5 до 5 м) | 2024-05-01 | НВА08181905 | 1 извещатель | 1 | 3 | 0.7 | 1 | 1 | 0.7 | 2.1 | 10CYE61CB018 | 10UBN | 10UBN95R112
8695 | 10CYE61CB018-H02 |  | Табло пожарное светозвуковое взрывозащищённое | Филин-Т-12-Н-К-К/Ч "Пена! Уходи!" |  | ТО (работы на высоте от 1,5 до 5 м) | 2024-05-01 | НВА08181905 | 1 извещатель | 1 | 3 | 0.7 | 1 | 1 | 0.7 | 2.1 | 10CYE61CB018 | 10UBN | 10UBN95R112
8696 | 10CYE61CB018-H03 |  | Блок оповещения "Пена! Не входи" | БОП-03ФМ13 |  | ТО (работы на высоте от 1,5 до 5 м) | 2024-05-01 | НВА08181905 | 1 извещатель | 1 | 3 | 0.7 | 1 | 1 | 0.7 | 2.1 | 10CYE61CB018 | 10UBN | 10UBN95R112
8697 | 10CYE61CB018-H04 |  | Блок оповещения "Автоматика отключена" | БОП-03ФМ2 |  | ТО (работы на высоте от 1,5 до 5 м) | 2024-05-01 | НВА08181905 | 1 извещатель | 1 | 3 | 0.7 | 1 | 1 | 0.7 | 2.1 | 10CYE61CB018 | 10UBN | 10UBN95R113
8698 | 10CYE61CB018-H05 |  | Табло пожарное светозвуковое взрывозащищённое | Филин-Т-12-Н-К-К/Ч "Пена! Уходи!" |  | ТО (работы на высоте от 1,5 до 5 м) | 2024-05-01 | НВА08181905 | 1 извещатель | 1 | 3 | 0.7 | 1 | 1 | 0.7 | 2.1 | 10CYE61CB018 | 10UBN | 10UBN95R113
8699 | 10CYE61CB018-H06 |  | Блок оповещения "Пена! Не входи" | БОП-03ФМ13 |  | ТО (работы на высоте от 1,5 до 5 м) | 2024-05-01 | НВА08181905 | 1 извещатель | 1 | 3 | 0.7 | 1 | 1 | 0.7 | 2.1 | 10CYE61CB018 | 10UBN | 10UBN95R113
8700 | 10CYE61CB018-H07 |  | Табло пожарное светозвуковое взрывозащищённое | Филин-Т-12-Н-К-К/Ч "Автоматика отключена" |  | ТО (работы на высоте от 1,5 до 5 м) | 2024-05-01 | НВА08181905 | 1 извещатель | 1 | 3 | 0.7 | 1 | 1 | 0.7 | 2.1 | 10CYE61CB018 | 10UBN | 10UBN95R113
8701 | 10CYE61CB018-H08 |  | Табло пожарное светозвуковое взрывозащищённое | Филин-Т-12-Н-К-К/Ч "Пена! Уходи!" |  | ТО (работы на высоте от 1,5 до 5 м) | 2024-05-01 | НВА08181905 | 1 извещатель | 1 | 3 | 0.7 | 1 | 1 | 0.7 | 2.1 | 10CYE61CB018 | 10UBN | 10UBN95R113
8702 | 10CYE61CB018-H09 |  | Табло пожарное светозвуковое взрывозащищённое | Филин-Т-12-Н-К-К/Ч "Пена! Не входи!" |  | ТО (работы на высоте от 1,5 до 5 м) | 2024-05-01 | НВА08181905 | 1 извещатель | 1 | 3 | 0.7 | 1 | 1 | 0.7 | 2.1 | 10CYE61CB018 | 10UBN | 10UBN95R113
8703 | 10CYE61GH201-H31 |  | Блок оповещения «ГАЗ! УХОДИ!» | БОП-03Ф3 |  | ТО (работы на высоте от 1,5 до 5 м) | 2024-05-01 | НВА08181905 | 1 извещатель | 1 | 3 | 0.7 | 1 | 1 | 0.7 | 2.1 | 10CYE61GH201 | 10UBN | 10UBN00R125
8704 | 10CYE61GH201-H31 |  | Блок оповещения «ГАЗ! УХОДИ!» | БОП-03Ф3 |  | ТО (работы на высоте от 1,5 до 5 м) | 2024-05-01 | НВА08181905 | 1 извещатель | 1 | 3 | 0.7 | 1 | 1 | 0.7 | 2.1 | 10CYE61GH201 | 10UBN | 10UBN00R125
8705 | 10CYE61GH201-H32 |  | Блок оповещения "Газ! Не входи!" | БОП-03ФМ4 |  | ТО (работы на высоте от 1,5 до 5 м) | 2024-05-01 | НВА08181905 | 1 извещатель | 1 | 3 | 0.7 | 1 | 1 | 0.7 | 2.1 | 10CYE61GH201 | 10UBN | 10UBN00R125
8706 | 10CYE61GH201-H32 |  | Блок оповещения «ГАЗ! НЕ ВХОДИТЬ!» | БОП-03ФМ4 |  | ТО (работы на высоте от 1,5 до 5 м) | 2024-05-01 | НВА08181905 | 1 извещатель | 1 | 3 | 0.7 | 1 | 1 | 0.7 | 2.1 | 10CYE61GH201 | 10UBN | 10UBN00R125
8707 | 10CYE61GH201-H33 |  | Блок оповещения «АВТОМАТИКА ОТКЛЮЧЕНА!» | БОП-03ФM2 |  | ТО (работы на высоте от 1,5 до 5 м) | 2024-05-01 | НВА08181905 | 1 извещатель | 1 | 3 | 0.7 | 1 | 1 | 0.7 | 2.1 | 10CYE61GH201 | 10UBN | 10UBN00R220
8708 | 10CYE61GH201-H34 |  | Блок оповещения «ГАЗ! УХОДИ!» | БОП-03Ф3 |  | ТО (работы на высоте от 1,5 до 5 м) | 2024-05-01 | НВА08181905 | 1 извещатель | 1 | 3 | 0.7 | 1 | 1 | 0.7 | 2.1 | 10CYE61GH201 | 10UBN | 10UBN00R122
8709 | 10CYE61GH201-H35 |  | Блок оповещения «ГАЗ! НЕ ВХОДИТЬ!» | БОП-03Ф4 |  | ТО (работы на высоте от 1,5 до 5 м) | 2024-05-01 | НВА08181905 | 1 извещатель | 1 | 3 | 0.7 | 1 | 1 | 0.7 | 2.1 | 10CYE61GH201 | 10UBN | 10UBN00R122
8710 | 10CYE61GH201-H36 |  | Блок оповещения «АВТОМАТИКА ОТКЛЮЧЕНА!» | БОП-03Ф2 |  | ТО (работы на высоте от 1,5 до 5 м) | 2024-05-01 | НВА08181905 | 1 извещатель | 1 | 3 | 0.7 | 1 | 1 | 0.7 | 2.1 | 10CYE61GH201 | 10UBN | 10UBN00R120
8711 | 10CYE61GH201-H37 |  | Блок оповещения «ГАЗ! УХОДИ!» | БОП-03Ф3 |  | ТО (работы на высоте от 1,5 до 5 м) | 2024-05-01 | НВА08181905 | 1 извещатель | 1 | 3 | 0.7 | 1 | 1 | 0.7 | 2.1 | 10CYE61GH201 | 10UBN | 10UBN00R122
8712 | 10CYE61GH201-H37 |  | Блок оповещения «ГАЗ! УХОДИ!» | БОП-03Ф3 |  | ТО (работы на высоте от 1,5 до 5 м) | 2024-05-01 | НВА08181905 | 1 извещатель | 1 | 3 | 0.7 | 1 | 1 | 0.7 | 2.1 | 10CYE61GH201 | 10UBN | 10UBN00R122
8713 | 10CYE61GH201-H38 |  | Блок оповещения «ГАЗ! НЕ ВХОДИТЬ!» | БОП-03ФМ4 |  | ТО (работы на высоте от 1,5 до 5 м) | 2024-05-01 | НВА08181905 | 1 извещатель | 1 | 3 | 0.7 | 1 | 1 | 0.7 | 2.1 | 10CYE61GH201 | 10UBN | 10UBN00R122
8714 | 10CYE61GH201-H39 |  | Блок оповещения «АВТОМАТИКА ОТКЛЮЧЕНА!» | БОП-03ФM2 |  | ТО (работы на высоте от 1,5 до 5 м) | 2024-05-01 | НВА08181905 | 1 извещатель | 1 | 3 | 0.7 | 1 | 1 | 0.7 | 2.1 | 10CYE61GH201 | 10UBN | 10UBN00R220
8715 | 10CYE61GH201-H40 |  | Блок оповещения «ГАЗ! УХОДИ!» | БОП-03Ф3 |  | ТО (работы на высоте от 1,5 до 5 м) | 2024-05-01 | НВА08181905 | 1 извещатель | 1 | 3 | 0.7 | 1 | 1 | 0.7 | 2.1 | 10CYE61GH201 | 10UBN | 10UBN94R112
8716 | 10CYE61GH201-H41 |  | Блок оповещения «ГАЗ! НЕ ВХОДИТЬ!» | БОП-03Ф4 |  | ТО (работы на высоте от 1,5 до 5 м) | 2024-05-01 | НВА08181905 | 1 извещатель | 1 | 3 | 0.7 | 1 | 1 | 0.7 | 2.1 | 10CYE61GH201 | 10UBN | 10UBN94R112
8717 | 10CYE61GH201-H42 |  | Блок оповещения «АВТОМАТИКА ОТКЛЮЧЕНА!» | БОП-03Ф2 |  | ТО (работы на высоте от 1,5 до 5 м) | 2024-05-01 | НВА08181905 | 1 извещатель | 1 | 3 | 0.7 | 1 | 1 | 0.7 | 2.1 | 10CYE61GH201 | 10UBN | 10UBN94R110
8718 | 10CYE61GH201-H42 |  | Блок оповещения «АВТОМАТИКА ОТКЛЮЧЕНА!» | БОП-03ФM2 |  | ТО (работы на высоте от 1,5 до 5 м) | 2024-05-01 | НВА08181905 | 1 извещатель | 1 | 3 | 0.7 | 1 | 1 | 0.7 | 2.1 | 10CYE61GH201 | 10UBN | 10UBN94R110
8719 | 10CYE61GH202-H31 |  | Блок оповещения «ГАЗ! УХОДИ!» | БОП-03Ф3 |  | ТО (работы на высоте от 1,5 до 5 м) | 2024-05-01 | НВА08181905 | 1 извещатель | 1 | 3 | 0.7 | 1 | 1 | 0.7 | 2.1 | 10CYE61GH202 | 10UBN | 10UBN00R220
8720 | 10CYE61GH202-H33 |  | Табло пожарное светозвуковое взрывозащищённое | Филин-Т-12-Н-К-К/Ч "Автоматика отключена" |  | ТО (работы на высоте от 1,5 до 5 м) | 2024-05-01 | НВА08181905 | 1 извещатель | 1 | 3 | 0.7 | 1 | 1 | 0.7 | 2.1 | 10CYE61GH202 | 10UBN | 10UBN00R220
8721 | 10CYE61GH202-H34 |  | Блок оповещения «ГАЗ! УХОДИ!» | БОП-03Ф3 |  | ТО (работы на высоте от 1,5 до 5 м) | 2024-05-01 | НВА08181905 | 1 извещатель | 1 | 3 | 0.7 | 1 | 1 | 0.7 | 2.1 | 10CYE61GH202 | 10UBN | 10UBN00R220
8722 | 10CYE61GH202-H35 |  | Блок оповещения «ГАЗ! УХОДИ!» | БОП-03Ф3 |  | ТО (работы на высоте от 1,5 до 5 м) | 2024-05-01 | НВА08181905 | 1 извещатель | 1 | 3 | 0.7 | 1 | 1 | 0.7 | 2.1 | 10CYE61GH202 | 10UBN
8723 | 10CYE61GH202-H36 |  | Блок оповещения «АВТОМАТИКА ОТКЛЮЧЕНА!» | БОП-03Ф2 |  | ТО (работы на высоте от 1,5 до 5 м) | 2024-05-01 | НВА08181905 | 1 извещатель | 1 | 3 | 0.7 | 1 | 1 | 0.7 | 2.1 | 10CYE61GH202 | 10UBN | 10UBN00R220
8724 | 10CYE61GH202-H37 |  | Блок оповещения «ГАЗ! УХОДИ!» | БОП-03Ф3 |  | ТО (работы на высоте от 1,5 до 5 м) | 2024-05-01 | НВА08181905 | 1 извещатель | 1 | 3 | 0.7 | 1 | 1 | 0.7 | 2.1 | 10CYE61GH202 | 10UBN | 10UBN00R220
8725 | 10CYE61GH202-H38 |  | Блок оповещения «ГАЗ! НЕ ВХОДИТЬ!» | БОП-03Ф4 |  | ТО (работы на высоте от 1,5 до 5 м) | 2024-05-01 | НВА08181905 | 1 извещатель | 1 | 3 | 0.7 | 1 | 1 | 0.7 | 2.1 | 10CYE61GH202 | 10UBN | 10UBN00R220
8726 | 10CYE61GH202-H39 |  | Блок оповещения «ГАЗ! УХОДИ!» | БОП-03Ф3 |  | ТО (работы на высоте от 1,5 до 5 м) | 2024-05-01 | НВА08181905 | 1 извещатель | 1 | 3 | 0.7 | 1 | 1 | 0.7 | 2.1 | 10CYE61GH202 | 10UBN | 10UBN00R220
8727 | 10CYE61GH202-H40 |  | Блок оповещения «ГАЗ! НЕ ВХОДИТЬ!» | БОП-03Ф4 |  | ТО (работы на высоте от 1,5 до 5 м) | 2024-05-01 | НВА08181905 | 1 извещатель | 1 | 3 | 0.7 | 1 | 1 | 0.7 | 2.1 | 10CYE61GH202 | 10UBN | 10UBN00R220
8728 | 10CYE61GH202-H41 |  | Блок оповещения «ГАЗ! УХОДИ!» | БОП-03Ф3 |  | ТО (работы на высоте от 1,5 до 5 м) | 2024-05-01 | НВА08181905 | 1 извещатель | 1 | 3 | 0.7 | 1 | 1 | 0.7 | 2.1 | 10CYE61GH202 | 10UBN | 10UBN00R220
8729 | 10CYE61GH202-H42 |  | Блок оповещения «ГАЗ! УХОДИ!» | БОП-03Ф3 |  | ТО (работы на высоте от 1,5 до 5 м) | 2024-05-01 | НВА08181905 | 1 извещатель | 1 | 3 | 0.7 | 1 | 1 | 0.7 | 2.1 | 10CYE61GH202 | 10UBN | 10UBN00R220
8730 | 10CYE61GH202-H43 |  | Блок оповещения «ГАЗ! НЕ ВХОДИТЬ!» | БОП-03Ф4 |  | ТО (работы на высоте от 1,5 до 5 м) | 2024-05-01 | НВА08181905 | 1 извещатель | 1 | 3 | 0.7 | 1 | 1 | 0.7 | 2.1 | 10CYE61GH202 | 10UBN | 10UBN00R220
8731 | 10CYE61GH202-H44 |  | Блок оповещения «ГАЗ! УХОДИ!» | БОП-03Ф3 |  | ТО (работы на высоте от 1,5 до 5 м) | 2024-05-01 | НВА08181905 | 1 извещатель | 1 | 3 | 0.7 | 1 | 1 | 0.7 | 2.1 | 10CYE61GH202 | 10UBN | 10UBN00R220
8732 | 10CYE61GH202-H45 |  | Блок оповещения «ГАЗ! УХОДИ!» | БОП-03Ф3 |  | ТО (работы на высоте от 1,5 до 5 м) | 2024-05-01 | НВА08181905 | 1 извещатель | 1 | 3 | 0.7 | 1 | 1 | 0.7 | 2.1 | 10CYE61GH202 | 10UBN | 10UBN00R220
8733 | 10CYE61GH202-H46 |  | Блок оповещения «ГАЗ! УХОДИ!» | БОП-03Ф3 |  | ТО (работы на высоте от 1,5 до 5 м) | 2024-05-01 | НВА08181905 | 1 извещатель | 1 | 3 | 0.7 | 1 | 1 | 0.7 | 2.1 | 10CYE61GH202 | 10UBN | 10UBN00R220
8734 | 10CYE61GH202-H47 |  | Блок оповещения «ГАЗ! НЕ ВХОДИТЬ!» | БОП-03Ф4 |  | ТО (работы на высоте от 1,5 до 5 м) | 2024-05-01 | НВА08181905 | 1 извещатель | 1 | 3 | 0.7 | 1 | 1 | 0.7 | 2.1 | 10CYE61GH202 | 10UBN | 10UBN00R220
8735 | 10CYE61GH202-H48 |  | Блок оповещения «ГАЗ! УХОДИ!» | БОП-03Ф3 |  | ТО (работы на высоте от 1,5 до 5 м) | 2024-05-01 | НВА08181905 | 1 извещатель | 1 | 3 | 0.7 | 1 | 1 | 0.7 | 2.1 | 10CYE61GH202 | 10UBN | 10UBN00R220
8736 | 10CYE61GH202-H49 |  | Блок оповещения | БОП-03ФМ3 |  | ТО (работы на высоте от 1,5 до 5 м) | 2024-05-01 | НВА08181905 | 1 извещатель | 1 | 3 | 0.7 | 1 | 1 | 0.7 | 2.1 | 10CYE61GH202 | 10UBN | 10UBN00R220
8737 | 10CYE61GH202-H50 |  | Блок оповещения «ГАЗ! УХОДИ!» | БОП-03Ф3 |  | ТО (работы на высоте от 1,5 до 5 м) | 2024-05-01 | НВА08181905 | 1 извещатель | 1 | 3 | 0.7 | 1 | 1 | 0.7 | 2.1 | 10CYE61GH202 | 10UBN | 10UBN00R220
8738 | 10CYE61GH202-H51 |  | Блок оповещения | БОП-03ФМ3 |  | ТО (работы на высоте от 1,5 до 5 м) | 2024-05-01 | НВА08181905 | 1 извещатель | 1 | 3 | 0.7 | 1 | 1 | 0.7 | 2.1 | 10CYE61GH202 | 10UBN | 10UBN00R220
8739 | 10CYE61GH202-H52 |  | Блок оповещения «ГАЗ! УХОДИ!» | БОП-03Ф3 |  | ТО (работы на высоте от 1,5 до 5 м) | 2024-05-01 | НВА08181905 | 1 извещатель | 1 | 3 | 0.7 | 1 | 1 | 0.7 | 2.1 | 10CYE61GH202 | 10UBN | 10UBN00R220
8740 | 10CYE61GH202-H53 |  | Блок оповещения «ГАЗ! УХОДИ!» | БОП-03Ф3 |  | ТО (работы на высоте от 1,5 до 5 м) | 2024-05-01 | НВА08181905 | 1 извещатель | 1 | 3 | 0.7 | 1 | 1 | 0.7 | 2.1 | 10CYE61GH202 | 10UBN | 10UBN00R220
8741 | 10CYE61GH202-H54 |  | Блок оповещения «ГАЗ! УХОДИ!» | БОП-03Ф3 |  | ТО (работы на высоте от 1,5 до 5 м) | 2024-05-01 | НВА08181905 | 1 извещатель | 1 | 3 | 0.7 | 1 | 1 | 0.7 | 2.1 | 10CYE61GH202 | 10UBN | 10UBN00R220
8742 | 10CYE61GH202-H55 |  | Блок оповещения «ГАЗ! НЕ ВХОДИТЬ!» | БОП-03Ф4 |  | ТО (работы на высоте от 1,5 до 5 м) | 2024-05-01 | НВА08181905 | 1 извещатель | 1 | 3 | 0.7 | 1 | 1 | 0.7 | 2.1 | 10CYE61GH202 | 10UBN | 10UBN00R220
8743 | 10CYE61GH501-H31 |  | Блок оповещения «АВТОМАТИКА ОТКЛЮЧЕНА!» | БОП-03Ф2 |  | ТО (работы на высоте от 1,5 до 5 м) | 2024-05-01 | НВА08181905 | 1 извещатель | 1 | 3 | 0.7 | 1 | 1 | 0.7 | 2.1 | 10CYE61GH501 | 10UBN | 10UBN95R114
8744 | 10CYE61GH501-HЗ2 |  | Блок оповещения «АВТОМАТИКА ОТКЛЮЧЕНА!» | БОП-03Ф2 |  | ТО (работы на высоте от 1,5 до 5 м) | 2024-05-01 | НВА08181905 | 1 извещатель | 1 | 3 | 0.7 | 1 | 1 | 0.7 | 2.1 | 10CYE61GH501 | 10UBN | 10UBN95R114
8745 | 10CYE61GH502-H31 |  | Блок оповещения «АВТОМАТИКА ОТКЛЮЧЕНА!» | БОП-03Ф2 |  | ТО (работы на высоте от 1,5 до 5 м) | 2024-05-01 | НВА08181905 | 1 извещатель | 1 | 3 | 0.7 | 1 | 1 | 0.7 | 2.1 | 10CYE61GH502 | 10UBN | 10UBN94R126
8746 | 10CYE61GH502-H32 |  | Блок оповещения «АВТОМАТИКА ОТКЛЮЧЕНА!» | БОП-03Ф2 |  | ТО (работы на высоте от 1,5 до 5 м) | 2024-05-01 | НВА08181905 | 1 извещатель | 1 | 3 | 0.7 | 1 | 1 | 0.7 | 2.1 | 10CYE61GH502 | 10UBN | 10UBN94R122
8747 | 10CYE61GH502-H33 |  | Блок оповещения «АВТОМАТИКА ОТКЛЮЧЕНА!» | БОП-03Ф2 |  | ТО (работы на высоте от 1,5 до 5 м) | 2024-05-01 | НВА08181905 | 1 извещатель | 1 | 3 | 0.7 | 1 | 1 | 0.7 | 2.1 | 10CYE61GH502 | 10UBN | 10UBN94R131
8748 | 10CYE61GH502-H34 |  | Блок оповещения «АВТОМАТИКА ОТКЛЮЧЕНА!» | БОП-03Ф2 |  | ТО (работы на высоте от 1,5 до 5 м) | 2024-05-01 | НВА08181905 | 1 извещатель | 1 | 3 | 0.7 | 1 | 1 | 0.7 | 2.1 | 10CYE61GH502 | 10UBN | 10UBN94R211
8749 | 10CYE61GH502-H35 |  | Блок оповещения «АВТОМАТИКА ОТКЛЮЧЕНА!» | БОП-03Ф2 |  | ТО (работы на высоте от 1,5 до 5 м) | 2024-05-01 | НВА08181905 | 1 извещатель | 1 | 3 | 0.7 | 1 | 1 | 0.7 | 2.1 | 10CYE61GH502 | 10UBN | 10UBN94R123
8750 | 10CYE61GH503-H31 |  | Блок оповещения «АВТОМАТИКА ОТКЛЮЧЕНА!» | БОП-03Ф2 |  | ТО (работы на высоте от 1,5 до 5 м) | 2024-05-01 | НВА08181905 | 1 извещатель | 1 | 3 | 0.7 | 1 | 1 | 0.7 | 2.1 | 10CYE61GH503 | 10UBN | 10UBN00R221
8751 | 10CYE61GH503-H32 |  | Блок оповещения «АВТОМАТИКА ОТКЛЮЧЕНА!» | БОП-03Ф2 |  | ТО (работы на высоте от 1,5 до 5 м) | 2024-05-01 | НВА08181905 | 1 извещатель | 1 | 3 | 0.7 | 1 | 1 | 0.7 | 2.1 | 10CYE61GH503 | 10UBN | 10UBN00R124
8752 | 10CYE61GH503-H33 |  | Блок оповещения «АВТОМАТИКА ОТКЛЮЧЕНА!» | БОП-03Ф2 |  | ТО (работы на высоте от 1,5 до 5 м) | 2024-05-01 | НВА08181905 | 1 извещатель | 1 | 3 | 0.7 | 1 | 1 | 0.7 | 2.1 | 10CYE61GH503 | 10UBN | 10UBN00R125
8753 | 10CYE61GH503-H34 |  | Блок оповещения «АВТОМАТИКА ОТКЛЮЧЕНА!» | БОП-03Ф2 |  | ТО (работы на высоте от 1,5 до 5 м) | 2024-05-01 | НВА08181905 | 1 извещатель | 1 | 3 | 0.7 | 1 | 1 | 0.7 | 2.1 | 10CYE61GH503 | 10UBN | 10UBN00R122
8754 | 10CYE61GH503-H35 |  | Блок оповещения «АВТОМАТИКА ОТКЛЮЧЕНА!» | БОП-03Ф2 |  | ТО (работы на высоте от 1,5 до 5 м) | 2024-05-01 | НВА08181905 | 1 извещатель | 1 | 3 | 0.7 | 1 | 1 | 0.7 | 2.1 | 10CYE61GH503 | 10UBN | 10UBN00R230
8755 | 10CYE61GH503-H36 |  | Блок оповещения «АВТОМАТИКА ОТКЛЮЧЕНА!» | БОП-03Ф2 |  | ТО (работы на высоте от 1,5 до 5 м) | 2024-05-01 | НВА08181905 | 1 извещатель | 1 | 3 | 0.7 | 1 | 1 | 0.7 | 2.1 | 10CYE61GH503 | 10UBN | 10UBN00R220
8756 | 10CYE61GH503-H37 |  | Блок оповещения «АВТОМАТИКА ОТКЛЮЧЕНА!» | БОП-03Ф2 |  | ТО (работы на высоте от 1,5 до 5 м) | 2024-05-01 | НВА08181905 | 1 извещатель | 1 | 3 | 0.7 | 1 | 1 | 0.7 | 2.1 | 10CYE61GH503 | 10UBN | 10UBN04R220
8757 | 10CYE61GH504-H31 |  | Блок оповещения «АВТОМАТИКА ОТКЛЮЧЕНА!» | БОП-03Ф2 |  | ТО (работы на высоте от 1,5 до 5 м) | 2024-05-01 | НВА08181905 | 1 извещатель | 1 | 3 | 0.7 | 1 | 1 | 0.7 | 2.1 | 10CYE61GH504 | 10UBN | 10UBN95R112
8758 | 10CYE61GH504-H32 |  | Блок оповещения «АВТОМАТИКА ОТКЛЮЧЕНА!» | БОП-03Ф2 |  | ТО (работы на высоте от 1,5 до 5 м) | 2024-05-01 | НВА08181905 | 1 извещатель | 1 | 3 | 0.7 | 1 | 1 | 0.7 | 2.1 | 10CYE61GH504 | 10UBN | 10UBN95R113
8759 | 10CYE61GH601-H01 |  | Блок оповещения | БОП-03ФМ2 |  | ТО (работы на высоте от 1,5 до 5 м) | 2024-05-01 | НВА08181905 | 1 извещатель | 1 | 3 | 0.7 | 1 | 1 | 0.7 | 2.1 | 10CYE61GH601 | 10UBN | 10UBN95R110
8760 | 10CYE61GH601-H02 |  | Блок оповещения | БОП-03ФМ12 |  | ТО (работы на высоте от 1,5 до 5 м) | 2024-05-01 | НВА08181905 | 1 извещатель | 1 | 3 | 0.7 | 1 | 1 | 0.7 | 2.1 | 10CYE61GH601 | 10UBN | 10UBN95R110
8761 | 10CYE61GH601-H03 |  | Блок оповещения | БОП-03ФМ13 |  | ТО (работы на высоте от 1,5 до 5 м) | 2024-05-01 | НВА08181905 | 1 извещатель | 1 | 3 | 0.7 | 1 | 1 | 0.7 | 2.1 | 10CYE61GH601 | 10UBN | 10UBN95R110
8762 | 10CYE61GH601-H04 |  | Блок оповещения | БОП-03ФМ2 |  | ТО (работы на высоте от 1,5 до 5 м) | 2024-05-01 | НВА08181905 | 1 извещатель | 1 | 3 | 0.7 | 1 | 1 | 0.7 | 2.1 | 10CYE61GH601 | 10UBN | 10UBN95R111
8763 | 10CYE61GH601-H05 |  | Блок оповещения | БОП-03ФМ12 |  | ТО (работы на высоте от 1,5 до 5 м) | 2024-05-01 | НВА08181905 | 1 извещатель | 1 | 3 | 0.7 | 1 | 1 | 0.7 | 2.1 | 10CYE61GH601 | 10UBN | 10UBN95R111
8764 | 10CYE61GH601-H06 |  | Блок оповещения | БОП-03ФМ13 |  | ТО (работы на высоте от 1,5 до 5 м) | 2024-05-01 | НВА08181905 | 1 извещатель | 1 | 3 | 0.7 | 1 | 1 | 0.7 | 2.1 | 10CYE61GH601 | 10UBN | 10UBN95R111
8765 | 10CYE61GH601-H07 |  | Блок оповещения «АВТОМАТИКА ОТКЛЮЧЕНА!» | БОП-03Ф2 |  | ТО (работы на высоте от 1,5 до 5 м) | 2024-05-01 | НВА08181905 | 1 извещатель | 1 | 3 | 0.7 | 1 | 1 | 0.7 | 2.1 | 10CYE61GH601 | 10UBN | 10UBN04R220
8766 | 10CYE61GH601-H08 |  | Блок оповещения | БОП-03Ф12 |  | ТО (работы на высоте от 1,5 до 5 м) | 2024-05-01 | НВА08181905 | 1 извещатель | 1 | 3 | 0.7 | 1 | 1 | 0.7 | 2.1 | 10CYE61GH601 | 10UBN | 10UBN04R220
8767 | 10CYE61GH601-H09 |  | Блок оповещения | БОП-03Ф13 |  | ТО (работы на высоте от 1,5 до 5 м) | 2024-05-01 | НВА08181905 | 1 извещатель | 1 | 3 | 0.7 | 1 | 1 | 0.7 | 2.1 | 10CYE61GH601 | 10UBN | 10UBN04R220
8768 | 10CYE61GH601-H10 |  | Табло пожарное светозвуковое взрывозащищённое | Филин-Т-12-Н-К-К/Ч "Автоматика отключена" |  | ТО (работы на высоте от 1,5 до 5 м) | 2024-05-01 | НВА08181905 | 1 извещатель | 1 | 3 | 0.7 | 1 | 1 | 0.7 | 2.1 | 10CYE61GH601 | 10UBN | 10UBN04R220
8769 | 10CYE61GH601-H11 |  | Блок оповещения | БОП-03Ф12 |  | ТО (работы на высоте от 1,5 до 5 м) | 2024-05-01 | НВА08181905 | 1 извещатель | 1 | 3 | 0.7 | 1 | 1 | 0.7 | 2.1 | 10CYE61GH601 | 10UBN | 10UBN04R220
8770 | 10CYE61GH601-H12 |  | Табло пожарное светозвуковое взрывозащищённое | Филин-Т-12-Н-К-К/Ч "Пена! Не входи!" |  | ТО (работы на высоте от 1,5 до 5 м) | 2024-05-01 | НВА08181905 | 1 извещатель | 1 | 3 | 0.7 | 1 | 1 | 0.7 | 2.1 | 10CYE61GH601 | 10UBN | 10UBN04R220
8771 | 10CYE61GH602-H01 |  | Блок оповещения | БОП-03ФМ2 |  | ТО (работы на высоте от 1,5 до 5 м) | 2024-05-01 | НВА08181905 | 1 извещатель | 1 | 3 | 0.7 | 1 | 1 | 0.7 | 2.1 | 10CYE61GH602 | 10UBN
8772 | 10CYE61GH602-H02 |  | Блок оповещения | БОП-03ФМ12 |  | ТО (работы на высоте от 1,5 до 5 м) | 2024-05-01 | НВА08181905 | 1 извещатель | 1 | 3 | 0.7 | 1 | 1 | 0.7 | 2.1 | 10CYE61GH602 | 10UBN
8773 | 10CYE61GH602-H03 |  | Блок оповещения | БОП-03ФМ13 |  | ТО (работы на высоте от 1,5 до 5 м) | 2024-05-01 | НВА08181905 | 1 извещатель | 1 | 3 | 0.7 | 1 | 1 | 0.7 | 2.1 | 10CYE61GH602 | 10UBN
8774 | 10CYE61GH602-H04 |  | Блок оповещения | БОП-03ФМ2 |  | ТО (работы на высоте от 1,5 до 5 м) | 2024-05-01 | НВА08181905 | 1 извещатель | 1 | 3 | 0.7 | 1 | 1 | 0.7 | 2.1 | 10CYE61GH602 | 10UBN
8775 | 10CYE61GH602-H05 |  | Блок оповещения | БОП-03ФМ12 |  | ТО (работы на высоте от 1,5 до 5 м) | 2024-05-01 | НВА08181905 | 1 извещатель | 1 | 3 | 0.7 | 1 | 1 | 0.7 | 2.1 | 10CYE61GH602 | 10UBN
8776 | 10CYE61GH602-H06 |  | Блок оповещения | БОП-03ФМ13 |  | ТО (работы на высоте от 1,5 до 5 м) | 2024-05-01 | НВА08181905 | 1 извещатель | 1 | 3 | 0.7 | 1 | 1 | 0.7 | 2.1 | 10CYE61GH602 | 10UBN
8777 | 10CYE62CB001-B01 | 3 | Извещатель пожарный дымовой | 22051E-64/IV ИП212-200 | 22051E ИП212-200 ЭТ ИУ | ТО (работы на высоте от 1,5 до 5 м) | май.24 ноя.24 | НВА 08180906 | 1 извещатель | 2 | 4.2 | 0.43 | 1 | 1 | 0.86 | 3.61 | 10CYE62CB001 | 10URZ | 10URZ95R002
8778 | 10CYE62CB001-B02 | 3 | Извещатель пожарный дымовой | 22051E-64/IV ИП212-200 | 22051E ИП212-200 ЭТ ИУ | ТО (работы на высоте от 1,5 до 5 м) | май.24 ноя.24 | НВА 08180906 | 1 извещатель | 2 | 4.2 | 0.43 | 1 | 1 | 0.86 | 3.61 | 10CYE62CB001 | 10URZ | 10URZ95R002
8779 | 10CYE62CB001-B03 | 3 | Извещатель пожарный дымовой | 22051E-64/IV ИП212-200 | 22051E ИП212-200 ЭТ ИУ | ТО (работы на высоте от 1,5 до 5 м) | май.24 ноя.24 | НВА 08180906 | 1 извещатель | 2 | 4.2 | 0.43 | 1 | 1 | 0.86 | 3.61 | 10CYE62CB001 | 10URZ | 10URZ95R002
8780 | 10CYE62CB001-B04 | 3 | Извещатель пожарный дымовой | 22051EI-64/IV ИП212-200/1 | 22051E ИП212-200 ЭТ ИУ | ТО (работы на высоте от 1,5 до 5 м) | май.24 ноя.24 | НВА 08180906 | 1 извещатель | 2 | 4.2 | 0.43 | 1 | 1 | 0.86 | 3.61 | 10CYE62CB001 | 10URZ | 10URZ95R002
8781 | 10CYE62CB001-B05 | 3 | Извещатель пожарный дымовой | 22051E-64/IV ИП212-200 | 22051E ИП212-200 ЭТ ИУ | ТО (работы на высоте от 1,5 до 5 м) | май.24 ноя.24 | НВА 08180906 | 1 извещатель | 2 | 4.2 | 0.43 | 1 | 1 | 0.86 | 3.61 | 10CYE62CB001 | 10URZ | 10URZ95R002
8782 | 10CYE62CB001-B06 | 3 | Извещатель пожарный дымовой | 22051E-64/IV ИП212-200 | 22051E ИП212-200 ЭТ ИУ | ТО (работы на высоте от 1,5 до 5 м) | май.24 ноя.24 | НВА 08180906 | 1 извещатель | 2 | 4.2 | 0.43 | 1 | 1 | 0.86 | 3.61 | 10CYE62CB001 | 10URZ | 10URZ95R002
8783 | 10CYE62CB001-B07 | 3 | Извещатель пожарный дымовой | 22051E-64/IV ИП212-200 | 22051E ИП212-200 ЭТ ИУ | ТО (работы на высоте от 1,5 до 5 м) | май.24 ноя.24 | НВА 08180906 | 1 извещатель | 2 | 4.2 | 0.43 | 1 | 1 | 0.86 | 3.61 | 10CYE62CB001 | 10URZ | 10URZ95R002
8784 | 10CYE62CB001-B08 | 3 | Извещатель пожарный дымовой | 22051E-64/IV ИП212-200 | 22051E ИП212-200 ЭТ ИУ | ТО (работы на высоте от 1,5 до 5 м) | май.24 ноя.24 | НВА 08180906 | 1 извещатель | 2 | 4.2 | 0.43 | 1 | 1 | 0.86 | 3.61 | 10CYE62CB001 | 10URZ | 10URZ95R002
8785 | 10CYE62CB001-B09 | 3 | Извещатель пожарный дымовой | 22051E-64/IV ИП212-200 | 22051E ИП212-200 ЭТ ИУ | ТО (работы на высоте от 1,5 до 5 м) | май.24 ноя.24 | НВА 08180906 | 1 извещатель | 2 | 4.2 | 0.43 | 1 | 1 | 0.86 | 3.61 | 10CYE62CB001 | 10URZ | 10URZ97R002
8786 | 10CYE62CB001-B10 | 3 | Извещатель пожарный дымовой | 22051E-64/IV ИП212-200 | 22051E ИП212-200 ЭТ ИУ | ТО (работы на высоте от 1,5 до 5 м) | май.24 ноя.24 | НВА 08180906 | 1 извещатель | 2 | 4.2 | 0.43 | 1 | 1 | 0.86 | 3.61 | 10CYE62CB001 | 10URZ | 10URZ97R002
8787 | 10CYE62CB001-B11 | 3 | Извещатель пожарный дымовой | 22051E-64/IV ИП212-200 | 22051E ИП212-200 ЭТ ИУ | ТО (работы на высоте от 1,5 до 5 м) | май.24 ноя.24 | НВА 08180906 | 1 извещатель | 2 | 4.2 | 0.43 | 1 | 1 | 0.86 | 3.61 | 10CYE62CB001 | 10URZ | 10URZ97R002
8788 | 10CYE62CB001-B12 | 3 | Извещатель пожарный дымовой | 22051EI-64/IV ИП212-200/1 | 22051E ИП212-200 ЭТ ИУ | ТО (работы на высоте от 1,5 до 5 м) | май.24 ноя.24 | НВА 08180906 | 1 извещатель | 2 | 4.2 | 0.43 | 1 | 1 | 0.86 | 3.61 | 10CYE62CB001 | 10URZ | 10URZ97R002
8789 | 10CYE62CB001-B13 | 3 | Извещатель пожарный дымовой | 22051E-64/IV ИП212-200 | 22051E ИП212-200 ЭТ ИУ | ТО (работы на высоте от 1,5 до 5 м) | май.24 ноя.24 | НВА 08180906 | 1 извещатель | 2 | 4.2 | 0.43 | 1 | 1 | 0.86 | 3.61 | 10CYE62CB001 | 10URZ | 10URZ97R002
8790 | 10CYE62CB001-B14 | 3 | Извещатель пожарный дымовой | 22051E-64/IV ИП212-200 | 22051E ИП212-200 ЭТ ИУ | ТО (работы на высоте от 1,5 до 5 м) | май.24 ноя.24 | НВА 08180906 | 1 извещатель | 2 | 4.2 | 0.43 | 1 | 1 | 0.86 | 3.61 | 10CYE62CB001 | 10URZ | 10URZ97R002
8791 | 10CYE62CB001-B15 | 3 | Извещатель пожарный дымовой | 22051E-64/IV ИП212-200 | 22051E ИП212-200 ЭТ ИУ | ТО (работы на высоте от 1,5 до 5 м) | май.24 ноя.24 | НВА 08180906 | 1 извещатель | 2 | 4.2 | 0.43 | 1 | 1 | 0.86 | 3.61 | 10CYE62CB001 | 10URZ | 10URZ97R004
8792 | 10CYE62CB001-B16 | 3 | Извещатель пожарный дымовой | 22051E-64/IV ИП212-200 | 22051E ИП212-200 ЭТ ИУ | ТО (работы на высоте от 1,5 до 5 м) | май.24 ноя.24 | НВА 08180906 | 1 извещатель | 2 | 4.2 | 0.43 | 1 | 1 | 0.86 | 3.61 | 10CYE62CB001 | 10URZ | 10URZ97R004
8793 | 10CYE62CB001-B17 | 3 | Извещатель пожарный дымовой | 22051E-64/IV ИП212-200 | 22051E ИП212-200 ЭТ ИУ | ТО (работы на высоте от 1,5 до 5 м) | май.24 ноя.24 | НВА 08180906 | 1 извещатель | 2 | 4.2 | 0.43 | 1 | 1 | 0.86 | 3.61 | 10CYE62CB001 | 10URZ | 10URZ97R004
8794 | 10CYE62CB001-B18 | 3 | Извещатель пожарный дымовой | 22051E-64/IV ИП212-200 | 22051E ИП212-200 ЭТ ИУ | ТО (работы на высоте от 1,5 до 5 м) | май.24 ноя.24 | НВА 08180906 | 1 извещатель | 2 | 4.2 | 0.43 | 1 | 1 | 0.86 | 3.61 | 10CYE62CB001 | 10URZ | 10URZ97R004
8795 | 10CYE62CB001-B19 | 3 | Извещатель пожарный дымовой | 22051E-64/IV ИП212-200 | 22051E ИП212-200 ЭТ ИУ | ТО (работы на высоте от 1,5 до 5 м) | май.24 ноя.24 | НВА 08180906 | 1 извещатель | 2 | 4.2 | 0.43 | 1 | 1 | 0.86 | 3.61 | 10CYE62CB001 | 10URZ | 10URZ97R004
8796 | 10CYE62CB001-B20 | 3 | Извещатель пожарный дымовой | 22051EI-64/IV ИП212-200/1 | 22051E ИП212-200 ЭТ ИУ | ТО (работы на высоте от 1,5 до 5 м) | май.24 ноя.24 | НВА 08180906 | 1 извещатель | 2 | 4.2 | 0.43 | 1 | 1 | 0.86 | 3.61 | 10CYE62CB001 | 10URZ | 10URZ97R004
8797 | 10CYE62CB001-B21 | 3 | Извещатель пожарный дымовой | 22051E-64/IV ИП212-200 | 22051E ИП212-200 ЭТ ИУ | ТО (работы на высоте от 1,5 до 5 м) | май.24 ноя.24 | НВА 08180906 | 1 извещатель | 2 | 4.2 | 0.43 | 1 | 1 | 0.86 | 3.61 | 10CYE62CB001 | 10URZ | 10URZ97R004
8798 | 10CYE62CB001-B22 | 3 | Извещатель пожарный дымовой | 22051E-64/IV ИП212-200 | 22051E ИП212-200 ЭТ ИУ | ТО (работы на высоте от 1,5 до 5 м) | май.24 ноя.24 | НВА 08180906 | 1 извещатель | 2 | 4.2 | 0.43 | 1 | 1 | 0.86 | 3.61 | 10CYE62CB001 | 10URZ | 10URZ93R402
8799 | 10CYE62CB001-B23 | 3 | Извещатель пожарный дымовой | 22051EI-64/IV ИП212-200/1 | 22051E ИП212-200 ЭТ ИУ | ТО (работы на высоте от 1,5 до 5 м) | май.24 ноя.24 | НВА 08180906 | 1 извещатель | 2 | 4.2 | 0.43 | 1 | 1 | 0.86 | 3.61 | 10CYE62CB001 | 10URZ | 10URZ93R402
8800 | 10CYE62CB001-B24 | 3 | Извещатель пожарный дымовой | 22051EI-64/IV ИП212-200/1 | 22051E ИП212-200 ЭТ ИУ | ТО (работы на высоте от 1,5 до 5 м) | май.24 ноя.24 | НВА 08180906 | 1 извещатель | 2 | 4.2 | 0.43 | 1 | 1 | 0.86 | 3.61 | 10CYE62CB001 | 10URZ | 10URZ93R402
8801 | 10CYE62CB001-B25 | 3 | Извещатель пожарный дымовой | 22051E-64/IV ИП212-200 | 22051E ИП212-200 ЭТ ИУ | ТО (работы на высоте от 1,5 до 5 м) | май.24 ноя.24 | НВА 08180906 | 1 извещатель | 2 | 4.2 | 0.43 | 1 | 1 | 0.86 | 3.61 | 10CYE62CB001 | 10URZ | 10URZ97R004
8802 | 10CYE62CB001-B26 | 3 | Извещатель пожарный дымовой | 22051E-64/IV ИП212-200 | 22051E ИП212-200 ЭТ ИУ | ТО (работы на высоте от 1,5 до 5 м) | май.24 ноя.24 | НВА 08180906 | 1 извещатель | 2 | 4.2 | 0.43 | 1 | 1 | 0.86 | 3.61 | 10CYE62CB001 | 10URZ | 10URZ97R004
8803 | 10CYE62CB001-B27 | 3 | Извещатель пожарный дымовой | 22051E-64/IV ИП212-200 | 22051E ИП212-200 ЭТ ИУ | ТО (работы на высоте от 1,5 до 5 м) | май.24 ноя.24 | НВА 08180906 | 1 извещатель | 2 | 4.2 | 0.43 | 1 | 1 | 0.86 | 3.61 | 10CYE62CB001 | 10URZ | 10URZ97R006
8804 | 10CYE62CB001-B28 | 3 | Извещатель пожарный дымовой | 22051E-64/IV ИП212-200 | 22051E ИП212-200 ЭТ ИУ | ТО (работы на высоте от 1,5 до 5 м) | май.24 ноя.24 | НВА 08180906 | 1 извещатель | 2 | 4.2 | 0.43 | 1 | 1 | 0.86 | 3.61 | 10CYE62CB001 | 10URZ | 10URZ97R006
8805 | 10CYE62CB001-B29 | 3 | Извещатель пожарный дымовой | 22051E-64/IV ИП212-200 | 22051E ИП212-200 ЭТ ИУ | ТО (работы на высоте от 1,5 до 5 м) | май.24 ноя.24 | НВА 08180906 | 1 извещатель | 2 | 4.2 | 0.43 | 1 | 1 | 0.86 | 3.61 | 10CYE62CB001 | 10URZ | 10URZ97R006
8806 | 10CYE62CB001-B30 | 3 | Извещатель пожарный дымовой | 22051E-64/IV ИП212-200 | 22051E ИП212-200 ЭТ ИУ | ТО (работы на высоте от 1,5 до 5 м) | май.24 ноя.24 | НВА 08180906 | 1 извещатель | 2 | 4.2 | 0.43 | 1 | 1 | 0.86 | 3.61 | 10CYE62CB001 | 10URZ | 10URZ97R006
8807 | 10CYE62CB001-B31 | 3 | Извещатель пожарный дымовой | 22051EI-64/IV ИП212-200/1 | 22051E ИП212-200 ЭТ ИУ | ТО (работы на высоте от 1,5 до 5 м) | май.24 ноя.24 | НВА 08180906 | 1 извещатель | 2 | 4.2 | 0.43 | 1 | 1 | 0.86 | 3.61 | 10CYE62CB001 | 10URZ | 10URZ97R006
8808 | 10CYE62CB001-B32 | 3 | Извещатель пожарный дымовой | 22051E-64/IV ИП212-200 | 22051E ИП212-200 ЭТ ИУ | ТО (работы на высоте от 1,5 до 5 м) | май.24 ноя.24 | НВА 08180906 | 1 извещатель | 2 | 4.2 | 0.43 | 1 | 1 | 0.86 | 3.61 | 10CYE62CB001 | 10URZ | 10URZ97R006
8809 | 10CYE62CB001-B33 | 3 | Извещатель пожарный дымовой | 22051E-64/IV ИП212-200 | 22051E ИП212-200 ЭТ ИУ | ТО (работы на высоте от 1,5 до 5 м) | май.24 ноя.24 | НВА 08180906 | 1 извещатель | 2 | 4.2 | 0.43 | 1 | 1 | 0.86 | 3.61 | 10CYE62CB001 | 10URZ | 10URZ97R006
8810 | 10CYE62CB001-B34 | 3 | Извещатель пожарный дымовой | 22051E-64/IV ИП212-200 | 22051E ИП212-200 ЭТ ИУ | ТО (работы на высоте от 1,5 до 5 м) | май.24 ноя.24 | НВА 08180906 | 1 извещатель | 2 | 4.2 | 0.43 | 1 | 1 | 0.86 | 3.61 | 10CYE62CB001 | 10URZ | 10URZ97R006
8811 | 10CYE62CB001-B35 | 3 | Извещатель пожарный дымовой | 22051E-64/IV ИП212-200 | 22051E ИП212-200 ЭТ ИУ | ТО (работы на высоте от 1,5 до 5 м) | май.24 ноя.24 | НВА 08180906 | 1 извещатель | 2 | 4.2 | 0.43 | 1 | 1 | 0.86 | 3.61 | 10CYE62CB001 | 10URZ | 10URZ97R006
8812 | 10CYE62CB001-B36 | 3 | Извещатель пожарный дымовой | 22051E-64/IV ИП212-200 | 22051E ИП212-200 ЭТ ИУ | ТО (работы на высоте от 1,5 до 5 м) | май.24 ноя.24 | НВА 08180906 | 1 извещатель | 2 | 4.2 | 0.43 | 1 | 1 | 0.86 | 3.61 | 10CYE62CB001 | 10URZ | 10URZ97R008
8813 | 10CYE62CB001-B37 | 3 | Извещатель пожарный дымовой | 22051E-64/IV ИП212-200 | 22051E ИП212-200 ЭТ ИУ | ТО (работы на высоте от 1,5 до 5 м) | май.24 ноя.24 | НВА 08180906 | 1 извещатель | 2 | 4.2 | 0.43 | 1 | 1 | 0.86 | 3.61 | 10CYE62CB001 | 10URZ | 10URZ97R008
8814 | 10CYE62CB001-B38 | 3 | Извещатель пожарный дымовой | 22051E-64/IV ИП212-200 | 22051E ИП212-200 ЭТ ИУ | ТО (работы на высоте от 1,5 до 5 м) | май.24 ноя.24 | НВА 08180906 | 1 извещатель | 2 | 4.2 | 0.43 | 1 | 1 | 0.86 | 3.61 | 10CYE62CB001 | 10URZ | 10URZ97R008
8815 | 10CYE62CB001-B39 | 3 | Извещатель пожарный дымовой | 22051E-64/IV ИП212-200 | 22051E ИП212-200 ЭТ ИУ | ТО (работы на высоте от 1,5 до 5 м) | май.24 ноя.24 | НВА 08180906 | 1 извещатель | 2 | 4.2 | 0.43 | 1 | 1 | 0.86 | 3.61 | 10CYE62CB001 | 10URZ | 10URZ97R008
8816 | 10CYE62CB001-B40 | 3 | Извещатель пожарный дымовой | 22051EI-64/IV ИП212-200/1 | 22051E ИП212-200 ЭТ ИУ | ТО (работы на высоте от 1,5 до 5 м) | май.24 ноя.24 | НВА 08180906 | 1 извещатель | 2 | 4.2 | 0.43 | 1 | 1 | 0.86 | 3.61 | 10CYE62CB001 | 10URZ | 10URZ97R008
8817 | 10CYE62CB001-B41 | 3 | Извещатель пожарный дымовой | 22051E-64/IV ИП212-200 | 22051E ИП212-200 ЭТ ИУ | ТО (работы на высоте от 1,5 до 5 м) | май.24 ноя.24 | НВА 08180906 | 1 извещатель | 2 | 4.2 | 0.43 | 1 | 1 | 0.86 | 3.61 | 10CYE62CB001 | 10URZ | 10URZ97R008
8818 | 10CYE62CB001-B42 | 3 | Извещатель пожарный дымовой | 22051E-64/IV ИП212-200 | 22051E ИП212-200 ЭТ ИУ | ТО (работы на высоте от 1,5 до 5 м) | май.24 ноя.24 | НВА 08180906 | 1 извещатель | 2 | 4.2 | 0.43 | 1 | 1 | 0.86 | 3.61 | 10CYE62CB001 | 10URZ | 10URZ97R008
8819 | 10CYE62CB001-B43 | 3 | Извещатель пожарный дымовой | 22051E-64/IV ИП212-200 | 22051E ИП212-200 ЭТ ИУ | ТО (работы на высоте от 1,5 до 5 м) | май.24 ноя.24 | НВА 08180906 | 1 извещатель | 2 | 4.2 | 0.43 | 1 | 1 | 0.86 | 3.61 | 10CYE62CB001 | 10URZ | 10URZ97R008
8820 | 10CYE62CB001-B44 | 3 | Извещатель пожарный дымовой | 22051E-64/IV ИП212-200 | 22051E ИП212-200 ЭТ ИУ | ТО (работы на высоте от 1,5 до 5 м) | май.24 ноя.24 | НВА 08180906 | 1 извещатель | 2 | 4.2 | 0.43 | 1 | 1 | 0.86 | 3.61 | 10CYE62CB001 | 10URZ | 10URZ97R008
8821 | 10CYE62CB001-B45 | 3 | Извещатель пожарный дымовой | 22051E-64/IV ИП212-200 | 22051E ИП212-200 ЭТ ИУ | ТО (работы на высоте от 1,5 до 5 м) | май.24 ноя.24 | НВА 08180906 | 1 извещатель | 2 | 4.2 | 0.43 | 1 | 1 | 0.86 | 3.61 | 10CYE62CB001 | 10URZ | 10URZ00R001
8822 | 10CYE62CB001-B46 | 3 | Извещатель пожарный дымовой | 22051E-64/IV ИП212-200 | 22051E ИП212-200 ЭТ ИУ | ТО (работы на высоте от 1,5 до 5 м) | май.24 ноя.24 | НВА 08180906 | 1 извещатель | 2 | 4.2 | 0.43 | 1 | 1 | 0.86 | 3.61 | 10CYE62CB001 | 10URZ | 10URZ00R001
8823 | 10CYE62CB001-B47 | 3 | Извещатель пожарный дымовой | 22051EI-64/IV ИП212-200/1 | 22051E ИП212-200 ЭТ ИУ | ТО (работы на высоте от 1,5 до 5 м) | май.24 ноя.24 | НВА 08180906 | 1 извещатель | 2 | 4.2 | 0.43 | 1 | 1 | 0.86 | 3.61 | 10CYE62CB001 | 10URZ | 10URZ00R002
8824 | 10CYE62CB001-B48 | 3 | Извещатель пожарный дымовой | 22051E-64/IV ИП212-200 | 22051E ИП212-200 ЭТ ИУ | ТО (работы на высоте от 1,5 до 5 м) | май.24 ноя.24 | НВА 08180906 | 1 извещатель | 2 | 4.2 | 0.43 | 1 | 1 | 0.86 | 3.61 | 10CYE62CB001 | 10URZ | 10URZ00R002
8825 | 10CYE62CB001-B49 | 3 | Извещатель пожарный дымовой | 22051E-64/IV ИП212-200 | 22051E ИП212-200 ЭТ ИУ | ТО (работы на высоте от 1,5 до 5 м) | май.24 ноя.24 | НВА 08180906 | 1 извещатель | 2 | 4.2 | 0.43 | 1 | 1 | 0.86 | 3.61 | 10CYE62CB001 | 10URZ | 10URZ00R003
8826 | 10CYE62CB001-B50 | 3 | Извещатель пожарный дымовой | 22051E-64/IV ИП212-200 | 22051E ИП212-200 ЭТ ИУ | ТО (работы на высоте от 1,5 до 5 м) | май.24 ноя.24 | НВА 08180906 | 1 извещатель | 2 | 4.2 | 0.43 | 1 | 1 | 0.86 | 3.61 | 10CYE62CB001 | 10URZ | 10URZ00R003
8827 | 10CYE62CB001-B51 | 3 | Извещатель пожарный дымовой | 22051E-64/IV ИП212-200 | 22051E ИП212-200 ЭТ ИУ | ТО (работы на высоте от 1,5 до 5 м) | май.24 ноя.24 | НВА 08180906 | 1 извещатель | 2 | 4.2 | 0.43 | 1 | 1 | 0.86 | 3.61 | 10CYE62CB001 | 10URZ | 10URZ93R001
8828 | 10CYE62CB001-B52 | 3 | Извещатель пожарный дымовой | 22051E-64/IV ИП212-200 | 22051E ИП212-200 ЭТ ИУ | ТО (работы на высоте от 1,5 до 5 м) | май.24 ноя.24 | НВА 08180906 | 1 извещатель | 2 | 4.2 | 0.43 | 1 | 1 | 0.86 | 3.61 | 10CYE62CB001 | 10URZ | 10URZ93R001
8829 | 10CYE62CB001-B53 | 3 | Извещатель пожарный дымовой | 22051EI-64/IV ИП212-200/1 | 22051E ИП212-200 ЭТ ИУ | ТО (работы на высоте от 1,5 до 5 м) | май.24 ноя.24 | НВА 08180906 | 1 извещатель | 2 | 4.2 | 0.43 | 1 | 1 | 0.86 | 3.61 | 10CYE62CB001 | 10URZ | 10URZ00R005
8830 | 10CYE62CB001-B54 | 3 | Извещатель пожарный дымовой | 22051E-64/IV ИП212-200 | 22051E ИП212-200 ЭТ ИУ | ТО (работы на высоте от 1,5 до 5 м) | май.24 ноя.24 | НВА 08180906 | 1 извещатель | 2 | 4.2 | 0.43 | 1 | 1 | 0.86 | 3.61 | 10CYE62CB001 | 10URZ | 10URZ00R005
8831 | 10CYE62CB001-B55 | 3 | Извещатель пожарный дымовой | 22051E-64/IV ИП212-200 | 22051E ИП212-200 ЭТ ИУ | ТО (работы на высоте от 1,5 до 5 м) | май.24 ноя.24 | НВА 08180906 | 1 извещатель | 2 | 4.2 | 0.43 | 1 | 1 | 0.86 | 3.61 | 10CYE62CB001 | 10URZ | 10URZ00R004
8832 | 10CYE62CB001-B56 | 3 | Извещатель пожарный дымовой | 22051E-64/IV ИП212-200 | 22051E ИП212-200 ЭТ ИУ | ТО (работы на высоте от 1,5 до 5 м) | май.24 ноя.24 | НВА 08180906 | 1 извещатель | 2 | 4.2 | 0.43 | 1 | 1 | 0.86 | 3.61 | 10CYE62CB001 | 10URZ | 10URZ00R004
8833 | 10CYE62CB001-B57 | 3 | Извещатель пожарный дымовой | 22051E-64/IV ИП212-200 | 22051E ИП212-200 ЭТ ИУ | ТО (работы на высоте от 1,5 до 5 м) | май.24 ноя.24 | НВА 08180906 | 1 извещатель | 2 | 4.2 | 0.43 | 1 | 1 | 0.86 | 3.61 | 10CYE62CB001 | 10URZ | 10URZ93R003
8834 | 10CYE62CB001-B58 | 3 | Извещатель пожарный дымовой | 22051E-64/IV ИП212-200 | 22051E ИП212-200 ЭТ ИУ | ТО (работы на высоте от 1,5 до 5 м) | май.24 ноя.24 | НВА 08180906 | 1 извещатель | 2 | 4.2 | 0.43 | 1 | 1 | 0.86 | 3.61 | 10CYE62CB001 | 10URZ | 10URZ93R003
8835 | 10CYE62CB001-B59 | 3 | Извещатель пожарный дымовой | 22051EI-64/IV ИП212-200/1 | 22051E ИП212-200 ЭТ ИУ | ТО (работы на высоте от 1,5 до 5 м) | май.24 ноя.24 | НВА 08180906 | 1 извещатель | 2 | 4.2 | 0.43 | 1 | 1 | 0.86 | 3.61 | 10CYE62CB001 | 10URZ | 10URZ00R007
8836 | 10CYE62CB001-B60 | 3 | Извещатель пожарный дымовой | 22051E-64/IV ИП212-200 | 22051E ИП212-200 ЭТ ИУ | ТО (работы на высоте от 1,5 до 5 м) | май.24 ноя.24 | НВА 08180906 | 1 извещатель | 2 | 4.2 | 0.43 | 1 | 1 | 0.86 | 3.61 | 10CYE62CB001 | 10URZ | 10URZ00R007
8837 | 10CYE62CB001-B61 | 3 | Извещатель пожарный дымовой | 22051E-64/IV ИП212-200 | 22051E ИП212-200 ЭТ ИУ | ТО (работы на высоте от 1,5 до 5 м) | май.24 ноя.24 | НВА 08180906 | 1 извещатель | 2 | 4.2 | 0.43 | 1 | 1 | 0.86 | 3.61 | 10CYE62CB001 | 10URZ | 10URZ00R006
8838 | 10CYE62CB001-B62 | 3 | Извещатель пожарный дымовой | 22051E-64/IV ИП212-200 | 22051E ИП212-200 ЭТ ИУ | ТО (работы на высоте от 1,5 до 5 м) | май.24 ноя.24 | НВА 08180906 | 1 извещатель | 2 | 4.2 | 0.43 | 1 | 1 | 0.86 | 3.61 | 10CYE62CB001 | 10URZ | 10URZ00R006
8839 | 10CYE62CB001-B63 | 3 | Извещатель пожарный дымовой | 22051E-64/IV ИП212-200 | 22051E ИП212-200 ЭТ ИУ | ТО (работы на высоте от 1,5 до 5 м) | май.24 ноя.24 | НВА 08180906 | 1 извещатель | 2 | 4.2 | 0.43 | 1 | 1 | 0.86 | 3.61 | 10CYE62CB001 | 10URZ | 10URZ93R006
8840 | 10CYE62CB001-B64 | 3 | Извещатель пожарный дымовой | 22051E-64/IV ИП212-200 | 22051E ИП212-200 ЭТ ИУ | ТО (работы на высоте от 1,5 до 5 м) | май.24 ноя.24 | НВА 08180906 | 1 извещатель | 2 | 4.2 | 0.43 | 1 | 1 | 0.86 | 3.61 | 10CYE62CB001 | 10URZ | 10URZ93R006
8841 | 10CYE62CB001-B65 | 3 | Извещатель пожарный дымовой | 22051EI-64/IV ИП212-200/1 | 22051E ИП212-200 ЭТ ИУ | ТО (работы на высоте от 1,5 до 5 м) | май.24 ноя.24 | НВА 08180906 | 1 извещатель | 2 | 4.2 | 0.43 | 1 | 1 | 0.86 | 3.61 | 10CYE62CB001 | 10URZ | 10URZ00R009
8842 | 10CYE62CB001-B66 | 3 | Извещатель пожарный дымовой | 22051E-64/IV ИП212-200 | 22051E ИП212-200 ЭТ ИУ | ТО (работы на высоте от 1,5 до 5 м) | май.24 ноя.24 | НВА 08180906 | 1 извещатель | 2 | 4.2 | 0.43 | 1 | 1 | 0.86 | 3.61 | 10CYE62CB001 | 10URZ | 10URZ00R009
8843 | 10CYE62CB001-B67 | 3 | Извещатель пожарный дымовой | 22051E-64/IV ИП212-200 | 22051E ИП212-200 ЭТ ИУ | ТО (работы на высоте от 1,5 до 5 м) | май.24 ноя.24 | НВА 08180906 | 1 извещатель | 2 | 4.2 | 0.43 | 1 | 1 | 0.86 | 3.61 | 10CYE62CB001 | 10URZ | 10URZ00R008
8844 | 10CYE62CB001-B68 | 3 | Извещатель пожарный дымовой | 22051E-64/IV ИП212-200 | 22051E ИП212-200 ЭТ ИУ | ТО (работы на высоте от 1,5 до 5 м) | май.24 ноя.24 | НВА 08180906 | 1 извещатель | 2 | 4.2 | 0.43 | 1 | 1 | 0.86 | 3.61 | 10CYE62CB001 | 10URZ | 10URZ00R008
8845 | 10CYE62CB001-H31 |  | Оповещатель звуковой | CWSO-RR-W1 | CWSO_CWSS ЭТ ИУ | ТО (работы на высоте от 1,5 до 5 м) | 2024-05-01 | НВА08181801 | 1 извещатель | 1 | 3.8 | 0.23 | 1 | 1 | 0.23 | 0.87 | 10CYE62CB001 | 10URZ
8846 | 10CYE62CB001-H32 |  | Оповещатель звуковой | CWSO-RR-W1 | CWSO_CWSS ЭТ ИУ | ТО (работы на высоте от 1,5 до 5 м) | 2024-05-01 | НВА08181801 | 1 извещатель | 1 | 3.8 | 0.23 | 1 | 1 | 0.23 | 0.87 | 10CYE62CB001 | 10URZ
8847 | 10CYE62CB001-H33 |  | Оповещатель звуковой | CWSO-RR-W1 | CWSO_CWSS ЭТ ИУ | ТО (работы на высоте от 1,5 до 5 м) | 2024-05-01 | НВА08181801 | 1 извещатель | 1 | 3.8 | 0.23 | 1 | 1 | 0.23 | 0.87 | 10CYE62CB001 | 10URZ
8848 | 10CYE62CB001-H34 |  | Оповещатель комбинированный | CWSO-RR-W3 | CWSO_CWSS ЭТ ИУ | ТО (работы на высоте от 1,5 до 5 м) | 2024-05-01 | НВА08181801 | 1 извещатель | 1 | 3.8 | 0.23 | 1 | 1 | 0.23 | 0.87 | 10CYE62CB001 | 10URZ
8849 | 10CYE62CB001-H35 |  | Оповещатель звуковой | CWSO-RR-W1 | CWSO_CWSS ЭТ ИУ | ТО (работы на высоте от 1,5 до 5 м) | 2024-05-01 | НВА08181801 | 1 извещатель | 1 | 3.8 | 0.23 | 1 | 1 | 0.23 | 0.87 | 10CYE62CB001 | 10URZ
8850 | 10CYE62CB001-H36 |  | Оповещатель комбинированный | CWSO-RR-W3 | CWSO_CWSS ЭТ ИУ | ТО (работы на высоте от 1,5 до 5 м) | 2024-05-01 | НВА08181801 | 1 извещатель | 1 | 3.8 | 0.23 | 1 | 1 | 0.23 | 0.87 | 10CYE62CB001 | 10URZ
8851 | 10CYE62CB001-H37 |  | Оповещатель звуковой | CWSO-RR-W1 | CWSO_CWSS ЭТ ИУ | ТО (работы на высоте от 1,5 до 5 м) | 2024-05-01 | НВА08181801 | 1 извещатель | 1 | 3.8 | 0.23 | 1 | 1 | 0.23 | 0.87 | 10CYE62CB001 | 10URZ
8852 | 10CYE62CB001-H38 |  | Оповещатель звуковой | CWSO-RR-W1 | CWSO_CWSS ЭТ ИУ | ТО (работы на высоте от 1,5 до 5 м) | 2024-05-01 | НВА08181801 | 1 извещатель | 1 | 3.8 | 0.23 | 1 | 1 | 0.23 | 0.87 | 10CYE62CB001 | 10URZ
8853 | 10CYE62CB001-H39 |  | Оповещатель звуковой | CWSO-RR-W1 | CWSO_CWSS ЭТ ИУ | ТО (работы на высоте от 1,5 до 5 м) | 2024-05-01 | НВА08181801 | 1 извещатель | 1 | 3.8 | 0.23 | 1 | 1 | 0.23 | 0.87 | 10CYE62CB001 | 10URZ
8854 | 10CYE62CB001-H40 |  | Оповещатель звуковой | CWSO-RR-W1 | CWSO_CWSS ЭТ ИУ | ТО (работы на высоте от 1,5 до 5 м) | 2024-05-01 | НВА08181801 | 1 извещатель | 1 | 3.8 | 0.23 | 1 | 1 | 0.23 | 0.87 | 10CYE62CB001 | 10URZ
8855 | 10CYE62CB001-H41 |  | Оповещатель комбинированный | CWSO-RR-W3 | CWSO_CWSS ЭТ ИУ | ТО (работы на высоте от 1,5 до 5 м) | 2024-05-01 | НВА08181801 | 1 извещатель | 1 | 3.8 | 0.23 | 1 | 1 | 0.23 | 0.87 | 10CYE62CB001 | 10URZ
8856 | 10CYE62CB001-H42 |  | Оповещатель звуковой | CWSO-RR-W1 | CWSO_CWSS ЭТ ИУ | ТО (работы на высоте от 1,5 до 5 м) | 2024-05-01 | НВА08181801 | 1 извещатель | 1 | 3.8 | 0.23 | 1 | 1 | 0.23 | 0.87 | 10CYE62CB001 | 10URZ
8857 | 10CYE62CB001-H43 |  | Оповещатель звуковой | CWSO-RR-W1 | CWSO_CWSS ЭТ ИУ | ТО (работы на высоте от 1,5 до 5 м) | 2024-05-01 | НВА08181801 | 1 извещатель | 1 | 3.8 | 0.23 | 1 | 1 | 0.23 | 0.87 | 10CYE62CB001 | 10URZ
8858 | 10CYE62CB001-H44 |  | Оповещатель звуковой | CWSO-RR-W1 | CWSO_CWSS ЭТ ИУ | ТО (работы на высоте от 1,5 до 5 м) | 2024-05-01 | НВА08181801 | 1 извещатель | 1 | 3.8 | 0.23 | 1 | 1 | 0.23 | 0.87 | 10CYE62CB001 | 10URZ
8859 | 10CYE62CB001-H45 |  | Оповещатель звуковой | CWSO-RR-W1 | CWSO_CWSS ЭТ ИУ | ТО (работы на высоте от 1,5 до 5 м) | 2024-05-01 | НВА08181801 | 1 извещатель | 1 | 3.8 | 0.23 | 1 | 1 | 0.23 | 0.87 | 10CYE62CB001 | 10URZ
8860 | 10CYE62CB001-H46 |  | Оповещатель звуковой | CWSO-RR-W1 | CWSO_CWSS ЭТ ИУ | ТО (работы на высоте от 1,5 до 5 м) | 2024-05-01 | НВА08181801 | 1 извещатель | 1 | 3.8 | 0.23 | 1 | 1 | 0.23 | 0.87 | 10CYE62CB001 | 10URZ
8861 | 10CYE62CB001-H47 |  | Оповещатель комбинированный | CWSO-RR-W3 | CWSO_CWSS ЭТ ИУ | ТО (работы на высоте от 1,5 до 5 м) | 2024-05-01 | НВА08181801 | 1 извещатель | 1 | 3.8 | 0.23 | 1 | 1 | 0.23 | 0.87 | 10CYE62CB001 | 10URZ
8862 | 10CYE62CB001-H48 |  | Оповещатель звуковой | CWSO-RR-W1 | CWSO_CWSS ЭТ ИУ | ТО (работы на высоте от 1,5 до 5 м) | 2024-05-01 | НВА08181801 | 1 извещатель | 1 | 3.8 | 0.23 | 1 | 1 | 0.23 | 0.87 | 10CYE62CB001 | 10URZ
8863 | 10CYE62CB001-H49 |  | Оповещатель звуковой | CWSO-RR-W1 | CWSO_CWSS ЭТ ИУ | ТО (работы на высоте от 1,5 до 5 м) | 2024-05-01 | НВА08181801 | 1 извещатель | 1 | 3.8 | 0.23 | 1 | 1 | 0.23 | 0.87 | 10CYE62CB001 | 10URZ
8864 | 10CYE62CB001-H50 |  | Оповещатель звуковой | CWSO-RR-W1 | CWSO_CWSS ЭТ ИУ | ТО (работы на высоте от 1,5 до 5 м) | 2024-05-01 | НВА08181801 | 1 извещатель | 1 | 3.8 | 0.23 | 1 | 1 | 0.23 | 0.87 | 10CYE62CB001 | 10URZ
8865 | 10CYE62CB001-H51 |  | Оповещатель комбинированный | CWSO-RR-W3 | CWSO_CWSS ЭТ ИУ | ТО (работы на высоте от 1,5 до 5 м) | 2024-05-01 | НВА08181801 | 1 извещатель | 1 | 3.8 | 0.23 | 1 | 1 | 0.23 | 0.87 | 10CYE62CB001 | 10URZ
8866 | 10CYE62CB001-H52 |  | Оповещатель звуковой | CWSO-RR-W1 | CWSO_CWSS ЭТ ИУ | ТО (работы на высоте от 1,5 до 5 м) | 2024-05-01 | НВА08181801 | 1 извещатель | 1 | 3.8 | 0.23 | 1 | 1 | 0.23 | 0.87 | 10CYE62CB001 | 10URZ
8867 | 10CYE62CB001-H53 |  | Оповещатель звуковой | CWSO-RR-W1 | CWSO_CWSS ЭТ ИУ | ТО (работы на высоте от 1,5 до 5 м) | 2024-05-01 | НВА08181801 | 1 извещатель | 1 | 3.8 | 0.23 | 1 | 1 | 0.23 | 0.87 | 10CYE62CB001 | 10URZ
8868 | 10CYE62CB002-B01 | 3 | Извещатель пожарный дымовой | 22051E-64/IV ИП212-200 | 22051E ИП212-200 ЭТ ИУ | ТО (работы на высоте от 1,5 до 5 м) | май.24 ноя.24 | НВА 08180906 | 1 извещатель | 2 | 4.2 | 0.43 | 1 | 1 | 0.86 | 3.61 | 10CYE62CB002 | 10URZ | 10URZ95R001
8869 | 10CYE62CB002-B02 | 3 | Извещатель пожарный дымовой | 22051E-64/IV ИП212-200 | 22051E ИП212-200 ЭТ ИУ | ТО (работы на высоте от 1,5 до 5 м) | май.24 ноя.24 | НВА 08180906 | 1 извещатель | 2 | 4.2 | 0.43 | 1 | 1 | 0.86 | 3.61 | 10CYE62CB002 | 10URZ | 10URZ95R001
8870 | 10CYE62CB002-B03 | 3 | Извещатель пожарный дымовой | 22051E-64/IV ИП212-200 | 22051E ИП212-200 ЭТ ИУ | ТО (работы на высоте от 1,5 до 5 м) | май.24 ноя.24 | НВА 08180906 | 1 извещатель | 2 | 4.2 | 0.43 | 1 | 1 | 0.86 | 3.61 | 10CYE62CB002 | 10URZ | 10URZ95R001
8871 | 10CYE62CB002-B04 | 3 | Извещатель пожарный дымовой | 22051EI-64/IV ИП212-200/1 | 22051E ИП212-200 ЭТ ИУ | ТО (работы на высоте от 1,5 до 5 м) | май.24 ноя.24 | НВА 08180906 | 1 извещатель | 2 | 4.2 | 0.43 | 1 | 1 | 0.86 | 3.61 | 10CYE62CB002 | 10URZ | 10URZ95R001
8872 | 10CYE62CB002-B05 | 3 | Извещатель пожарный дымовой | 22051E-64/IV ИП212-200 | 22051E ИП212-200 ЭТ ИУ | ТО (работы на высоте от 1,5 до 5 м) | май.24 ноя.24 | НВА 08180906 | 1 извещатель | 2 | 4.2 | 0.43 | 1 | 1 | 0.86 | 3.61 | 10CYE62CB002 | 10URZ | 10URZ95R001
8873 | 10CYE62CB002-B06 | 3 | Извещатель пожарный дымовой | 22051E-64/IV ИП212-200 | 22051E ИП212-200 ЭТ ИУ | ТО (работы на высоте от 1,5 до 5 м) | май.24 ноя.24 | НВА 08180906 | 1 извещатель | 2 | 4.2 | 0.43 | 1 | 1 | 0.86 | 3.61 | 10CYE62CB002 | 10URZ | 10URZ95R001
8874 | 10CYE62CB002-B07 | 3 | Извещатель пожарный дымовой | 22051E-64/IV ИП212-200 | 22051E ИП212-200 ЭТ ИУ | ТО (работы на высоте от 1,5 до 5 м) | май.24 ноя.24 | НВА 08180906 | 1 извещатель | 2 | 4.2 | 0.43 | 1 | 1 | 0.86 | 3.61 | 10CYE62CB002 | 10URZ | 10URZ95R001
8875 | 10CYE62CB002-B08 | 3 | Извещатель пожарный дымовой | 22051E-64/IV ИП212-200 | 22051E ИП212-200 ЭТ ИУ | ТО (работы на высоте от 1,5 до 5 м) | май.24 ноя.24 | НВА 08180906 | 1 извещатель | 2 | 4.2 | 0.43 | 1 | 1 | 0.86 | 3.61 | 10CYE62CB002 | 10URZ | 10URZ95R001
8876 | 10CYE62CB002-B09 | 3 | Извещатель пожарный дымовой | 22051E-64/IV ИП212-200 | 22051E ИП212-200 ЭТ ИУ | ТО (работы на высоте от 1,5 до 5 м) | май.24 ноя.24 | НВА 08180906 | 1 извещатель | 2 | 4.2 | 0.43 | 1 | 1 | 0.86 | 3.61 | 10CYE62CB002 | 10URZ | 10URZ97R001
8877 | 10CYE62CB002-B10 | 3 | Извещатель пожарный дымовой | 22051E-64/IV ИП212-200 | 22051E ИП212-200 ЭТ ИУ | ТО (работы на высоте от 1,5 до 5 м) | май.24 ноя.24 | НВА 08180906 | 1 извещатель | 2 | 4.2 | 0.43 | 1 | 1 | 0.86 | 3.61 | 10CYE62CB002 | 10URZ | 10URZ97R001
8878 | 10CYE62CB002-B11 | 3 | Извещатель пожарный дымовой | 22051E-64/IV ИП212-200 | 22051E ИП212-200 ЭТ ИУ | ТО (работы на высоте от 1,5 до 5 м) | май.24 ноя.24 | НВА 08180906 | 1 извещатель | 2 | 4.2 | 0.43 | 1 | 1 | 0.86 | 3.61 | 10CYE62CB002 | 10URZ | 10URZ97R001
8879 | 10CYE62CB002-B12 | 3 | Извещатель пожарный дымовой | 22051EI-64/IV ИП212-200/1 | 22051E ИП212-200 ЭТ ИУ | ТО (работы на высоте от 1,5 до 5 м) | май.24 ноя.24 | НВА 08180906 | 1 извещатель | 2 | 4.2 | 0.43 | 1 | 1 | 0.86 | 3.61 | 10CYE62CB002 | 10URZ | 10URZ97R001
8880 | 10CYE62CB002-B13 | 3 | Извещатель пожарный дымовой | 22051E-64/IV ИП212-200 | 22051E ИП212-200 ЭТ ИУ | ТО (работы на высоте от 1,5 до 5 м) | май.24 ноя.24 | НВА 08180906 | 1 извещатель | 2 | 4.2 | 0.43 | 1 | 1 | 0.86 | 3.61 | 10CYE62CB002 | 10URZ | 10URZ97R001
8881 | 10CYE62CB002-B14 | 3 | Извещатель пожарный дымовой | 22051E-64/IV ИП212-200 | 22051E ИП212-200 ЭТ ИУ | ТО (работы на высоте от 1,5 до 5 м) | май.24 ноя.24 | НВА 08180906 | 1 извещатель | 2 | 4.2 | 0.43 | 1 | 1 | 0.86 | 3.61 | 10CYE62CB002 | 10URZ | 10URZ97R001
8882 | 10CYE62CB002-B15 | 3 | Извещатель пожарный дымовой | 22051E-64/IV ИП212-200 | 22051E ИП212-200 ЭТ ИУ | ТО (работы на высоте от 1,5 до 5 м) | май.24 ноя.24 | НВА 08180906 | 1 извещатель | 2 | 4.2 | 0.43 | 1 | 1 | 0.86 | 3.61 | 10CYE62CB002 | 10URZ | 10URZ97R001
8883 | 10CYE62CB002-B16 | 3 | Извещатель пожарный дымовой | 22051E-64/IV ИП212-200 | 22051E ИП212-200 ЭТ ИУ | ТО (работы на высоте от 1,5 до 5 м) | май.24 ноя.24 | НВА 08180906 | 1 извещатель | 2 | 4.2 | 0.43 | 1 | 1 | 0.86 | 3.61 | 10CYE62CB002 | 10URZ | 10URZ97R003
8884 | 10CYE62CB002-B17 | 3 | Извещатель пожарный дымовой | 22051E-64/IV ИП212-200 | 22051E ИП212-200 ЭТ ИУ | ТО (работы на высоте от 1,5 до 5 м) | май.24 ноя.24 | НВА 08180906 | 1 извещатель | 2 | 4.2 | 0.43 | 1 | 1 | 0.86 | 3.61 | 10CYE62CB002 | 10URZ | 10URZ97R003
8885 | 10CYE62CB002-B18 | 3 | Извещатель пожарный дымовой | 22051E-64/IV ИП212-200 | 22051E ИП212-200 ЭТ ИУ | ТО (работы на высоте от 1,5 до 5 м) | май.24 ноя.24 | НВА 08180906 | 1 извещатель | 2 | 4.2 | 0.43 | 1 | 1 | 0.86 | 3.61 | 10CYE62CB002 | 10URZ | 10URZ97R003
8886 | 10CYE62CB002-B19 | 3 | Извещатель пожарный дымовой | 22051E-64/IV ИП212-200 | 22051E ИП212-200 ЭТ ИУ | ТО (работы на высоте от 1,5 до 5 м) | май.24 ноя.24 | НВА 08180906 | 1 извещатель | 2 | 4.2 | 0.43 | 1 | 1 | 0.86 | 3.61 | 10CYE62CB002 | 10URZ | 10URZ97R003
8887 | 10CYE62CB002-B20 | 3 | Извещатель пожарный дымовой | 22051EI-64/IV ИП212-200/1 | 22051E ИП212-200 ЭТ ИУ | ТО (работы на высоте от 1,5 до 5 м) | май.24 ноя.24 | НВА 08180906 | 1 извещатель | 2 | 4.2 | 0.43 | 1 | 1 | 0.86 | 3.61 | 10CYE62CB002 | 10URZ | 10URZ97R003
8888 | 10CYE62CB002-B21 | 3 | Извещатель пожарный дымовой | 22051E-64/IV ИП212-200 | 22051E ИП212-200 ЭТ ИУ | ТО (работы на высоте от 1,5 до 5 м) | май.24 ноя.24 | НВА 08180906 | 1 извещатель | 2 | 4.2 | 0.43 | 1 | 1 | 0.86 | 3.61 | 10CYE62CB002 | 10URZ | 10URZ97R003
8889 | 10CYE62CB002-B22 | 3 | Извещатель пожарный дымовой | 22051E-64/IV ИП212-200 | 22051E ИП212-200 ЭТ ИУ | ТО (работы на высоте от 1,5 до 5 м) | май.24 ноя.24 | НВА 08180906 | 1 извещатель | 2 | 4.2 | 0.43 | 1 | 1 | 0.86 | 3.61 | 10CYE62CB002 | 10URZ | 10URZ97R003
8890 | 10CYE62CB002-B23 | 3 | Извещатель пожарный дымовой | 22051E-64/IV ИП212-200 | 22051E ИП212-200 ЭТ ИУ | ТО (работы на высоте от 1,5 до 5 м) | май.24 ноя.24 | НВА 08180906 | 1 извещатель | 2 | 4.2 | 0.43 | 1 | 1 | 0.86 | 3.61 | 10CYE62CB002 | 10URZ | 10URZ93R401
8891 | 10CYE62CB002-B24 | 3 | Извещатель пожарный дымовой | 22051E-64/IV ИП212-200 | 22051E ИП212-200 ЭТ ИУ | ТО (работы на высоте от 1,5 до 5 м) | май.24 ноя.24 | НВА 08180906 | 1 извещатель | 2 | 4.2 | 0.43 | 1 | 1 | 0.86 | 3.61 | 10CYE62CB002 | 10URZ | 10URZ93R401
8892 | 10CYE62CB002-B25 | 3 | Извещатель пожарный дымовой | 22051E-64/IV ИП212-200 | 22051E ИП212-200 ЭТ ИУ | ТО (работы на высоте от 1,5 до 5 м) | май.24 ноя.24 | НВА 08180906 | 1 извещатель | 2 | 4.2 | 0.43 | 1 | 1 | 0.86 | 3.61 | 10CYE62CB002 | 10URZ | 10URZ93R401
8893 | 10CYE62CB002-B26 | 3 | Извещатель пожарный дымовой | 22051E-64/IV ИП212-200 | 22051E ИП212-200 ЭТ ИУ | ТО (работы на высоте от 1,5 до 5 м) | май.24 ноя.24 | НВА 08180906 | 1 извещатель | 2 | 4.2 | 0.43 | 1 | 1 | 0.86 | 3.61 | 10CYE62CB002 | 10URZ | 10URZ97R003
8894 | 10CYE62CB002-B27 | 3 | Извещатель пожарный дымовой | 22051E-64/IV ИП212-200 | 22051E ИП212-200 ЭТ ИУ | ТО (работы на высоте от 1,5 до 5 м) | май.24 ноя.24 | НВА 08180906 | 1 извещатель | 2 | 4.2 | 0.43 | 1 | 1 | 0.86 | 3.61 | 10CYE62CB002 | 10URZ | 10URZ97R003
8895 | 10CYE62CB002-B28 | 3 | Извещатель пожарный дымовой | 22051E-64/IV ИП212-200 | 22051E ИП212-200 ЭТ ИУ | ТО (работы на высоте от 1,5 до 5 м) | май.24 ноя.24 | НВА 08180906 | 1 извещатель | 2 | 4.2 | 0.43 | 1 | 1 | 0.86 | 3.61 | 10CYE62CB002 | 10URZ | 10URZ97R005
8896 | 10CYE62CB002-B29 | 3 | Извещатель пожарный дымовой | 22051E-64/IV ИП212-200 | 22051E ИП212-200 ЭТ ИУ | ТО (работы на высоте от 1,5 до 5 м) | май.24 ноя.24 | НВА 08180906 | 1 извещатель | 2 | 4.2 | 0.43 | 1 | 1 | 0.86 | 3.61 | 10CYE62CB002 | 10URZ | 10URZ97R005
8897 | 10CYE62CB002-B30 | 3 | Извещатель пожарный дымовой | 22051E-64/IV ИП212-200 | 22051E ИП212-200 ЭТ ИУ | ТО (работы на высоте от 1,5 до 5 м) | май.24 ноя.24 | НВА 08180906 | 1 извещатель | 2 | 4.2 | 0.43 | 1 | 1 | 0.86 | 3.61 | 10CYE62CB002 | 10URZ | 10URZ97R005
8898 | 10CYE62CB002-B31 | 3 | Извещатель пожарный дымовой | 22051EI-64/IV ИП212-200/1 | 22051E ИП212-200 ЭТ ИУ | ТО (работы на высоте от 1,5 до 5 м) | май.24 ноя.24 | НВА 08180906 | 1 извещатель | 2 | 4.2 | 0.43 | 1 | 1 | 0.86 | 3.61 | 10CYE62CB002 | 10URZ | 10URZ97R005
8899 | 10CYE62CB002-B32 | 3 | Извещатель пожарный дымовой | 22051E-64/IV ИП212-200 | 22051E ИП212-200 ЭТ ИУ | ТО (работы на высоте от 1,5 до 5 м) | май.24 ноя.24 | НВА 08180906 | 1 извещатель | 2 | 4.2 | 0.43 | 1 | 1 | 0.86 | 3.61 | 10CYE62CB002 | 10URZ | 10URZ97R005
8900 | 10CYE62CB002-B33 | 3 | Извещатель пожарный дымовой | 22051E-64/IV ИП212-200 | 22051E ИП212-200 ЭТ ИУ | ТО (работы на высоте от 1,5 до 5 м) | май.24 ноя.24 | НВА 08180906 | 1 извещатель | 2 | 4.2 | 0.43 | 1 | 1 | 0.86 | 3.61 | 10CYE62CB002 | 10URZ | 10URZ97R005
8901 | 10CYE62CB002-B34 | 3 | Извещатель пожарный дымовой | 22051E-64/IV ИП212-200 | 22051E ИП212-200 ЭТ ИУ | ТО (работы на высоте от 1,5 до 5 м) | май.24 ноя.24 | НВА 08180906 | 1 извещатель | 2 | 4.2 | 0.43 | 1 | 1 | 0.86 | 3.61 | 10CYE62CB002 | 10URZ | 10URZ97R005
8902 | 10CYE62CB002-B35 | 3 | Извещатель пожарный дымовой | 22051E-64/IV ИП212-200 | 22051E ИП212-200 ЭТ ИУ | ТО (работы на высоте от 1,5 до 5 м) | май.24 ноя.24 | НВА 08180906 | 1 извещатель | 2 | 4.2 | 0.43 | 1 | 1 | 0.86 | 3.61 | 10CYE62CB002 | 10URZ | 10URZ97R005
8903 | 10CYE62CB002-B36 | 3 | Извещатель пожарный дымовой | 22051E-64/IV ИП212-200 | 22051E ИП212-200 ЭТ ИУ | ТО (работы на высоте от 1,5 до 5 м) | май.24 ноя.24 | НВА 08180906 | 1 извещатель | 2 | 4.2 | 0.43 | 1 | 1 | 0.86 | 3.61 | 10CYE62CB002 | 10URZ | 10URZ97R005
8904 | 10CYE62CB002-B37 | 3 | Извещатель пожарный дымовой | 22051E-64/IV ИП212-200 | 22051E ИП212-200 ЭТ ИУ | ТО (работы на высоте от 1,5 до 5 м) | май.24 ноя.24 | НВА 08180906 | 1 извещатель | 2 | 4.2 | 0.43 | 1 | 1 | 0.86 | 3.61 | 10CYE62CB002 | 10URZ | 10URZ97R007
8905 | 10CYE62CB002-B38 | 3 | Извещатель пожарный дымовой | 22051E-64/IV ИП212-200 | 22051E ИП212-200 ЭТ ИУ | ТО (работы на высоте от 1,5 до 5 м) | май.24 ноя.24 | НВА 08180906 | 1 извещатель | 2 | 4.2 | 0.43 | 1 | 1 | 0.86 | 3.61 | 10CYE62CB002 | 10URZ | 10URZ97R007
8906 | 10CYE62CB002-B39 | 3 | Извещатель пожарный дымовой | 22051E-64/IV ИП212-200 | 22051E ИП212-200 ЭТ ИУ | ТО (работы на высоте от 1,5 до 5 м) | май.24 ноя.24 | НВА 08180906 | 1 извещатель | 2 | 4.2 | 0.43 | 1 | 1 | 0.86 | 3.61 | 10CYE62CB002 | 10URZ | 10URZ97R007
8907 | 10CYE62CB002-B40 | 3 | Извещатель пожарный дымовой | 22051EI-64/IV ИП212-200/1 | 22051E ИП212-200 ЭТ ИУ | ТО (работы на высоте от 1,5 до 5 м) | май.24 ноя.24 | НВА 08180906 | 1 извещатель | 2 | 4.2 | 0.43 | 1 | 1 | 0.86 | 3.61 | 10CYE62CB002 | 10URZ | 10URZ97R007
8908 | 10CYE62CB002-B41 | 3 | Извещатель пожарный дымовой | 22051E-64/IV ИП212-200 | 22051E ИП212-200 ЭТ ИУ | ТО (работы на высоте от 1,5 до 5 м) | май.24 ноя.24 | НВА 08180906 | 1 извещатель | 2 | 4.2 | 0.43 | 1 | 1 | 0.86 | 3.61 | 10CYE62CB002 | 10URZ | 10URZ97R007
8909 | 10CYE62CB002-B42 | 3 | Извещатель пожарный дымовой | 22051E-64/IV ИП212-200 | 22051E ИП212-200 ЭТ ИУ | ТО (работы на высоте от 1,5 до 5 м) | май.24 ноя.24 | НВА 08180906 | 1 извещатель | 2 | 4.2 | 0.43 | 1 | 1 | 0.86 | 3.61 | 10CYE62CB002 | 10URZ | 10URZ97R007
8910 | 10CYE62CB002-B43 | 3 | Извещатель пожарный дымовой | 22051E-64/IV ИП212-200 | 22051E ИП212-200 ЭТ ИУ | ТО (работы на высоте от 1,5 до 5 м) | май.24 ноя.24 | НВА 08180906 | 1 извещатель | 2 | 4.2 | 0.43 | 1 | 1 | 0.86 | 3.61 | 10CYE62CB002 | 10URZ | 10URZ97R007
8911 | 10CYE62CB002-B44 | 3 | Извещатель пожарный дымовой | 22051E-64/IV ИП212-200 | 22051E ИП212-200 ЭТ ИУ | ТО (работы на высоте от 1,5 до 5 м) | май.24 ноя.24 | НВА 08180906 | 1 извещатель | 2 | 4.2 | 0.43 | 1 | 1 | 0.86 | 3.61 | 10CYE62CB002 | 10URZ | 10URZ97R007
8912 | 10CYE62CB002-B45 | 3 | Извещатель пожарный дымовой | 22051E-64/IV ИП212-200 | 22051E ИП212-200 ЭТ ИУ | ТО (работы на высоте от 1,5 до 5 м) | май.24 ноя.24 | НВА 08180906 | 1 извещатель | 2 | 4.2 | 0.43 | 1 | 1 | 0.86 | 3.61 | 10CYE62CB002 | 10URZ | 10URZ93R002
8913 | 10CYE62CB002-B46 | 3 | Извещатель пожарный дымовой | 22051EI-64/IV ИП212-200/1 | 22051E ИП212-200 ЭТ ИУ | ТО (работы на высоте от 1,5 до 5 м) | май.24 ноя.24 | НВА 08180906 | 1 извещатель | 2 | 4.2 | 0.43 | 1 | 1 | 0.86 | 3.61 | 10CYE62CB002 | 10URZ | 10URZ93R002
8914 | 10CYE62CB002-B47 | 3 | Извещатель пожарный дымовой | 22051E-64/IV ИП212-200 | 22051E ИП212-200 ЭТ ИУ | ТО (работы на высоте от 1,5 до 5 м) | май.24 ноя.24 | НВА 08180906 | 1 извещатель | 2 | 4.2 | 0.43 | 1 | 1 | 0.86 | 3.61 | 10CYE62CB002 | 10URZ | 10URZ93R004
8915 | 10CYE62CB002-B48 | 3 | Извещатель пожарный дымовой | 22051EI-64/IV ИП212-200/1 | 22051E ИП212-200 ЭТ ИУ | ТО (работы на высоте от 1,5 до 5 м) | май.24 ноя.24 | НВА 08180906 | 1 извещатель | 2 | 4.2 | 0.43 | 1 | 1 | 0.86 | 3.61 | 10CYE62CB002 | 10URZ | 10URZ93R004
8916 | 10CYE62CB002-B49 | 3 | Извещатель пожарный дымовой | 22051E-64/IV ИП212-200 | 22051E ИП212-200 ЭТ ИУ | ТО (работы на высоте от 1,5 до 5 м) | май.24 ноя.24 | НВА 08180906 | 1 извещатель | 2 | 4.2 | 0.43 | 1 | 1 | 0.86 | 3.61 | 10CYE62CB002 | 10URZ | 10URZ93R005
8917 | 10CYE62CB002-B50 | 3 | Извещатель пожарный дымовой | 22051EI-64/IV ИП212-200/1 | 22051E ИП212-200 ЭТ ИУ | ТО (работы на высоте от 1,5 до 5 м) | май.24 ноя.24 | НВА 08180906 | 1 извещатель | 2 | 4.2 | 0.43 | 1 | 1 | 0.86 | 3.61 | 10CYE62CB002 | 10URZ | 10URZ93R005
8918 | 10CYE62CB002-H31 |  | Оповещатель звуковой | CWSO-RR-W1 | CWSO_CWSS ЭТ ИУ | ТО (работы на высоте от 1,5 до 5 м) | 2024-05-01 | НВА08181801 | 1 извещатель | 1 | 3.8 | 0.23 | 1 | 1 | 0.23 | 0.87 | 10CYE62CB002 | 10URZ
8919 | 10CYE62CB002-H32 |  | Оповещатель звуковой | CWSO-RR-W1 | CWSO_CWSS ЭТ ИУ | ТО (работы на высоте от 1,5 до 5 м) | 2024-05-01 | НВА08181801 | 1 извещатель | 1 | 3.8 | 0.23 | 1 | 1 | 0.23 | 0.87 | 10CYE62CB002 | 10URZ
8920 | 10CYE62CB002-H33 |  | Оповещатель звуковой | CWSO-RR-W1 | CWSO_CWSS ЭТ ИУ | ТО (работы на высоте от 1,5 до 5 м) | 2024-05-01 | НВА08181801 | 1 извещатель | 1 | 3.8 | 0.23 | 1 | 1 | 0.23 | 0.87 | 10CYE62CB002 | 10URZ
8921 | 10CYE62CB002-H34 |  | Оповещатель звуковой | CWSO-RR-W1 | CWSO_CWSS ЭТ ИУ | ТО (работы на высоте от 1,5 до 5 м) | 2024-05-01 | НВА08181801 | 1 извещатель | 1 | 3.8 | 0.23 | 1 | 1 | 0.23 | 0.87 | 10CYE62CB002 | 10URZ
8922 | 10CYE62CB002-H35 |  | Оповещатель звуковой | CWSO-RR-W1 | CWSO_CWSS ЭТ ИУ | ТО (работы на высоте от 1,5 до 5 м) | 2024-05-01 | НВА08181801 | 1 извещатель | 1 | 3.8 | 0.23 | 1 | 1 | 0.23 | 0.87 | 10CYE62CB002 | 10URZ
8923 | 10CYE62CB002-H36 |  | Оповещатель звуковой | CWSO-RR-W1 | CWSO_CWSS ЭТ ИУ | ТО (работы на высоте от 1,5 до 5 м) | 2024-05-01 | НВА08181801 | 1 извещатель | 1 | 3.8 | 0.23 | 1 | 1 | 0.23 | 0.87 | 10CYE62CB002 | 10URZ
8924 | 10CYE62CB002-H37 |  | Оповещатель звуковой | CWSO-RR-W1 | CWSO_CWSS ЭТ ИУ | ТО (работы на высоте от 1,5 до 5 м) | 2024-05-01 | НВА08181801 | 1 извещатель | 1 | 3.8 | 0.23 | 1 | 1 | 0.23 | 0.87 | 10CYE62CB002 | 10URZ
8925 | 10CYE62CB002-H38 |  | Оповещатель звуковой | CWSO-RR-W1 | CWSO_CWSS ЭТ ИУ | ТО (работы на высоте от 1,5 до 5 м) | 2024-05-01 | НВА08181801 | 1 извещатель | 1 | 3.8 | 0.23 | 1 | 1 | 0.23 | 0.87 | 10CYE62CB002 | 10URZ
8926 | 10CYE62CB002-H39 |  | Оповещатель звуковой | CWSO-RR-W1 | CWSO_CWSS ЭТ ИУ | ТО (работы на высоте от 1,5 до 5 м) | 2024-05-01 | НВА08181801 | 1 извещатель | 1 | 3.8 | 0.23 | 1 | 1 | 0.23 | 0.87 | 10CYE62CB002 | 10URZ
8927 | 10CYE62CB002-H40 |  | Оповещатель звуковой | CWSO-RR-W1 | CWSO_CWSS ЭТ ИУ | ТО (работы на высоте от 1,5 до 5 м) | 2024-05-01 | НВА08181801 | 1 извещатель | 1 | 3.8 | 0.23 | 1 | 1 | 0.23 | 0.87 | 10CYE62CB002 | 10URZ
8928 | 10CYE62CB002-H41 |  | Оповещатель звуковой | CWSO-RR-W1 | CWSO_CWSS ЭТ ИУ | ТО (работы на высоте от 1,5 до 5 м) | 2024-05-01 | НВА08181801 | 1 извещатель | 1 | 3.8 | 0.23 | 1 | 1 | 0.23 | 0.87 | 10CYE62CB002 | 10URZ
8929 | 10CYE62CB002-H42 |  | Оповещатель звуковой | CWSO-RR-W1 | CWSO_CWSS ЭТ ИУ | ТО (работы на высоте от 1,5 до 5 м) | 2024-05-01 | НВА08181801 | 1 извещатель | 1 | 3.8 | 0.23 | 1 | 1 | 0.23 | 0.87 | 10CYE62CB002 | 10URZ
8930 | 10CYE62CB002-H43 |  | Оповещатель звуковой | CWSO-RR-W1 | CWSO_CWSS ЭТ ИУ | ТО (работы на высоте от 1,5 до 5 м) | 2024-05-01 | НВА08181801 | 1 извещатель | 1 | 3.8 | 0.23 | 1 | 1 | 0.23 | 0.87 | 10CYE62CB002 | 10URZ
8931 | 10CYE62CB002-H44 |  | Оповещатель звуковой | CWSO-RR-W1 | CWSO_CWSS ЭТ ИУ | ТО (работы на высоте от 1,5 до 5 м) | 2024-05-01 | НВА08181801 | 1 извещатель | 1 | 3.8 | 0.23 | 1 | 1 | 0.23 | 0.87 | 10CYE62CB002 | 10URZ
8932 | 10CYE62CB012-H31 |  | Адресный светозвуковой оповещатель (без изолятора) с базовым основанием B501AP-IV | WSS-PR-N64 |  | ТО (работы на высоте от 1,5 до 5 м) | 2024-05-01 | НВА08181905 | 1 извещатель | 1 | 3 | 0.7 | 1 | 1 | 0.7 | 2.1 | 10CYE62CB012 | 10UBH | 10UBH10R001
8933 | 10CYE62CB012-H32 |  | Адресный светозвуковой оповещатель (без изолятора) с базовым основанием B501AP-IV | WSS-PR-N64 |  | ТО (работы на высоте от 1,5 до 5 м) | 2024-05-01 | НВА08181905 | 1 извещатель | 1 | 3 | 0.7 | 1 | 1 | 0.7 | 2.1 | 10CYE62CB012 | 10UBH | 10UBH03R002
8934 | 10CYE62CB013-B01 | 3 | Извещатель пожарный дымовой (без изолятора) | 22051E-64/IV ИП212-200 | 22051E ИП212-200 ЭТ ИУ | ТО (работы на высоте от 1,5 до 5 м) | май.24 ноя.24 | НВА 08180906 | 1 извещатель | 2 | 4.2 | 0.43 | 1 | 1 | 0.86 | 3.61 | 10CYE62CB013 | 10URD | 10URD00R360
8935 | 10CYE62CB013-B02 | 3 | Извещатель пожарный дымовой (без изолятора) | 22051E-64/IV ИП212-200 | 22051E ИП212-200 ЭТ ИУ | ТО (работы на высоте от 1,5 до 5 м) | май.24 ноя.24 | НВА 08180906 | 1 извещатель | 2 | 4.2 | 0.43 | 1 | 1 | 0.86 | 3.61 | 10CYE62CB013 | 10URD | 10URD00R360
8936 | 10CYE62CB013-B03 | 3 | Извещатель пожарный дымовой (с изолятором) | 22051EI-64/IV ИП212-200/1 | 22051E ИП212-200 ЭТ ИУ | ТО (работы на высоте от 1,5 до 5 м) | май.24 ноя.24 | НВА 08180906 | 1 извещатель | 2 | 4.2 | 0.43 | 1 | 1 | 0.86 | 3.61 | 10CYE62CB013 | 10URD | 10URD00R260
8937 | 10CYE62CB013-B04 | 3 | Извещатель пожарный дымовой (без изолятора) | 22051E-64/IV ИП212-200 | 22051E ИП212-200 ЭТ ИУ | ТО (работы на высоте от 1,5 до 5 м) | май.24 ноя.24 | НВА 08180906 | 1 извещатель | 2 | 4.2 | 0.43 | 1 | 1 | 0.86 | 3.61 | 10CYE62CB013 | 10URD | 10URD00R260
8938 | 10CYE62CB013-B05 | 3 | Извещатель пожарный дымовой (без изолятора) | 22051E-64/IV ИП212-200 | 22051E ИП212-200 ЭТ ИУ | ТО (работы на высоте от 1,5 до 5 м) | май.24 ноя.24 | НВА 08180906 | 1 извещатель | 2 | 4.2 | 0.43 | 1 | 1 | 0.86 | 3.61 | 10CYE62CB013 | 10URD | 10URD92R161
8939 | 10CYE62CB013-B06 | 3 | Извещатель пожарный дымовой (без изолятора) | 22051E-64/IV ИП212-200 | 22051E ИП212-200 ЭТ ИУ | ТО (работы на высоте от 1,5 до 5 м) | май.24 ноя.24 | НВА 08180906 | 1 извещатель | 2 | 4.2 | 0.43 | 1 | 1 | 0.86 | 3.61 | 10CYE62CB013 | 10URD | 10URD92R161
8940 | 10CYE62CB013-B07 | 3 | Извещатель пожарный дымовой (без изолятора) | 22051E-64/IV ИП212-200 | 22051E ИП212-200 ЭТ ИУ | ТО (работы на высоте от 1,5 до 5 м) | май.24 ноя.24 | НВА 08180906 | 1 извещатель | 2 | 4.2 | 0.43 | 1 | 1 | 0.86 | 3.61 | 10CYE62CB013 | 10URD | 10URD92R160
8941 | 10CYE62CB013-B08 | 3 | Извещатель пожарный дымовой (с изолятором) | 22051EI-64/IV ИП212-200/1 | 22051E ИП212-200 ЭТ ИУ | ТО (работы на высоте от 1,5 до 5 м) | май.24 ноя.24 | НВА 08180906 | 1 извещатель | 2 | 4.2 | 0.43 | 1 | 1 | 0.86 | 3.61 | 10CYE62CB013 | 10URD | 10URD92R160
8942 | 10CYE62CB013-B09 | 3 | Извещатель пожарный дымовой (без изолятора) | 22051E-64/IV ИП212-200 | 22051E ИП212-200 ЭТ ИУ | ТО (работы на высоте от 1,5 до 5 м) | май.24 ноя.24 | НВА 08180906 | 1 извещатель | 2 | 4.2 | 0.43 | 1 | 1 | 0.86 | 3.61 | 10CYE62CB013 | 10URD | 10URD92R250
8943 | 10CYE62CB013-B10 | 3 | Извещатель пожарный дымовой (без изолятора) | 22051E-64/IV ИП212-200 | 22051E ИП212-200 ЭТ ИУ | ТО (работы на высоте от 1,5 до 5 м) | май.24 ноя.24 | НВА 08180906 | 1 извещатель | 2 | 4.2 | 0.43 | 1 | 1 | 0.86 | 3.61 | 10CYE62CB013 | 10URD | 10URD92R250
8944 | 10CYE62CB013-B11 | 3 | Извещатель пожарный дымовой (без изолятора) | 22051E-64/IV ИП212-200 | 22051E ИП212-200 ЭТ ИУ | ТО (работы на высоте от 1,5 до 5 м) | май.24 ноя.24 | НВА 08180906 | 1 извещатель | 2 | 4.2 | 0.43 | 1 | 1 | 0.86 | 3.61 | 10CYE62CB013 | 10URD | 10URD92R250
8945 | 10CYE62CB013-B12 | 3 | Извещатель пожарный дымовой (без изолятора) | 22051E-64/IV ИП212-200 | 22051E ИП212-200 ЭТ ИУ | ТО (работы на высоте от 1,5 до 5 м) | май.24 ноя.24 | НВА 08180906 | 1 извещатель | 2 | 4.2 | 0.43 | 1 | 1 | 0.86 | 3.61 | 10CYE62CB013 | 10URD | 10URD92R252
8946 | 10CYE62CB013-B13 | 3 | Извещатель пожарный дымовой (без изолятора) | 22051E-64/IV ИП212-200 | 22051E ИП212-200 ЭТ ИУ | ТО (работы на высоте от 1,5 до 5 м) | май.24 ноя.24 | НВА 08180906 | 1 извещатель | 2 | 4.2 | 0.43 | 1 | 1 | 0.86 | 3.61 | 10CYE62CB013 | 10URD | 10URD92R252
8947 | 10CYE62CB013-B14 | 3 | Извещатель пожарный дымовой (без изолятора) | 22051E-64/IV ИП212-200 | 22051E ИП212-200 ЭТ ИУ | ТО (работы на высоте от 1,5 до 5 м) | май.24 ноя.24 | НВА 08180906 | 1 извещатель | 2 | 4.2 | 0.43 | 1 | 1 | 0.86 | 3.61 | 10CYE62CB013 | 10URD | 10URD92R252
8948 | 10CYE62CB013-B19 | 3 | Извещатель пожарный дымовой (без изолятора) | 22051E-64/IV ИП212-200 | 22051E ИП212-200 ЭТ ИУ | ТО (работы на высоте от 1,5 до 5 м) | май.24 ноя.24 | НВА 08180906 | 1 извещатель | 2 | 4.2 | 0.43 | 1 | 1 | 0.86 | 3.61 | 10CYE62CB013 | 10URD | 10URD92R350
8949 | 10CYE62CB013-B20 | 3 | Извещатель пожарный дымовой (без изолятора) | 22051E-64/IV ИП212-200 | 22051E ИП212-200 ЭТ ИУ | ТО (работы на высоте от 1,5 до 5 м) | май.24 ноя.24 | НВА 08180906 | 1 извещатель | 2 | 4.2 | 0.43 | 1 | 1 | 0.86 | 3.61 | 10CYE62CB013 | 10URD | 10URD92R350
8950 | 10CYE62CB013-B21 | 3 | Извещатель пожарный дымовой (с изолятором) | 22051EI-64/IV ИП212-200/1 | 22051E ИП212-200 ЭТ ИУ | ТО (работы на высоте от 1,5 до 5 м) | май.24 ноя.24 | НВА 08180906 | 1 извещатель | 2 | 4.2 | 0.43 | 1 | 1 | 0.86 | 3.61 | 10CYE62CB013 | 10URD | 10URD95R451
8951 | 10CYE62CB013-B22 | 3 | Извещатель пожарный дымовой (без изолятора) | 22051E-64/IV ИП212-200 | 22051E ИП212-200 ЭТ ИУ | ТО (работы на высоте от 1,5 до 5 м) | май.24 ноя.24 | НВА 08180906 | 1 извещатель | 2 | 4.2 | 0.43 | 1 | 1 | 0.86 | 3.61 | 10CYE62CB013 | 10URD | 10URD95R451
8952 | 10CYE62CB013-B23 | 3 | Извещатель пожарный дымовой (без изолятора) | 22051E-64/IV ИП212-200 | 22051E ИП212-200 ЭТ ИУ | ТО (работы на высоте от 1,5 до 5 м) | май.24 ноя.24 | НВА 08180906 | 1 извещатель | 2 | 4.2 | 0.43 | 1 | 1 | 0.86 | 3.61 | 10CYE62CB013 | 10URD | 10URD96R262
8953 | 10CYE62CB013-B24 | 3 | Извещатель пожарный дымовой (без изолятора) | 22051E-64/IV ИП212-200 | 22051E ИП212-200 ЭТ ИУ | ТО (работы на высоте от 1,5 до 5 м) | май.24 ноя.24 | НВА 08180906 | 1 извещатель | 2 | 4.2 | 0.43 | 1 | 1 | 0.86 | 3.61 | 10CYE62CB013 | 10URD | 10URD96R262
8954 | 10CYE62CB013-B25 | 3 | Извещатель пожарный дымовой (без изолятора) | 22051E-64/IV ИП212-200 | 22051E ИП212-200 ЭТ ИУ | ТО (работы на высоте от 1,5 до 5 м) | май.24 ноя.24 | НВА 08180906 | 1 извещатель | 2 | 4.2 | 0.43 | 1 | 1 | 0.86 | 3.61 | 10CYE62CB013 | 10URD | 10URD96R262
8955 | 10CYE62CB013-B26 | 3 | Извещатель пожарный дымовой (без изолятора) | 22051E-64/IV ИП212-200 | 22051E ИП212-200 ЭТ ИУ | ТО (работы на высоте от 1,5 до 5 м) | май.24 ноя.24 | НВА 08180906 | 1 извещатель | 2 | 4.2 | 0.43 | 1 | 1 | 0.86 | 3.61 | 10CYE62CB013 | 10URD | 10URD96R260
8956 | 10CYE62CB013-B27 | 3 | Извещатель пожарный дымовой (с изолятором) | 22051EI-64/IV ИП212-200/1 | 22051E ИП212-200 ЭТ ИУ | ТО (работы на высоте от 1,5 до 5 м) | май.24 ноя.24 | НВА 08180906 | 1 извещатель | 2 | 4.2 | 0.43 | 1 | 1 | 0.86 | 3.61 | 10CYE62CB013 | 10URD | 10URD96R260
8957 | 10CYE62CB013-B28 | 3 | Извещатель пожарный дымовой (без изолятора) | 22051E-64/IV ИП212-200 | 22051E ИП212-200 ЭТ ИУ | ТО (работы на высоте от 1,5 до 5 м) | май.24 ноя.24 | НВА 08180906 | 1 извещатель | 2 | 4.2 | 0.43 | 1 | 1 | 0.86 | 3.61 | 10CYE62CB013 | 10URD | 10URD96R261
8958 | 10CYE62CB013-B29 | 3 | Извещатель пожарный дымовой (без изолятора) | 22051E-64/IV ИП212-200 | 22051E ИП212-200 ЭТ ИУ | ТО (работы на высоте от 1,5 до 5 м) | май.24 ноя.24 | НВА 08180906 | 1 извещатель | 2 | 4.2 | 0.43 | 1 | 1 | 0.86 | 3.61 | 10CYE62CB013 | 10URD | 10URD96R261
8959 | 10CYE62CB013-B30 | 3 | Извещатель пожарный дымовой (без изолятора) | 22051E-64/IV ИП212-200 | 22051E ИП212-200 ЭТ ИУ | ТО (работы на высоте от 1,5 до 5 м) | май.24 ноя.24 | НВА 08180906 | 1 извещатель | 2 | 4.2 | 0.43 | 1 | 1 | 0.86 | 3.61 | 10CYE62CB013 | 10URD | 10URD96R261
8960 | 10CYE62CB013-B31 | 3 | Извещатель пожарный дымовой (без изолятора) | 22051E-64/IV ИП212-200 | 22051E ИП212-200 ЭТ ИУ | ТО (работы на высоте от 1,5 до 5 м) | май.24 ноя.24 | НВА 08180906 | 1 извещатель | 2 | 4.2 | 0.43 | 1 | 1 | 0.86 | 3.61 | 10CYE62CB013 | 10URD | 10URD96R160
8961 | 10CYE62CB013-B32 | 3 | Извещатель пожарный дымовой (без изолятора) | 22051E-64/IV ИП212-200 | 22051E ИП212-200 ЭТ ИУ | ТО (работы на высоте от 1,5 до 5 м) | май.24 ноя.24 | НВА 08180906 | 1 извещатель | 2 | 4.2 | 0.43 | 1 | 1 | 0.86 | 3.61 | 10CYE62CB013 | 10URD | 10URD96R160
8962 | 10CYE62CB013-B33 | 3 | Извещатель пожарный дымовой (без изолятора) | 22051E-64/IV ИП212-200 | 22051E ИП212-200 ЭТ ИУ | ТО (работы на высоте от 1,5 до 5 м) | май.24 ноя.24 | НВА 08180906 | 1 извещатель | 2 | 4.2 | 0.43 | 1 | 1 | 0.86 | 3.61 | 10CYE62CB013 | 10URD | 10URD96R161
8963 | 10CYE62CB013-B34 | 3 | Извещатель пожарный дымовой (без изолятора) | 22051E-64/IV ИП212-200 | 22051E ИП212-200 ЭТ ИУ | ТО (работы на высоте от 1,5 до 5 м) | май.24 ноя.24 | НВА 08180906 | 1 извещатель | 2 | 4.2 | 0.43 | 1 | 1 | 0.86 | 3.61 | 10CYE62CB013 | 10URD | 10URD96R161
8964 | 10CYE62CB013-B35 | 3 | Извещатель пожарный дымовой (без изолятора) | 22051E-64/IV ИП212-200 | 22051E ИП212-200 ЭТ ИУ | ТО (работы на высоте от 1,5 до 5 м) | май.24 ноя.24 | НВА 08180906 | 1 извещатель | 2 | 4.2 | 0.43 | 1 | 1 | 0.86 | 3.61 | 10CYE62CB013 | 10URD | 10URD96R161
8965 | 10CYE62CB013-B36 | 3 | Извещатель пожарный дымовой (с изолятором) | 22051EI-64/IV ИП212-200/1 | 22051E ИП212-200 ЭТ ИУ | ТО (работы на высоте от 1,5 до 5 м) | май.24 ноя.24 | НВА 08180906 | 1 извещатель | 2 | 4.2 | 0.43 | 1 | 1 | 0.86 | 3.61 | 10CYE62CB013 | 10URD | 10URD96R162
8966 | 10CYE62CB013-B37 | 3 | Извещатель пожарный дымовой (без изолятора) | 22051E-64/IV ИП212-200 | 22051E ИП212-200 ЭТ ИУ | ТО (работы на высоте от 1,5 до 5 м) | май.24 ноя.24 | НВА 08180906 | 1 извещатель | 2 | 4.2 | 0.43 | 1 | 1 | 0.86 | 3.61 | 10CYE62CB013 | 10URD | 10URD96R162
8967 | 10CYE62CB013-B38 | 3 | Извещатель пожарный дымовой (без изолятора) | 22051E-64/IV ИП212-200 | 22051E ИП212-200 ЭТ ИУ | ТО (работы на высоте от 1,5 до 5 м) | май.24 ноя.24 | НВА 08180906 | 1 извещатель | 2 | 4.2 | 0.43 | 1 | 1 | 0.86 | 3.61 | 10CYE62CB013 | 10URD | 10URD96R162
8968 | 10CYE62CB013-B39 | 3 | Извещатель пожарный дымовой (без изолятора) | 22051E-64/IV ИП212-200 | 22051E ИП212-200 ЭТ ИУ | ТО (работы на высоте от 1,5 до 5 м) | май.24 ноя.24 | НВА 08180906 | 1 извещатель | 2 | 4.2 | 0.43 | 1 | 1 | 0.86 | 3.61 | 10CYE62CB013 | 10URD | 10URD95R161
8969 | 10CYE62CB013-B40 | 3 | Извещатель пожарный дымовой (без изолятора) | 22051E-64/IV ИП212-200 | 22051E ИП212-200 ЭТ ИУ | ТО (работы на высоте от 1,5 до 5 м) | май.24 ноя.24 | НВА 08180906 | 1 извещатель | 2 | 4.2 | 0.43 | 1 | 1 | 0.86 | 3.61 | 10CYE62CB013 | 10URD | 10URD95R161
8970 | 10CYE62CB013-B41 | 3 | Извещатель пожарный дымовой (без изолятора) | 22051E-64/IV ИП212-200 | 22051E ИП212-200 ЭТ ИУ | ТО (работы на высоте от 1,5 до 5 м) | май.24 ноя.24 | НВА 08180906 | 1 извещатель | 2 | 4.2 | 0.43 | 1 | 1 | 0.86 | 3.61 | 10CYE62CB013 | 10URD | 10URD95R150
8971 | 10CYE62CB013-B42 | 3 | Извещатель пожарный дымовой (без изолятора) | 22051E-64/IV ИП212-200 | 22051E ИП212-200 ЭТ ИУ | ТО (работы на высоте от 1,5 до 5 м) | май.24 ноя.24 | НВА 08180906 | 1 извещатель | 2 | 4.2 | 0.43 | 1 | 1 | 0.86 | 3.61 | 10CYE62CB013 | 10URD | 10URD95R150
8972 | 10CYE62CB013-B43 | 3 | Извещатель пожарный дымовой (с изолятором) | 22051EI-64/IV ИП212-200/1 | 22051E ИП212-200 ЭТ ИУ | ТО (работы на высоте от 1,5 до 5 м) | май.24 ноя.24 | НВА 08180906 | 1 извещатель | 2 | 4.2 | 0.43 | 1 | 1 | 0.86 | 3.61 | 10CYE62CB013 | 10URD | 10URD95R150
8973 | 10CYE62CB013-B44 | 3 | Извещатель пожарный дымовой (без изолятора) | 22051E-64/IV ИП212-200 | 22051E ИП212-200 ЭТ ИУ | ТО (работы на высоте от 1,5 до 5 м) | май.24 ноя.24 | НВА 08180906 | 1 извещатель | 2 | 4.2 | 0.43 | 1 | 1 | 0.86 | 3.61 | 10CYE62CB013 | 10URD | 10URD95R150
8974 | 10CYE62CB013-B45 | 3 | Извещатель пожарный дымовой (без изолятора) | 22051E-64/IV ИП212-200 | 22051E ИП212-200 ЭТ ИУ | ТО (работы на высоте от 1,5 до 5 м) | май.24 ноя.24 | НВА 08180906 | 1 извещатель | 2 | 4.2 | 0.43 | 1 | 1 | 0.86 | 3.61 | 10CYE62CB013 | 10URD | 10URD95R150
8975 | 10CYE62CB013-B46 | 3 | Извещатель пожарный дымовой (без изолятора) | 22051E-64/IV ИП212-200 | 22051E ИП212-200 ЭТ ИУ | ТО (работы на высоте от 1,5 до 5 м) | май.24 ноя.24 | НВА 08180906 | 1 извещатель | 2 | 4.2 | 0.43 | 1 | 1 | 0.86 | 3.61 | 10CYE62CB013 | 10URD | 10URD95R150
8976 | 10CYE62CB013-H31 |  | Оповещатель звуковой | CWSO | CWSO_CWSS ЭТ ИУ | ТО (работы на высоте от 1,5 до 5 м) | 2024-05-01 | НВА08181801 | 1 извещатель | 1 | 3.8 | 0.23 | 1 | 1 | 0.23 | 0.87 | 10CYE62CB013 | 10URD
8977 | 10CYE62CB013-H32 |  | Оповещатель звуковой | CWSO | CWSO_CWSS ЭТ ИУ | ТО (работы на высоте от 1,5 до 5 м) | 2024-05-01 | НВА08181801 | 1 извещатель | 1 | 3.8 | 0.23 | 1 | 1 | 0.23 | 0.87 | 10CYE62CB013 | 10URD
8978 | 10CYE62CB013-H33 |  | Оповещатель звуковой | CWSO | CWSO_CWSS ЭТ ИУ | ТО (работы на высоте от 1,5 до 5 м) | 2024-05-01 | НВА08181801 | 1 извещатель | 1 | 3.8 | 0.23 | 1 | 1 | 0.23 | 0.87 | 10CYE62CB013 | 10URD
8979 | 10CYE62CB013-H34 |  | Оповещатель звуковой | CWSO | CWSO_CWSS ЭТ ИУ | ТО (работы на высоте от 1,5 до 5 м) | 2024-05-01 | НВА08181801 | 1 извещатель | 1 | 3.8 | 0.23 | 1 | 1 | 0.23 | 0.87 | 10CYE62CB013 | 10URD
8980 | 10CYE62CB013-H35 |  | Оповещатель звуковой | CWSO | CWSO_CWSS ЭТ ИУ | ТО (работы на высоте от 1,5 до 5 м) | 2024-05-01 | НВА08181801 | 1 извещатель | 1 | 3.8 | 0.23 | 1 | 1 | 0.23 | 0.87 | 10CYE62CB013 | 10URD
8981 | 10CYE62CB013-H36 |  | Оповещатель звуковой | CWSO | CWSO_CWSS ЭТ ИУ | ТО (работы на высоте от 1,5 до 5 м) | 2024-05-01 | НВА08181801 | 1 извещатель | 1 | 3.8 | 0.23 | 1 | 1 | 0.23 | 0.87 | 10CYE62CB013 | 10URD
8982 | 10CYE62CB013-H37 |  | Оповещатель звуковой | CWSO | CWSO_CWSS ЭТ ИУ | ТО (работы на высоте от 1,5 до 5 м) | 2024-05-01 | НВА08181801 | 1 извещатель | 1 | 3.8 | 0.23 | 1 | 1 | 0.23 | 0.87 | 10CYE62CB013 | 10URD
8983 | 10CYE62CB013-H38 |  | Оповещатель звуковой | CWSO | CWSO_CWSS ЭТ ИУ | ТО (работы на высоте от 1,5 до 5 м) | 2024-05-01 | НВА08181801 | 1 извещатель | 1 | 3.8 | 0.23 | 1 | 1 | 0.23 | 0.87 | 10CYE62CB013 | 10URD
8984 | 10CYE62CB013-H39 |  | Оповещатель звуковой | CWSO | CWSO_CWSS ЭТ ИУ | ТО (работы на высоте от 1,5 до 5 м) | 2024-05-01 | НВА08181801 | 1 извещатель | 1 | 3.8 | 0.23 | 1 | 1 | 0.23 | 0.87 | 10CYE62CB013 | 10URD
8985 | 10CYE62CB013-H40 |  | Оповещатель звуковой | CWSO | CWSO_CWSS ЭТ ИУ | ТО (работы на высоте от 1,5 до 5 м) | 2024-05-01 | НВА08181801 | 1 извещатель | 1 | 3.8 | 0.23 | 1 | 1 | 0.23 | 0.87 | 10CYE62CB013 | 10URD
8986 | 10CYE62CB013-H41 |  | Оповещатель звуковой | CWSO | CWSO_CWSS ЭТ ИУ | ТО (работы на высоте от 1,5 до 5 м) | 2024-05-01 | НВА08181801 | 1 извещатель | 1 | 3.8 | 0.23 | 1 | 1 | 0.23 | 0.87 | 10CYE62CB013 | 10URD
8987 | 10CYE62CB013-H42 |  | Оповещатель звуковой | CWSO | CWSO_CWSS ЭТ ИУ | ТО (работы на высоте от 1,5 до 5 м) | 2024-05-01 | НВА08181801 | 1 извещатель | 1 | 3.8 | 0.23 | 1 | 1 | 0.23 | 0.87 | 10CYE62CB013 | 10URD
8988 | 10CYE62CB013-H43 |  | Оповещатель звуковой | CWSO | CWSO_CWSS ЭТ ИУ | ТО (работы на высоте от 1,5 до 5 м) | 2024-05-01 | НВА08181801 | 1 извещатель | 1 | 3.8 | 0.23 | 1 | 1 | 0.23 | 0.87 | 10CYE62CB013 | 10URD
8989 | 10CYE62CB013-H44 |  | Оповещатель комбинированный | CWSO-RR-W3 | CWSO_CWSS ЭТ ИУ | ТО (работы на высоте от 1,5 до 5 м) | 2024-05-01 | НВА08181801 | 1 извещатель | 1 | 3.8 | 0.23 | 1 | 1 | 0.23 | 0.87 | 10CYE62CB013 | 10URD
8990 | 10CYE62CB013-H45 |  | Оповещатель комбинированный | CWSO-RR-W3 | CWSO_CWSS ЭТ ИУ | ТО (работы на высоте от 1,5 до 5 м) | 2024-05-01 | НВА08181801 | 1 извещатель | 1 | 3.8 | 0.23 | 1 | 1 | 0.23 | 0.87 | 10CYE62CB013 | 10URD
8991 | 10CYE62CB013-H46 |  | Оповещатель комбинированный | CWSO-RR-W3 | CWSO_CWSS ЭТ ИУ | ТО (работы на высоте от 1,5 до 5 м) | 2024-05-01 | НВА08181801 | 1 извещатель | 1 | 3.8 | 0.23 | 1 | 1 | 0.23 | 0.87 | 10CYE62CB013 | 10URD
8992 | 10CYE62CB013-H47 |  | Оповещатель звуковой | CWSO | CWSO_CWSS ЭТ ИУ | ТО (работы на высоте от 1,5 до 5 м) | 2024-05-01 | НВА08181801 | 1 извещатель | 1 | 3.8 | 0.23 | 1 | 1 | 0.23 | 0.87 | 10CYE62CB013 | 10URD
8993 | 10CYE62CB013-H48 |  | Оповещатель звуковой | CWSO | CWSO_CWSS ЭТ ИУ | ТО (работы на высоте от 1,5 до 5 м) | 2024-05-01 | НВА08181801 | 1 извещатель | 1 | 3.8 | 0.23 | 1 | 1 | 0.23 | 0.87 | 10CYE62CB013 | 10URD
8994 | 10CYE62CB013-H49.1 |  | Оповещатель звуковой | CWSO | CWSO_CWSS ЭТ ИУ | ТО (работы на высоте от 1,5 до 5 м) | 2024-05-01 | НВА08181801 | 1 извещатель | 1 | 3.8 | 0.23 | 1 | 1 | 0.23 | 0.87 | 10CYE62CB013 | 10URD | 10URD95R350
8995 | 10CYE62CB013-H49.2 |  | Оповещатель комбинированный | CWSO-RR-W3 | CWSO_CWSS ЭТ ИУ | ТО (работы на высоте от 1,5 до 5 м) | 2024-05-01 | НВА08181801 | 1 извещатель | 1 | 3.8 | 0.23 | 1 | 1 | 0.23 | 0.87 | 10CYE62CB013 | 10URD | 10URD00R110
8996 | 10CYE62CB013-H50.1 |  | Оповещатель звуковой | CWSO | CWSO_CWSS ЭТ ИУ | ТО (работы на высоте от 1,5 до 5 м) | 2024-05-01 | НВА08181801 | 1 извещатель | 1 | 3.8 | 0.23 | 1 | 1 | 0.23 | 0.87 | 10CYE62CB013 | 10URD | 10URD95R250
8997 | 10CYE62CB013-H50.2 |  | Оповещатель комбинированный | CWSO-RR-W3 | CWSO_CWSS ЭТ ИУ | ТО (работы на высоте от 1,5 до 5 м) | 2024-05-01 | НВА08181801 | 1 извещатель | 1 | 3.8 | 0.23 | 1 | 1 | 0.23 | 0.87 | 10CYE62CB013 | 10URD | 10URD00R110
8998 | 10CYE62CB013-H51.1 |  | Оповещатель звуковой | CWSO | CWSO_CWSS ЭТ ИУ | ТО (работы на высоте от 1,5 до 5 м) | 2024-05-01 | НВА08181801 | 1 извещатель | 1 | 3.8 | 0.23 | 1 | 1 | 0.23 | 0.87 | 10CYE62CB013 | 10URD | 10URD95R150
8999 | 10CYE62CB013-H51.2 |  | Оповещатель комбинированный | CWSO-RR-W3 | CWSO_CWSS ЭТ ИУ | ТО (работы на высоте от 1,5 до 5 м) | 2024-05-01 | НВА08181801 | 1 извещатель | 1 | 3.8 | 0.23 | 1 | 1 | 0.23 | 0.87 | 10CYE62CB013 | 10URD | 10URD00R110
9000 | 10CYE62CB013-H52 |  | Оповещатель звуковой | CWSO | CWSO_CWSS ЭТ ИУ | ТО (работы на высоте от 1,5 до 5 м) | 2024-05-01 | НВА08181801 | 1 извещатель | 1 | 3.8 | 0.23 | 1 | 1 | 0.23 | 0.87 | 10CYE62CB013 | 10URD
9001 | 10CYE62CB013-H53 |  | Оповещатель комбинированный | CWSO-RR-W3 | CWSO_CWSS ЭТ ИУ | ТО (работы на высоте от 1,5 до 5 м) | 2024-05-01 | НВА08181801 | 1 извещатель | 1 | 3.8 | 0.23 | 1 | 1 | 0.23 | 0.87 | 10CYE62CB013 | 10URD
9002 | 10CYE62CB013-H54 |  | Оповещатель комбинированный | CWSO-RR-W3 | CWSO_CWSS ЭТ ИУ | ТО (работы на высоте от 1,5 до 5 м) | 2024-05-01 | НВА08181801 | 1 извещатель | 1 | 3.8 | 0.23 | 1 | 1 | 0.23 | 0.87 | 10CYE62CB013 | 10URD
9003 | 10CYE62CB013-H55 |  | Оповещатель комбинированный | CWSO-RR-W3 | CWSO_CWSS ЭТ ИУ | ТО (работы на высоте от 1,5 до 5 м) | 2024-05-01 | НВА08181801 | 1 извещатель | 1 | 3.8 | 0.23 | 1 | 1 | 0.23 | 0.87 | 10CYE62CB013 | 10URD
9004 | 10CYE62CB013-H56 |  | Оповещатель комбинированный | CWSO-RR-W3 | CWSO_CWSS ЭТ ИУ | ТО (работы на высоте от 1,5 до 5 м) | 2024-05-01 | НВА08181801 | 1 извещатель | 1 | 3.8 | 0.23 | 1 | 1 | 0.23 | 0.87 | 10CYE62CB013 | 10URD
9005 | 10CYE62CB013-H57 |  | Оповещатель комбинированный | CWSO-RR-W3 | CWSO_CWSS ЭТ ИУ | ТО (работы на высоте от 1,5 до 5 м) | 2024-05-01 | НВА08181801 | 1 извещатель | 1 | 3.8 | 0.23 | 1 | 1 | 0.23 | 0.87 | 10CYE62CB013 | 10URD
9006 | 10CYE62CB013-H58 |  | Оповещатель комбинированный | CWSO-RR-W3 | CWSO_CWSS ЭТ ИУ | ТО (работы на высоте от 1,5 до 5 м) | 2024-05-01 | НВА08181801 | 1 извещатель | 1 | 3.8 | 0.23 | 1 | 1 | 0.23 | 0.87 | 10CYE62CB013 | 10URD
9007 | 10CYE62CB013-H59 |  | Оповещатель комбинированный | CWSO-RR-W3 | CWSO_CWSS ЭТ ИУ | ТО (работы на высоте от 1,5 до 5 м) | 2024-05-01 | НВА08181801 | 1 извещатель | 1 | 3.8 | 0.23 | 1 | 1 | 0.23 | 0.87 | 10CYE62CB013 | 10URD
9008 | 10CYE62CB013-H60 |  | Оповещатель комбинированный | CWSO-RR-W3 | CWSO_CWSS ЭТ ИУ | ТО (работы на высоте от 1,5 до 5 м) | 2024-05-01 | НВА08181801 | 1 извещатель | 1 | 3.8 | 0.23 | 1 | 1 | 0.23 | 0.87 | 10CYE62CB013 | 10URD
9009 | 10CYE62CB013-H61 |  | Оповещатель комбинированный | CWSO-RR-W3 | CWSO_CWSS ЭТ ИУ | ТО (работы на высоте от 1,5 до 5 м) | 2024-05-01 | НВА08181801 | 1 извещатель | 1 | 3.8 | 0.23 | 1 | 1 | 0.23 | 0.87 | 10CYE62CB013 | 10URD
9010 | 10CYE62CB013-H62 |  | Оповещатель комбинированный | CWSO-RR-W3 | CWSO_CWSS ЭТ ИУ | ТО (работы на высоте от 1,5 до 5 м) | 2024-05-01 | НВА08181801 | 1 извещатель | 1 | 3.8 | 0.23 | 1 | 1 | 0.23 | 0.87 | 10CYE62CB013 | 10URD
9011 | 10CYE62CB013-H63 |  | Оповещатель комбинированный | CWSO-RR-W3 | CWSO_CWSS ЭТ ИУ | ТО (работы на высоте от 1,5 до 5 м) | 2024-05-01 | НВА08181801 | 1 извещатель | 1 | 3.8 | 0.23 | 1 | 1 | 0.23 | 0.87 | 10CYE62CB013 | 10URD
9012 | 10CYE62CB013-H64 |  | Оповещатель комбинированный | CWSO-RR-W3 | CWSO_CWSS ЭТ ИУ | ТО (работы на высоте от 1,5 до 5 м) | 2024-05-01 | НВА08181801 | 1 извещатель | 1 | 3.8 | 0.23 | 1 | 1 | 0.23 | 0.87 | 10CYE62CB013 | 10URD
9013 | 10CYE62CB013-H65 |  | Оповещатель комбинированный | CWSO-RR-W3 | CWSO_CWSS ЭТ ИУ | ТО (работы на высоте от 1,5 до 5 м) | 2024-05-01 | НВА08181801 | 1 извещатель | 1 | 3.8 | 0.23 | 1 | 1 | 0.23 | 0.87 | 10CYE62CB013 | 10URD
9014 | 10CYE62CB013-H66 |  | Оповещатель комбинированный | CWSO-RR-W3 | CWSO_CWSS ЭТ ИУ | ТО (работы на высоте от 1,5 до 5 м) | 2024-05-01 | НВА08181801 | 1 извещатель | 1 | 3.8 | 0.23 | 1 | 1 | 0.23 | 0.87 | 10CYE62CB013 | 10URD
9015 | 10CYE62CB014-B01 | 3 | Извещатель пожарный пламени ультрафиолетовый ИП329-7-1 | ИП329-7-1 Спектрон-401 СПЕК.425243.401 | СПЕК.425243.401 РЭ | ТО (работы на высоте от 1,5 до 5 м) | май.24 ноя.24 | НВА 08181103 | 1 извещатель | 2 | 3.7 | 0.2 | 1 | 1 | 0.4 | 1.48 | 10CYE62CB014 | 10URD | 10URD00R110
9016 | 10CYE62CB014-B02 | 3 | Извещатель пожарный пламени ультрафиолетовый ИП329-7-1 | ИП329-7-1 Спектрон-401 СПЕК.425243.401 | СПЕК.425243.401 РЭ | ТО (работы на высоте от 1,5 до 5 м) | май.24 ноя.24 | НВА 08181103 | 1 извещатель | 2 | 3.7 | 0.2 | 1 | 1 | 0.4 | 1.48 | 10CYE62CB014 | 10URD | 10URD00R110
9017 | 10CYE62CB014-B03 | 3 | Извещатель пожарный пламени ультрафиолетовый ИП329-7-1 | ИП329-7-1 Спектрон-401 СПЕК.425243.401 | СПЕК.425243.401 РЭ | ТО (работы на высоте от 1,5 до 5 м) | май.24 ноя.24 | НВА 08181103 | 1 извещатель | 2 | 3.7 | 0.2 | 1 | 1 | 0.4 | 1.48 | 10CYE62CB014 | 10URD | 10URD00R110
9018 | 10CYE62CB014-B04 | 3 | Извещатель пожарный пламени ультрафиолетовый ИП329-7-1 | ИП329-7-1 Спектрон-401 СПЕК.425243.401 | СПЕК.425243.401 РЭ | ТО (работы на высоте от 1,5 до 5 м) | май.24 ноя.24 | НВА 08181103 | 1 извещатель | 2 | 3.7 | 0.2 | 1 | 1 | 0.4 | 1.48 | 10CYE62CB014 | 10URD | 10URD00R110
9019 | 10CYE62CB014-B05 | 3 | Извещатель пожарный пламени ультрафиолетовый ИП329-7-1 | ИП329-7-1 Спектрон-401 СПЕК.425243.401 | СПЕК.425243.401 РЭ | ТО (работы на высоте от 1,5 до 5 м) | май.24 ноя.24 | НВА 08181103 | 1 извещатель | 2 | 3.7 | 0.2 | 1 | 1 | 0.4 | 1.48 | 10CYE62CB014 | 10URD | 10URD00R110
9020 | 10CYE62CB014-B06 | 3 | Извещатель пожарный пламени ультрафиолетовый ИП329-7-1 | ИП329-7-1 Спектрон-401 СПЕК.425243.401 | СПЕК.425243.401 РЭ | ТО (работы на высоте от 1,5 до 5 м) | май.24 ноя.24 | НВА 08181103 | 1 извещатель | 2 | 3.7 | 0.2 | 1 | 1 | 0.4 | 1.48 | 10CYE62CB014 | 10URD | 10URD00R110
9021 | 10CYE62CB014-B07 | 3 | Извещатель пожарный пламени ультрафиолетовый ИП329-7-1 | ИП329-7-1 Спектрон-401 СПЕК.425243.401 | СПЕК.425243.401 РЭ | ТО (работы на высоте от 1,5 до 5 м) | май.24 ноя.24 | НВА 08181103 | 1 извещатель | 2 | 3.7 | 0.2 | 1 | 1 | 0.4 | 1.48 | 10CYE62CB014 | 10URD | 10URD00R110
9022 | 10CYE62CB014-B08 | 3 | Извещатель пожарный пламени ультрафиолетовый ИП329-7-1 | ИП329-7-1 Спектрон-401 СПЕК.425243.401 | СПЕК.425243.401 РЭ | ТО (работы на высоте от 1,5 до 5 м) | май.24 ноя.24 | НВА 08181103 | 1 извещатель | 2 | 3.7 | 0.2 | 1 | 1 | 0.4 | 1.48 | 10CYE62CB014 | 10URD | 10URD00R110
9023 | 10CYE62CB014-B09 | 3 | Извещатель пожарный дымовой (без изолятора) | 22051E-64/IV ИП212-200 | 22051E ИП212-200 ЭТ ИУ | ТО (работы на высоте от 1,5 до 5 м) | май.24 ноя.24 | НВА 08180906 | 1 извещатель | 2 | 4.2 | 0.43 | 1 | 1 | 0.86 | 3.61 | 10CYE62CB014 | 10URD | 10URD00R660
9024 | 10CYE62CB014-B10 | 3 | Извещатель пожарный дымовой (без изолятора) | 22051E-64/IV ИП212-200 | 22051E ИП212-200 ЭТ ИУ | ТО (работы на высоте от 1,5 до 5 м) | май.24 ноя.24 | НВА 08180906 | 1 извещатель | 2 | 4.2 | 0.43 | 1 | 1 | 0.86 | 3.61 | 10CYE62CB014 | 10URD | 10URD00R660
9025 | 10CYE62CB014-B11 | 3 | Извещатель пожарный дымовой (без изолятора) | 22051E-64/IV ИП212-200 | 22051E ИП212-200 ЭТ ИУ | ТО (работы на высоте от 1,5 до 5 м) | май.24 ноя.24 | НВА 08180906 | 1 извещатель | 2 | 4.2 | 0.43 | 1 | 1 | 0.86 | 3.61 | 10CYE62CB014 | 10URD | 10URD00R220
9026 | 10CYE62CB014-B12 | 3 | Извещатель пожарный дымовой (без изолятора) | 22051E-64/IV ИП212-200 | 22051E ИП212-200 ЭТ ИУ | ТО (работы на высоте от 1,5 до 5 м) | май.24 ноя.24 | НВА 08180906 | 1 извещатель | 2 | 4.2 | 0.43 | 1 | 1 | 0.86 | 3.61 | 10CYE62CB014 | 10URD | 10URD00R220
9027 | 10CYE62CB014-B13 | 3 | Извещатель пожарный дымовой (без изолятора) | 22051E-64/IV ИП212-200 | 22051E ИП212-200 ЭТ ИУ | ТО (работы на высоте от 1,5 до 5 м) | май.24 ноя.24 | НВА 08180906 | 1 извещатель | 2 | 4.2 | 0.43 | 1 | 1 | 0.86 | 3.61 | 10CYE62CB014 | 10URD | 10URD92R112
9028 | 10CYE62CB014-B14 | 3 | Извещатель пожарный дымовой (без изолятора) | 22051E-64/IV ИП212-200 | 22051E ИП212-200 ЭТ ИУ | ТО (работы на высоте от 1,5 до 5 м) | май.24 ноя.24 | НВА 08180906 | 1 извещатель | 2 | 4.2 | 0.43 | 1 | 1 | 0.86 | 3.61 | 10CYE62CB014 | 10URD | 10URD92R112
9029 | 10CYE62CB014-B15 | 3 | Извещатель пожарный дымовой (без изолятора) | 22051E-64/IV ИП212-200 | 22051E ИП212-200 ЭТ ИУ | ТО (работы на высоте от 1,5 до 5 м) | май.24 ноя.24 | НВА 08180906 | 1 извещатель | 2 | 4.2 | 0.43 | 1 | 1 | 0.86 | 3.61 | 10CYE62CB014 | 10URD | 10URD95R112
9030 | 10CYE62CB014-B16 | 3 | Извещатель пожарный дымовой (без изолятора) | 22051E-64/IV ИП212-200 | 22051E ИП212-200 ЭТ ИУ | ТО (работы на высоте от 1,5 до 5 м) | май.24 ноя.24 | НВА 08180906 | 1 извещатель | 2 | 4.2 | 0.43 | 1 | 1 | 0.86 | 3.61 | 10CYE62CB014 | 10URD | 10URD95R112
9031 | 10CYE62CB014-B17 | 3 | Извещатель пожарный пламени ультрафиолетовый ИП329-7-1 | ИП329-7-1 Спектрон-401 СПЕК.425243.401 | СПЕК.425243.401 РЭ | ТО (работы на высоте от 1,5 до 5 м) | май.24 ноя.24 | НВА 08181103 | 1 извещатель | 2 | 3.7 | 0.2 | 1 | 1 | 0.4 | 1.48 | 10CYE62CB014 | 10URD | 10URD95R111
9032 | 10CYE62CB014-B18 | 3 | Извещатель пожарный пламени ультрафиолетовый ИП329-7-1 | ИП329-7-1 Спектрон-401 СПЕК.425243.401 | СПЕК.425243.401 РЭ | ТО (работы на высоте от 1,5 до 5 м) | май.24 ноя.24 | НВА 08181103 | 1 извещатель | 2 | 3.7 | 0.2 | 1 | 1 | 0.4 | 1.48 | 10CYE62CB014 | 10URD | 10URD95R111
9033 | 10CYE62CB014-B19 | 3 | Извещатель пожарный дымовой (без изолятора) | 22051E-64/IV ИП212-200 | 22051E ИП212-200 ЭТ ИУ | ТО (работы на высоте от 1,5 до 5 м) | май.24 ноя.24 | НВА 08180906 | 1 извещатель | 2 | 4.2 | 0.43 | 1 | 1 | 0.86 | 3.61 | 10CYE62CB014 | 10URD | 10URD00R112
9034 | 10CYE62CB014-B20 | 3 | Извещатель пожарный дымовой (без изолятора) | 22051E-64/IV ИП212-200 | 22051E ИП212-200 ЭТ ИУ | ТО (работы на высоте от 1,5 до 5 м) | май.24 ноя.24 | НВА 08180906 | 1 извещатель | 2 | 4.2 | 0.43 | 1 | 1 | 0.86 | 3.61 | 10CYE62CB014 | 10URD | 10URD00R112
9035 | 10CYE62CB014-B21 | 3 | Извещатель пожарный пламени ультрафиолетовый ИП329-7-1 | ИП329-7-1 Спектрон-401 СПЕК.425243.401 | СПЕК.425243.401 РЭ | ТО (работы на высоте от 1,5 до 5 м) | май.24 ноя.24 | НВА 08181103 | 1 извещатель | 2 | 3.7 | 0.2 | 1 | 1 | 0.4 | 1.48 | 10CYE62CB014 | 10URD | 10URD00R110
9036 | 10CYE62CB014-B22 | 3 | Извещатель пожарный пламени ультрафиолетовый ИП329-7-1 | ИП329-7-1 Спектрон-401 СПЕК.425243.401 | СПЕК.425243.401 РЭ | ТО (работы на высоте от 1,5 до 5 м) | май.24 ноя.24 | НВА 08181103 | 1 извещатель | 2 | 3.7 | 0.2 | 1 | 1 | 0.4 | 1.48 | 10CYE62CB014 | 10URD | 10URD00R110
9037 | 10CYE62CB014-B23 | 3 | Извещатель пожарный пламени ультрафиолетовый ИП329-7-1 | ИП329-7-1 Спектрон-401 СПЕК.425243.401 | СПЕК.425243.401 РЭ | ТО (работы на высоте от 1,5 до 5 м) | май.24 ноя.24 | НВА 08181103 | 1 извещатель | 2 | 3.7 | 0.2 | 1 | 1 | 0.4 | 1.48 | 10CYE62CB014 | 10URD | 10URD00R110
9038 | 10CYE62CB014-B24 | 3 | Извещатель пожарный пламени ультрафиолетовый ИП329-7-1 | ИП329-7-1 Спектрон-401 СПЕК.425243.401 | СПЕК.425243.401 РЭ | ТО (работы на высоте от 1,5 до 5 м) | май.24 ноя.24 | НВА 08181103 | 1 извещатель | 2 | 3.7 | 0.2 | 1 | 1 | 0.4 | 1.48 | 10CYE62CB014 | 10URD | 10URD00R110
9039 | 10CYE62CB014-B25 | 3 | Извещатель пожарный пламени ультрафиолетовый ИП329-7-1 | ИП329-7-1 Спектрон-401 СПЕК.425243.401 | СПЕК.425243.401 РЭ | ТО (работы на высоте от 1,5 до 5 м) | май.24 ноя.24 | НВА 08181103 | 1 извещатель | 2 | 3.7 | 0.2 | 1 | 1 | 0.4 | 1.48 | 10CYE62CB014 | 10URD | 10URD00R110
9040 | 10CYE62CB014-B26 | 3 | Извещатель пожарный пламени ультрафиолетовый ИП329-7-1 | ИП329-7-1 Спектрон-401 СПЕК.425243.401 | СПЕК.425243.401 РЭ | ТО (работы на высоте от 1,5 до 5 м) | май.24 ноя.24 | НВА 08181103 | 1 извещатель | 2 | 3.7 | 0.2 | 1 | 1 | 0.4 | 1.48 | 10CYE62CB014 | 10URD | 10URD00R110
9041 | 10CYE62CB014-B27 | 3 | Извещатель пожарный пламени ультрафиолетовый ИП329-7-1 | ИП329-7-1 Спектрон-401 СПЕК.425243.401 | СПЕК.425243.401 РЭ | ТО (работы на высоте от 1,5 до 5 м) | май.24 ноя.24 | НВА 08181103 | 1 извещатель | 2 | 3.7 | 0.2 | 1 | 1 | 0.4 | 1.48 | 10CYE62CB014 | 10URD | 10URD00R110
9042 | 10CYE62CB014-B28 | 3 | Извещатель пожарный дымовой (без изолятора) | 22051E-64/IV ИП212-200 | 22051E ИП212-200 ЭТ ИУ | ТО (работы на высоте от 1,5 до 5 м) | май.24 ноя.24 | НВА 08180906 | 1 извещатель | 2 | 4.2 | 0.43 | 1 | 1 | 0.86 | 3.61 | 10CYE62CB014 | 10URD | 10URD95R151
9043 | 10CYE62CB014-B29 | 3 | Извещатель пожарный дымовой (с изолятором) | 22051EI-64/IV ИП212-200/1 | 22051E ИП212-200 ЭТ ИУ | ТО (работы на высоте от 1,5 до 5 м) | май.24 ноя.24 | НВА 08180906 | 1 извещатель | 2 | 4.2 | 0.43 | 1 | 1 | 0.86 | 3.61 | 10CYE62CB014 | 10URD | 10URD95R151
9044 | 10CYE62CB014-H31 |  | Оповещатель звуковой | CWSO | CWSO_CWSS ЭТ ИУ | ТО (работы на высоте от 1,5 до 5 м) | 2024-05-01 | НВА08181801 | 1 извещатель | 1 | 3.8 | 0.23 | 1 | 1 | 0.23 | 0.87 | 10CYE62CB014 | 10URD
9045 | 10CYE62CB014-H32 |  | Оповещатель звуковой | CWSO | CWSO_CWSS ЭТ ИУ | ТО (работы на высоте от 1,5 до 5 м) | 2024-05-01 | НВА08181801 | 1 извещатель | 1 | 3.8 | 0.23 | 1 | 1 | 0.23 | 0.87 | 10CYE62CB014 | 10URD
9046 | 10CYE62CB014-H33 |  | Оповещатель звуковой | CWSO | CWSO_CWSS ЭТ ИУ | ТО (работы на высоте от 1,5 до 5 м) | 2024-05-01 | НВА08181801 | 1 извещатель | 1 | 3.8 | 0.23 | 1 | 1 | 0.23 | 0.87 | 10CYE62CB014 | 10URD
9047 | 10CYE62CB014-H34 |  | Оповещатель комбинированный | CWSO-RR-W3 | CWSO_CWSS ЭТ ИУ | ТО (работы на высоте от 1,5 до 5 м) | 2024-05-01 | НВА08181801 | 1 извещатель | 1 | 3.8 | 0.23 | 1 | 1 | 0.23 | 0.87 | 10CYE62CB014 | 10URD
9048 | 10CYE62CB014-H35 |  | Оповещатель звуковой | CWSO | CWSO_CWSS ЭТ ИУ | ТО (работы на высоте от 1,5 до 5 м) | 2024-05-01 | НВА08181801 | 1 извещатель | 1 | 3.8 | 0.23 | 1 | 1 | 0.23 | 0.87 | 10CYE62CB014 | 10URD
9049 | 10CYE62CB014-H36 |  | Оповещатель комбинированный | CWSO-RR-W3 | CWSO_CWSS ЭТ ИУ | ТО (работы на высоте от 1,5 до 5 м) | 2024-05-01 | НВА08181801 | 1 извещатель | 1 | 3.8 | 0.23 | 1 | 1 | 0.23 | 0.87 | 10CYE62CB014 | 10URD
9050 | 10CYE62CB014-H37 |  | Оповещатель комбинированный | CWSO-RR-W3 | CWSO_CWSS ЭТ ИУ | ТО (работы на высоте от 1,5 до 5 м) | 2024-05-01 | НВА08181801 | 1 извещатель | 1 | 3.8 | 0.23 | 1 | 1 | 0.23 | 0.87 | 10CYE62CB014 | 10URD
9051 | 10CYE62CB014-H38 |  | Оповещатель звуковой | CWSO | CWSO_CWSS ЭТ ИУ | ТО (работы на высоте от 1,5 до 5 м) | 2024-05-01 | НВА08181801 | 1 извещатель | 1 | 3.8 | 0.23 | 1 | 1 | 0.23 | 0.87 | 10CYE62CB014 | 10URD
9052 | 10CYE62CB014-H39 |  | Оповещатель комбинированный | CWSO-RR-W3 | CWSO_CWSS ЭТ ИУ | ТО (работы на высоте от 1,5 до 5 м) | 2024-05-01 | НВА08181801 | 1 извещатель | 1 | 3.8 | 0.23 | 1 | 1 | 0.23 | 0.87 | 10CYE62CB014 | 10URD
9053 | 10CYE62CB014-H40 |  | Оповещатель звуковой | CWSO | CWSO_CWSS ЭТ ИУ | ТО (работы на высоте от 1,5 до 5 м) | 2024-05-01 | НВА08181801 | 1 извещатель | 1 | 3.8 | 0.23 | 1 | 1 | 0.23 | 0.87 | 10CYE62CB014 | 10URD
9054 | 10CYE62CB014-H41 |  | Оповещатель комбинированный | CWSO-RR-W3 | CWSO_CWSS ЭТ ИУ | ТО (работы на высоте от 1,5 до 5 м) | 2024-05-01 | НВА08181801 | 1 извещатель | 1 | 3.8 | 0.23 | 1 | 1 | 0.23 | 0.87 | 10CYE62CB014 | 10URD
9055 | 10CYE62CB014-H42 |  | Оповещатель комбинированный | CWSO-RR-W3 | CWSO_CWSS ЭТ ИУ | ТО (работы на высоте от 1,5 до 5 м) | 2024-05-01 | НВА08181801 | 1 извещатель | 1 | 3.8 | 0.23 | 1 | 1 | 0.23 | 0.87 | 10CYE62CB014 | 10URD
9056 | 10CYE62CB014-H43 |  | Оповещатель комбинированный | CWSO-RR-W3 | CWSO_CWSS ЭТ ИУ | ТО (работы на высоте от 1,5 до 5 м) | 2024-05-01 | НВА08181801 | 1 извещатель | 1 | 3.8 | 0.23 | 1 | 1 | 0.23 | 0.87 | 10CYE62CB014 | 10URD
9057 | 10CYE62CB014-H47 |  | Оповещатель комбинированный | CWSO-RR-W3 | CWSO_CWSS ЭТ ИУ | ТО (работы на высоте от 1,5 до 5 м) | 2024-05-01 | НВА08181801 | 1 извещатель | 1 | 3.8 | 0.23 | 1 | 1 | 0.23 | 0.87 | 10CYE62CB014 | 10URD
9058 | 10CYE62CB014-H48 |  | Оповещатель комбинированный | CWSO-RR-W3 | CWSO_CWSS ЭТ ИУ | ТО (работы на высоте от 1,5 до 5 м) | 2024-05-01 | НВА08181801 | 1 извещатель | 1 | 3.8 | 0.23 | 1 | 1 | 0.23 | 0.87 | 10CYE62CB014 | 10URD
9059 | 10CYE62CB014-H52 |  | Оповещатель комбинированный | CWSO-RR-W3 | CWSO_CWSS ЭТ ИУ | ТО (работы на высоте от 1,5 до 5 м) | 2024-05-01 | НВА08181801 | 1 извещатель | 1 | 3.8 | 0.23 | 1 | 1 | 0.23 | 0.87 | 10CYE62CB014 | 10URD
9060 | 10CYE62CB014-H53 |  | Оповещатель комбинированный | CWSO-RR-W3 | CWSO_CWSS ЭТ ИУ | ТО (работы на высоте от 1,5 до 5 м) | 2024-05-01 | НВА08181801 | 1 извещатель | 1 | 3.8 | 0.23 | 1 | 1 | 0.23 | 0.87 | 10CYE62CB014 | 10URD
9061 | 10CYE62CB014-H57 |  | Оповещатель комбинированный | CWSO-RR-W3 | CWSO_CWSS ЭТ ИУ | ТО (работы на высоте от 1,5 до 5 м) | 2024-05-01 | НВА08181801 | 1 извещатель | 1 | 3.8 | 0.23 | 1 | 1 | 0.23 | 0.87 | 10CYE62CB014 | 10URD
9062 | 10CYE62CB014-H58 |  | Оповещатель комбинированный | CWSO-RR-W3 | CWSO_CWSS ЭТ ИУ | ТО (работы на высоте от 1,5 до 5 м) | 2024-05-01 | НВА08181801 | 1 извещатель | 1 | 3.8 | 0.23 | 1 | 1 | 0.23 | 0.87 | 10CYE62CB014 | 10URD
9063 | 10CYE62CB014-H62 |  | Оповещатель комбинированный | CWSO-RR-W3 | CWSO_CWSS ЭТ ИУ | ТО (работы на высоте от 1,5 до 5 м) | 2024-05-01 | НВА08181801 | 1 извещатель | 1 | 3.8 | 0.23 | 1 | 1 | 0.23 | 0.87 | 10CYE62CB014 | 10URD
9064 | 10CYE62CB014-H63 |  | Оповещатель комбинированный | CWSO-RR-W3 | CWSO_CWSS ЭТ ИУ | ТО (работы на высоте от 1,5 до 5 м) | 2024-05-01 | НВА08181801 | 1 извещатель | 1 | 3.8 | 0.23 | 1 | 1 | 0.23 | 0.87 | 10CYE62CB014 | 10URD
9065 | 10CYE62CB014-H64 |  | Оповещатель комбинированный | CWSO-RR-W3 | CWSO_CWSS ЭТ ИУ | ТО (работы на высоте от 1,5 до 5 м) | 2024-05-01 | НВА08181801 | 1 извещатель | 1 | 3.8 | 0.23 | 1 | 1 | 0.23 | 0.87 | 10CYE62CB014 | 10URD
9066 | 10CYE62CB014-H68 |  | Оповещатель звуковой | CWSO | CWSO_CWSS ЭТ ИУ | ТО (работы на высоте от 1,5 до 5 м) | 2024-05-01 | НВА08181801 | 1 извещатель | 1 | 3.8 | 0.23 | 1 | 1 | 0.23 | 0.87 | 10CYE62CB014 | 10URD
9067 | 10CYE62CB014-H69 |  | Оповещатель комбинированный | CWSO-RR-W3 | CWSO_CWSS ЭТ ИУ | ТО (работы на высоте от 1,5 до 5 м) | 2024-05-01 | НВА08181801 | 1 извещатель | 1 | 3.8 | 0.23 | 1 | 1 | 0.23 | 0.87 | 10CYE62CB014 | 10URD
9068 | 10CYE62CB014-H70 |  | Оповещатель звуковой | CWSO | CWSO_CWSS ЭТ ИУ | ТО (работы на высоте от 1,5 до 5 м) | 2024-05-01 | НВА08181801 | 1 извещатель | 1 | 3.8 | 0.23 | 1 | 1 | 0.23 | 0.87 | 10CYE62CB014 | 10URD
9069 | 10CYE62CB014-H71 |  | Оповещатель звуковой | CWSO | CWSO_CWSS ЭТ ИУ | ТО (работы на высоте от 1,5 до 5 м) | 2024-05-01 | НВА08181801 | 1 извещатель | 1 | 3.8 | 0.23 | 1 | 1 | 0.23 | 0.87 | 10CYE62CB014 | 10URD
9070 | 10CYE62CB014-H72 |  | Оповещатель звуковой | CWSO | CWSO_CWSS ЭТ ИУ | ТО (работы на высоте от 1,5 до 5 м) | 2024-05-01 | НВА08181801 | 1 извещатель | 1 | 3.8 | 0.23 | 1 | 1 | 0.23 | 0.87 | 10CYE62CB014 | 10URD
9071 | 10CYE62CB014-H73 |  | Оповещатель комбинированный | CWSO-RR-W3 | CWSO_CWSS ЭТ ИУ | ТО (работы на высоте от 1,5 до 5 м) | 2024-05-01 | НВА08181801 | 1 извещатель | 1 | 3.8 | 0.23 | 1 | 1 | 0.23 | 0.87 | 10CYE62CB014 | 10URD
9072 | 10CYE62CB014-H74 |  | Оповещатель комбинированный | CWSO-RR-W3 | CWSO_CWSS ЭТ ИУ | ТО (работы на высоте от 1,5 до 5 м) | 2024-05-01 | НВА08181801 | 1 извещатель | 1 | 3.8 | 0.23 | 1 | 1 | 0.23 | 0.87 | 10CYE62CB014 | 10URD
9073 | 10CYE62CB014-H75 |  | Оповещатель комбинированный | CWSO-RR-W3 | CWSO_CWSS ЭТ ИУ | ТО (работы на высоте от 1,5 до 5 м) | 2024-05-01 | НВА08181801 | 1 извещатель | 1 | 3.8 | 0.23 | 1 | 1 | 0.23 | 0.87 | 10CYE62CB014 | 10URD
9074 | 10CYE62CB014-H76 |  | Оповещатель звуковой | CWSO | CWSO_CWSS ЭТ ИУ | ТО (работы на высоте от 1,5 до 5 м) | 2024-05-01 | НВА08181801 | 1 извещатель | 1 | 3.8 | 0.23 | 1 | 1 | 0.23 | 0.87 | 10CYE62CB014 | 10URD
9075 | 10CYE62CB014-H77 |  | Оповещатель звуковой | CWSO | CWSO_CWSS ЭТ ИУ | ТО (работы на высоте от 1,5 до 5 м) | 2024-05-01 | НВА08181801 | 1 извещатель | 1 | 3.8 | 0.23 | 1 | 1 | 0.23 | 0.87 | 10CYE62CB014 | 10URD
9076 | 10CYE62CB014-H78 |  | Оповещатель звуковой | CWSO | CWSO_CWSS ЭТ ИУ | ТО (работы на высоте от 1,5 до 5 м) | 2024-05-01 | НВА08181801 | 1 извещатель | 1 | 3.8 | 0.23 | 1 | 1 | 0.23 | 0.87 | 10CYE62CB014 | 10URD
9077 | 10CYE62CB014-H79 |  | Оповещатель звуковой | CWSO | CWSO_CWSS ЭТ ИУ | ТО (работы на высоте от 1,5 до 5 м) | 2024-05-01 | НВА08181801 | 1 извещатель | 1 | 3.8 | 0.23 | 1 | 1 | 0.23 | 0.87 | 10CYE62CB014 | 10URD
9078 | 10CYE62CB014-H80 |  | Оповещатель звуковой | CWSO | CWSO_CWSS ЭТ ИУ | ТО (работы на высоте от 1,5 до 5 м) | 2024-05-01 | НВА08181801 | 1 извещатель | 1 | 3.8 | 0.23 | 1 | 1 | 0.23 | 0.87 | 10CYE62CB014 | 10URD
9079 | 10CYE62CB014-H81 |  | Оповещатель звуковой | CWSO | CWSO_CWSS ЭТ ИУ | ТО (работы на высоте от 1,5 до 5 м) | 2024-05-01 | НВА08181801 | 1 извещатель | 1 | 3.8 | 0.23 | 1 | 1 | 0.23 | 0.87 | 10CYE62CB014 | 10URD
9080 | 10CYE62CB014-H82 |  | Оповещатель звуковой | CWSO | CWSO_CWSS ЭТ ИУ | ТО (работы на высоте от 1,5 до 5 м) | 2024-05-01 | НВА08181801 | 1 извещатель | 1 | 3.8 | 0.23 | 1 | 1 | 0.23 | 0.87 | 10CYE62CB014 | 10URD
9081 | 10CYE62CB014-H83 |  | Оповещатель звуковой | CWSO | CWSO_CWSS ЭТ ИУ | ТО (работы на высоте от 1,5 до 5 м) | 2024-05-01 | НВА08181801 | 1 извещатель | 1 | 3.8 | 0.23 | 1 | 1 | 0.23 | 0.87 | 10CYE62CB014 | 10URD
9082 | 10CYE62CB015-H31 |  | Блок оповещения «АВТОМАТИКА ОТКЛЮЧЕНА!» | БОП-03Ф2 |  | ТО (работы на высоте от 1,5 до 5 м) | 2024-05-01 | НВА08181905 | 1 извещатель | 1 | 3 | 0.7 | 1 | 1 | 0.7 | 2.1 | 10CYE62CB015 | 10URD | 10URD00R110
9083 | 10CYE62CB015-H32 |  | Блок оповещения «ГАЗ! НЕ ВХОДИТЬ!» | БОП-03Ф4 |  | ТО (работы на высоте от 1,5 до 5 м) | 2024-05-01 | НВА08181905 | 1 извещатель | 1 | 3 | 0.7 | 1 | 1 | 0.7 | 2.1 | 10CYE62CB015 | 10URD | 10URD00R110
9084 | 10CYE62CB015-H33 |  | Блок оповещения «ГАЗ! УХОДИ!» | БОП-03Ф3 |  | ТО (работы на высоте от 1,5 до 5 м) | 2024-05-01 | НВА08181905 | 1 извещатель | 1 | 3 | 0.7 | 1 | 1 | 0.7 | 2.1 | 10CYE62CB015 | 10URD | 10URD00R461
9085 | 10CYE62CB015-H34 |  | Блок оповещения «АВТОМАТИКА ОТКЛЮЧЕНА!» | БОП-03Ф2 |  | ТО (работы на высоте от 1,5 до 5 м) | 2024-05-01 | НВА08181905 | 1 извещатель | 1 | 3 | 0.7 | 1 | 1 | 0.7 | 2.1 | 10CYE62CB015 | 10URD | 10URD00R110
9086 | 10CYE62CB015-H35 |  | Блок оповещения «ГАЗ! НЕ ВХОДИТЬ!» | БОП-03Ф4 |  | ТО (работы на высоте от 1,5 до 5 м) | 2024-05-01 | НВА08181905 | 1 извещатель | 1 | 3 | 0.7 | 1 | 1 | 0.7 | 2.1 | 10CYE62CB015 | 10URD | 10URD00R110
9087 | 10CYE62CB015-H36 |  | Блок оповещения «ГАЗ! УХОДИ!» | БОП-03Ф3 |  | ТО (работы на высоте от 1,5 до 5 м) | 2024-05-01 | НВА08181905 | 1 извещатель | 1 | 3 | 0.7 | 1 | 1 | 0.7 | 2.1 | 10CYE62CB015 | 10URD | 10URD00R460
9088 | 10CYE62CB015-H37 |  | Оповещатель пожарный "Автоматика отключена" | СФЕРА 12-24В (уличное исполнение) |  | ТО (работы на высоте от 1,5 до 5 м) | 2024-05-01 | НВА08181905 | 1 извещатель | 1 | 3 | 0.7 | 1 | 1 | 0.7 | 2.1 | 10CYE62CB015 | 10URD | 10URD
9089 | 10CYE62CB015-H38 |  | Оповещатель пожарный "Газ! Не входи" | СФЕРА 3У 12-30/220 (уличное исполнение) |  | ТО (работы на высоте от 1,5 до 5 м) | 2024-05-01 | НВА08181905 | 1 извещатель | 1 | 3 | 0.7 | 1 | 1 | 0.7 | 2.1 | 10CYE62CB015 | 10URD | 10URD
9090 | 10CYE62CB015-H39 |  | Блок оповещения «ГАЗ! УХОДИ!» | БОП-03Ф3 |  | ТО (работы на высоте от 1,5 до 5 м) | 2024-05-01 | НВА08181905 | 1 извещатель | 1 | 3 | 0.7 | 1 | 1 | 0.7 | 2.1 | 10CYE62CB015 | 10URD | 10URD00R460
9091 | 10CYE62CB015-H40 |  | Оповещатель пожарный "Автоматика отключена" | СФЕРА 12-24В (уличное исполнение) |  | ТО (работы на высоте от 1,5 до 5 м) | 2024-05-01 | НВА08181905 | 1 извещатель | 1 | 3 | 0.7 | 1 | 1 | 0.7 | 2.1 | 10CYE62CB015 | 10URD | 10URD
9092 | 10CYE62CB015-H41 |  | Оповещатель пожарный "Газ! Не входи" | СФЕРА 3У 12-30/220 (уличное исполнение) |  | ТО (работы на высоте от 1,5 до 5 м) | 2024-05-01 | НВА08181905 | 1 извещатель | 1 | 3 | 0.7 | 1 | 1 | 0.7 | 2.1 | 10CYE62CB015 | 10URD | 10URD
9093 | 10CYE62CB015-H42 |  | Блок оповещения «ГАЗ! УХОДИ!» | БОП-03Ф3 |  | ТО (работы на высоте от 1,5 до 5 м) | 2024-05-01 | НВА08181905 | 1 извещатель | 1 | 3 | 0.7 | 1 | 1 | 0.7 | 2.1 | 10CYE62CB015 | 10URD | 10URD00R460
9094 | 10CYE62CB015-H43 |  | Блок оповещения «АВТОМАТИКА ОТКЛЮЧЕНА!» | БОП-03Ф2 |  | ТО (работы на высоте от 1,5 до 5 м) | 2024-05-01 | НВА08181905 | 1 извещатель | 1 | 3 | 0.7 | 1 | 1 | 0.7 | 2.1 | 10CYE62CB015 | 10URD | 10URD00R110
9095 | 10CYE62CB015-H44 |  | Блок оповещения «ГАЗ! НЕ ВХОДИТЬ!» | БОП-03Ф4 |  | ТО (работы на высоте от 1,5 до 5 м) | 2024-05-01 | НВА08181905 | 1 извещатель | 1 | 3 | 0.7 | 1 | 1 | 0.7 | 2.1 | 10CYE62CB015 | 10URD | 10URD00R110
9096 | 10CYE62CB015-H45 |  | Блок оповещения «ГАЗ! УХОДИ!» | БОП-03Ф3 |  | ТО (работы на высоте от 1,5 до 5 м) | 2024-05-01 | НВА08181905 | 1 извещатель | 1 | 3 | 0.7 | 1 | 1 | 0.7 | 2.1 | 10CYE62CB015 | 10URD | 10URD04R360
9097 | 10CYE62CB016-B01 | 0 | Извещатель пожарный дымовой | 22051E-64/IV ИП212-200 | 22051E ИП212-200 ЭТ ИУ | ТО (работы на высоте от 1,5 до 5 м) | май.24 ноя.24 | НВА 08180906 | 1 извещатель | 2 | 4.2 | 0.43 | 1 | 1 | 0.86 | 3.61 | 10CYE62CB016 | 00UUR | 00UUR93R110
9098 | 10CYE62CB016-B02 | 0 | Извещатель пожарный дымовой | 22051E-64/IV ИП212-200 | 22051E ИП212-200 ЭТ ИУ | ТО (работы на высоте от 1,5 до 5 м) | май.24 ноя.24 | НВА 08180906 | 1 извещатель | 2 | 4.2 | 0.43 | 1 | 1 | 0.86 | 3.61 | 10CYE62CB016 | 00UUR | 00UUR93R110
9099 | 10CYE62CB016-B03 | 0 | Извещатель пожарный дымовой | 22051E-64/IV ИП212-200 | 22051E ИП212-200 ЭТ ИУ | ТО (работы на высоте от 1,5 до 5 м) | май.24 ноя.24 | НВА 08180906 | 1 извещатель | 2 | 4.2 | 0.43 | 1 | 1 | 0.86 | 3.61 | 10CYE62CB016 | 00UUR | 00UUR93R110
9100 | 10CYE62CB016-B04 | 0 | Извещатель пожарный дымовой | 22051E-64/IV ИП212-200 | 22051E ИП212-200 ЭТ ИУ | ТО (работы на высоте от 1,5 до 5 м) | май.24 ноя.24 | НВА 08180906 | 1 извещатель | 2 | 4.2 | 0.43 | 1 | 1 | 0.86 | 3.61 | 10CYE62CB016 | 00UUR | 00UUR93R110
9101 | 10CYE62CB016-B05 | 0 | Извещатель пожарный дымовой | 22051E-64/IV ИП212-200 | 22051E ИП212-200 ЭТ ИУ | ТО (работы на высоте от 1,5 до 5 м) | май.24 ноя.24 | НВА 08180906 | 1 извещатель | 2 | 4.2 | 0.43 | 1 | 1 | 0.86 | 3.61 | 10CYE62CB016 | 00UUR | 00UUR93R110
9102 | 10CYE62CB016-B06 | 0 | Извещатель пожарный дымовой | 22051E-64/IV ИП212-200 | 22051E ИП212-200 ЭТ ИУ | ТО (работы на высоте от 1,5 до 5 м) | май.24 ноя.24 | НВА 08180906 | 1 извещатель | 2 | 4.2 | 0.43 | 1 | 1 | 0.86 | 3.61 | 10CYE62CB016 | 00UUR | 00UUR93R110
9103 | 10CYE62CB016-B07 | 0 | Извещатель пожарный дымовой | 22051E-64/IV ИП212-200 | 22051E ИП212-200 ЭТ ИУ | ТО (работы на высоте от 1,5 до 5 м) | май.24 ноя.24 | НВА 08180906 | 1 извещатель | 2 | 4.2 | 0.43 | 1 | 1 | 0.86 | 3.61 | 10CYE62CB016 | 00UUR | 00UUR93R110
9104 | 10CYE62CB016-B08 | 0 | Извещатель пожарный дымовой | 22051E-64/IV ИП212-200 | 22051E ИП212-200 ЭТ ИУ | ТО (работы на высоте от 1,5 до 5 м) | май.24 ноя.24 | НВА 08180906 | 1 извещатель | 2 | 4.2 | 0.43 | 1 | 1 | 0.86 | 3.61 | 10CYE62CB016 | 00UUR | 00UUR93R110
9105 | 10CYE62CB016-B09 | 0 | Извещатель пожарный дымовой | 22051E-64/IV ИП212-200 | 22051E ИП212-200 ЭТ ИУ | ТО (работы на высоте от 1,5 до 5 м) | май.24 ноя.24 | НВА 08180906 | 1 извещатель | 2 | 4.2 | 0.43 | 1 | 1 | 0.86 | 3.61 | 10CYE62CB016 | 00UUR | 00UUR93R110
9106 | 10CYE62CB016-B10 | 0 | Извещатель пожарный дымовой | 22051EI-64/IV ИП212-200/1 | 22051E ИП212-200 ЭТ ИУ | ТО (работы на высоте от 1,5 до 5 м) | май.24 ноя.24 | НВА 08180906 | 1 извещатель | 2 | 4.2 | 0.43 | 1 | 1 | 0.86 | 3.61 | 10CYE62CB016 | 00UUR | 00UUR93R110
9107 | 10CYE62CB016-B11 | 0 | Извещатель пожарный дымовой | 22051E-64/IV ИП212-200 | 22051E ИП212-200 ЭТ ИУ | ТО (работы на высоте от 1,5 до 5 м) | май.24 ноя.24 | НВА 08180906 | 1 извещатель | 2 | 4.2 | 0.43 | 1 | 1 | 0.86 | 3.61 | 10CYE62CB016 | 00UUR | 00UUR93R110
9108 | 10CYE62CB016-B12 | 0 | Извещатель пожарный дымовой | 22051E-64/IV ИП212-200 | 22051E ИП212-200 ЭТ ИУ | ТО (работы на высоте от 1,5 до 5 м) | май.24 ноя.24 | НВА 08180906 | 1 извещатель | 2 | 4.2 | 0.43 | 1 | 1 | 0.86 | 3.61 | 10CYE62CB016 | 00UUR | 00UUR93R110
9109 | 10CYE62CB016-B13 | 0 | Извещатель пожарный дымовой | 22051E-64/IV ИП212-200 | 22051E ИП212-200 ЭТ ИУ | ТО (работы на высоте от 1,5 до 5 м) | май.24 ноя.24 | НВА 08180906 | 1 извещатель | 2 | 4.2 | 0.43 | 1 | 1 | 0.86 | 3.61 | 10CYE62CB016 | 00UUR | 00UUR93R110
9110 | 10CYE62CB016-B14 | 0 | Извещатель пожарный дымовой | 22051E-64/IV ИП212-200 | 22051E ИП212-200 ЭТ ИУ | ТО (работы на высоте от 1,5 до 5 м) | май.24 ноя.24 | НВА 08180906 | 1 извещатель | 2 | 4.2 | 0.43 | 1 | 1 | 0.86 | 3.61 | 10CYE62CB016 | 00UUR | 00UUR93R110
9111 | 10CYE62CB016-B15 | 0 | Извещатель пожарный дымовой | 22051E-64/IV ИП212-200 | 22051E ИП212-200 ЭТ ИУ | ТО (работы на высоте от 1,5 до 5 м) | май.24 ноя.24 | НВА 08180906 | 1 извещатель | 2 | 4.2 | 0.43 | 1 | 1 | 0.86 | 3.61 | 10CYE62CB016 | 00UUR | 00UUR93R110
9112 | 10CYE62CB016-B16 | 0 | Извещатель пожарный дымовой | 22051E-64/IV ИП212-200 | 22051E ИП212-200 ЭТ ИУ | ТО (работы на высоте от 1,5 до 5 м) | май.24 ноя.24 | НВА 08180906 | 1 извещатель | 2 | 4.2 | 0.43 | 1 | 1 | 0.86 | 3.61 | 10CYE62CB016 | 00UUR | 00UUR93R110
9113 | 10CYE62CB016-B17 | 0 | Извещатель пожарный дымовой | 22051E-64/IV ИП212-200 | 22051E ИП212-200 ЭТ ИУ | ТО (работы на высоте от 1,5 до 5 м) | май.24 ноя.24 | НВА 08180906 | 1 извещатель | 2 | 4.2 | 0.43 | 1 | 1 | 0.86 | 3.61 | 10CYE62CB016 | 00UUR | 00UUR93R110
9114 | 10CYE62CB016-B18 | 0 | Извещатель пожарный дымовой | 22051E-64/IV ИП212-200 | 22051E ИП212-200 ЭТ ИУ | ТО (работы на высоте от 1,5 до 5 м) | май.24 ноя.24 | НВА 08180906 | 1 извещатель | 2 | 4.2 | 0.43 | 1 | 1 | 0.86 | 3.61 | 10CYE62CB016 | 00UUR | 00UUR93R110
9115 | 10CYE62CB016-B19 | 0 | Извещатель пожарный дымовой | 22051E-64/IV ИП212-200 | 22051E ИП212-200 ЭТ ИУ | ТО (работы на высоте от 1,5 до 5 м) | май.24 ноя.24 | НВА 08180906 | 1 извещатель | 2 | 4.2 | 0.43 | 1 | 1 | 0.86 | 3.61 | 10CYE62CB016 | 00UUR | 00UUR93R110
9116 | 10CYE62CB016-B20 | 0 | Извещатель пожарный дымовой | 22051EI-64/IV ИП212-200/1 | 22051E ИП212-200 ЭТ ИУ | ТО (работы на высоте от 1,5 до 5 м) | май.24 ноя.24 | НВА 08180906 | 1 извещатель | 2 | 4.2 | 0.43 | 1 | 1 | 0.86 | 3.61 | 10CYE62CB016 | 00UUR | 00UUR93R110
9117 | 10CYE62CB016-B21 | 0 | Извещатель пожарный дымовой | 22051E-64/IV ИП212-200 | 22051E ИП212-200 ЭТ ИУ | ТО (работы на высоте от 1,5 до 5 м) | май.24 ноя.24 | НВА 08180906 | 1 извещатель | 2 | 4.2 | 0.43 | 1 | 1 | 0.86 | 3.61 | 10CYE62CB016 | 00UUR | 00UUR93R110
9118 | 10CYE62CB016-B22 | 0 | Извещатель пожарный дымовой | 22051E-64/IV ИП212-200 | 22051E ИП212-200 ЭТ ИУ | ТО (работы на высоте от 1,5 до 5 м) | май.24 ноя.24 | НВА 08180906 | 1 извещатель | 2 | 4.2 | 0.43 | 1 | 1 | 0.86 | 3.61 | 10CYE62CB016 | 00UUR | 00UUR93R110
9119 | 10CYE62CB016-B23 | 0 | Извещатель пожарный дымовой | 22051E-64/IV ИП212-200 | 22051E ИП212-200 ЭТ ИУ | ТО (работы на высоте от 1,5 до 5 м) | май.24 ноя.24 | НВА 08180906 | 1 извещатель | 2 | 4.2 | 0.43 | 1 | 1 | 0.86 | 3.61 | 10CYE62CB016 | 00UUR | 00UUR93R110
9120 | 10CYE62CB016-B24 | 0 | Извещатель пожарный дымовой | 22051E-64/IV ИП212-200 | 22051E ИП212-200 ЭТ ИУ | ТО (работы на высоте от 1,5 до 5 м) | май.24 ноя.24 | НВА 08180906 | 1 извещатель | 2 | 4.2 | 0.43 | 1 | 1 | 0.86 | 3.61 | 10CYE62CB016 | 00UUR | 00UUR93R110
9121 | 10CYE62CB016-B25 | 0 | Извещатель пожарный дымовой | 22051E-64/IV ИП212-200 | 22051E ИП212-200 ЭТ ИУ | ТО (работы на высоте от 1,5 до 5 м) | май.24 ноя.24 | НВА 08180906 | 1 извещатель | 2 | 4.2 | 0.43 | 1 | 1 | 0.86 | 3.61 | 10CYE62CB016 | 00UUR | 00UUR93R110
9122 | 10CYE62CB016-B26 | 0 | Извещатель пожарный дымовой | 22051E-64/IV ИП212-200 | 22051E ИП212-200 ЭТ ИУ | ТО (работы на высоте от 1,5 до 5 м) | май.24 ноя.24 | НВА 08180906 | 1 извещатель | 2 | 4.2 | 0.43 | 1 | 1 | 0.86 | 3.61 | 10CYE62CB016 | 00UUR | 00UUR93R110
9123 | 10CYE62CB016-B27 | 0 | Извещатель пожарный дымовой | 22051E-64/IV ИП212-200 | 22051E ИП212-200 ЭТ ИУ | ТО (работы на высоте от 1,5 до 5 м) | май.24 ноя.24 | НВА 08180906 | 1 извещатель | 2 | 4.2 | 0.43 | 1 | 1 | 0.86 | 3.61 | 10CYE62CB016 | 00UUR | 00UUR93R110
9124 | 10CYE62CB016-B28 | 0 | Извещатель пожарный дымовой | 22051E-64/IV ИП212-200 | 22051E ИП212-200 ЭТ ИУ | ТО (работы на высоте от 1,5 до 5 м) | май.24 ноя.24 | НВА 08180906 | 1 извещатель | 2 | 4.2 | 0.43 | 1 | 1 | 0.86 | 3.61 | 10CYE62CB016 | 00UUR | 00UUR93R110
9125 | 10CYE62CB016-B29 | 0 | Извещатель пожарный дымовой | 22051E-64/IV ИП212-200 | 22051E ИП212-200 ЭТ ИУ | ТО (работы на высоте от 1,5 до 5 м) | май.24 ноя.24 | НВА 08180906 | 1 извещатель | 2 | 4.2 | 0.43 | 1 | 1 | 0.86 | 3.61 | 10CYE62CB016 | 00UUR | 00UUR93R110
9126 | 10CYE62CB016-B30 | 0 | Извещатель пожарный дымовой | 22051EI-64/IV ИП212-200/1 | 22051E ИП212-200 ЭТ ИУ | ТО (работы на высоте от 1,5 до 5 м) | май.24 ноя.24 | НВА 08180906 | 1 извещатель | 2 | 4.2 | 0.43 | 1 | 1 | 0.86 | 3.61 | 10CYE62CB016 | 00UUR | 00UUR93R110
9127 | 10CYE62CB016-B31 | 0 | Извещатель пожарный дымовой | 22051E-64/IV ИП212-200 | 22051E ИП212-200 ЭТ ИУ | ТО (работы на высоте от 1,5 до 5 м) | май.24 ноя.24 | НВА 08180906 | 1 извещатель | 2 | 4.2 | 0.43 | 1 | 1 | 0.86 | 3.61 | 10CYE62CB016 | 00UUR | 00UUR93R110
9128 | 10CYE62CB016-B32 | 0 | Извещатель пожарный дымовой | 22051E-64/IV ИП212-200 | 22051E ИП212-200 ЭТ ИУ | ТО (работы на высоте от 1,5 до 5 м) | май.24 ноя.24 | НВА 08180906 | 1 извещатель | 2 | 4.2 | 0.43 | 1 | 1 | 0.86 | 3.61 | 10CYE62CB016 | 00UUR | 00UUR93R110
9129 | 10CYE62CB016-B33 | 0 | Извещатель пожарный дымовой | 22051E-64/IV ИП212-200 | 22051E ИП212-200 ЭТ ИУ | ТО (работы на высоте от 1,5 до 5 м) | май.24 ноя.24 | НВА 08180906 | 1 извещатель | 2 | 4.2 | 0.43 | 1 | 1 | 0.86 | 3.61 | 10CYE62CB016 | 00UUR | 00UUR93R110
9130 | 10CYE62CB016-B34 | 0 | Извещатель пожарный дымовой | 22051E-64/IV ИП212-200 | 22051E ИП212-200 ЭТ ИУ | ТО (работы на высоте от 1,5 до 5 м) | май.24 ноя.24 | НВА 08180906 | 1 извещатель | 2 | 4.2 | 0.43 | 1 | 1 | 0.86 | 3.61 | 10CYE62CB016 | 00UUR | 00UUR93R110
9131 | 10CYE62CB016-H31 |  | Оповещатель звуковой | CWSO | CWSO_CWSS ЭТ ИУ | ТО (работы на высоте от 1,5 до 5 м) | 2024-05-01 | НВА08181801 | 1 извещатель | 1 | 3.8 | 0.23 | 1 | 1 | 0.23 | 0.87 | 10CYE62CB016 | 00UUR | 00UUR93R110
9132 | 10CYE62CB016-H32 |  | Оповещатель звуковой | CWSO | CWSO_CWSS ЭТ ИУ | ТО (работы на высоте от 1,5 до 5 м) | 2024-05-01 | НВА08181801 | 1 извещатель | 1 | 3.8 | 0.23 | 1 | 1 | 0.23 | 0.87 | 10CYE62CB016 | 00UUR | 00UUR93R110
9133 | 10CYE62CB016-H33 |  | Оповещатель звуковой | CWSO | CWSO_CWSS ЭТ ИУ | ТО (работы на высоте от 1,5 до 5 м) | 2024-05-01 | НВА08181801 | 1 извещатель | 1 | 3.8 | 0.23 | 1 | 1 | 0.23 | 0.87 | 10CYE62CB016 | 00UUR | 00UUR93R110
9134 | 10CYE62CB016-H34 |  | Оповещатель звуковой | CWSO | CWSO_CWSS ЭТ ИУ | ТО (работы на высоте от 1,5 до 5 м) | 2024-05-01 | НВА08181801 | 1 извещатель | 1 | 3.8 | 0.23 | 1 | 1 | 0.23 | 0.87 | 10CYE62CB016 | 00UUR | 00UUR93R110
к Договору от ___________
№ ____________________
Note on X1143: Автор: Нужна двух коленка - ДНРЕ

## 10UKC распределение
1 | 1 | 1 | 1
10CYE04CB002-B02 | 10CYE04CB002 | 10UKC | 10UKC00R312
10CYE04CB002-B03 | 10CYE04CB002 | 10UKC | 10UKC00R312
10CYE04CB002-B04 | 10CYE04CB002 | 10UKC | 10UKC00R312
10CYE04CB002-B05 | 10CYE04CB002 | 10UKC | 10UKC00R312
10CYE04CB002-B06 | 10CYE04CB002 | 10UKC | 10UKC00R312
10CYE04CB002-B07 | 10CYE04CB002 | 10UKC | 10UKC00R312
10CYE04CB002-B08 | 10CYE04CB002 | 10UKC | 10UKC00R312
10CYE04CB002-B27 | 10CYE04CB002 | 10UKC | 10UKC00R315
10CYE04CB002-B23 | 10CYE04CB002 | 10UKC | 10UKC00R316
10CYE04CB002-B24 | 10CYE04CB002 | 10UKC | 10UKC00R316
10CYE04CB002-B20 | 10CYE04CB002 | 10UKC | 10UKC00R317
10CYE04CB002-B21 | 10CYE04CB002 | 10UKC | 10UKC00R317
10CYE04CB002-B22 | 10CYE04CB002 | 10UKC | 10UKC00R317
10CYE04CB002-B28 | 10CYE04CB002 | 10UKC | 10UKC00R413
10CYE04CB002-B01 | 10CYE04CB002 | 10UKC | 10UKC00R514
10CYE04CB002-B18 | 10CYE04CB002 | 10UKC | 10UKC01R111
10CYE04CB002-B19 | 10CYE04CB002 | 10UKC | 10UKC01R111
10CYE04CB002-B09 | 10CYE04CB002 | 10UKC | 10UKC01R113
10CYE04CB002-B12 | 10CYE04CB002 | 10UKC | 10UKC01R113
10CYE04CB002-B13 | 10CYE04CB002 | 10UKC | 10UKC01R113
10CYE04CB002-B14 | 10CYE04CB002 | 10UKC | 10UKC01R113
10CYE04CB002-B15 | 10CYE04CB002 | 10UKC | 10UKC01R113
10CYE04CB002-B16 | 10CYE04CB002 | 10UKC | 10UKC01R113
10CYE04CB002-B17 | 10CYE04CB002 | 10UKC | 10UKC01R113
10CYE04CB002-B26 | 10CYE04CB002 | 10UKC | 10UKC01R114
10CYE04CB002-B25 | 10CYE04CB002 | 10UKC | 10UKC01R119
10CYE04CB002-B10 | 10CYE04CB002 | 10UKC | 10UKC01R210
10CYE04CB002-B11 | 10CYE04CB002 | 10UKC | 10UKC01R210
10CYE04CB003-B21 | 10CYE04CB003 | 10UKC | 10UKC04R110
10CYE04CB003-B22 | 10CYE04CB003 | 10UKC | 10UKC04R110
10CYE04CB003-B23 | 10CYE04CB003 | 10UKC | 10UKC04R110
10CYE04CB003-B24 | 10CYE04CB003 | 10UKC | 10UKC04R110
10CYE04CB003-B26 | 10CYE04CB003 | 10UKC | 10UKC04R111
10CYE04CB003-B25 | 10CYE04CB003 | 10UKC | 10UKC04R112
10CYE04CB003-B27 | 10CYE04CB003 | 10UKC | 10UKC04R112
10CYE04CB003-B28 | 10CYE04CB003 | 10UKC | 10UKC04R112
10CYE04CB003-B29 | 10CYE04CB003 | 10UKC | 10UKC04R115
10CYE04CB003-B16 | 10CYE04CB003 | 10UKC | 10UKC04R211
10CYE04CB003-B17 | 10CYE04CB003 | 10UKC | 10UKC04R211
10CYE04CB003-B18 | 10CYE04CB003 | 10UKC | 10UKC04R211
10CYE04CB003-B19 | 10CYE04CB003 | 10UKC | 10UKC04R211
10CYE04CB003-B20 | 10CYE04CB003 | 10UKC | 10UKC04R211
10CYE04CB003-B13 | 10CYE04CB003 | 10UKC | 10UKC04R212
10CYE04CB003-B14 | 10CYE04CB003 | 10UKC | 10UKC04R212
10CYE04CB003-B15 | 10CYE04CB003 | 10UKC | 10UKC04R212
10CYE04CB003-B02 | 10CYE04CB003 | 10UKC | 10UKC04R311
10CYE04CB003-B03 | 10CYE04CB003 | 10UKC | 10UKC04R311
10CYE04CB003-B04 | 10CYE04CB003 | 10UKC | 10UKC04R311
10CYE04CB003-B05 | 10CYE04CB003 | 10UKC | 10UKC04R311
10CYE04CB003-B06 | 10CYE04CB003 | 10UKC | 10UKC04R311
10CYE04CB003-B10 | 10CYE04CB003 | 10UKC | 10UKC04R311
10CYE04CB003-B11 | 10CYE04CB003 | 10UKC | 10UKC04R311
10CYE04CB003-B07 | 10CYE04CB003 | 10UKC | 10UKC04R312
10CYE04CB003-B08 | 10CYE04CB003 | 10UKC | 10UKC04R312
10CYE04CB003-B09 | 10CYE04CB003 | 10UKC | 10UKC04R312
10CYE04CB003-B12 | 10CYE04CB003 | 10UKC | 10UKC04R315
10CYE04CB003-B30 | 10CYE04CB003 | 10UKC | 10UKC04R511
10CYE04CB003-B31 | 10CYE04CB003 | 10UKC | 10UKC04R511
10CYE04CB003-B01 | 10CYE04CB003 | 10UKC | 10UKC04R513
10CYE04CB004-B18 | 10CYE04CB004 | 10UKC | 10UKC08R110
10CYE04CB004-B19 | 10CYE04CB004 | 10UKC | 10UKC08R110
10CYE04CB004-B20 | 10CYE04CB004 | 10UKC | 10UKC08R110
10CYE04CB004-B21 | 10CYE04CB004 | 10UKC | 10UKC08R110
10CYE04CB004-B22 | 10CYE04CB004 | 10UKC | 10UKC08R110
10CYE04CB004-B23 | 10CYE04CB004 | 10UKC | 10UKC08R110
10CYE04CB004-B24 | 10CYE04CB004 | 10UKC | 10UKC08R110
10CYE04CB004-B25 | 10CYE04CB004 | 10UKC | 10UKC08R110
10CYE04CB004-B26 | 10CYE04CB004 | 10UKC | 10UKC08R110
10CYE04CB004-B27 | 10CYE04CB004 | 10UKC | 10UKC08R110
10CYE04CB004-B28 | 10CYE04CB004 | 10UKC | 10UKC08R111
10CYE04CB004-B29 | 10CYE04CB004 | 10UKC | 10UKC08R111
10CYE04CB004-B30 | 10CYE04CB004 | 10UKC | 10UKC08R111
10CYE04CB004-B31 | 10CYE04CB004 | 10UKC | 10UKC08R111
10CYE04CB004-B15 | 10CYE04CB004 | 10UKC | 10UKC08R211
10CYE04CB004-B16 | 10CYE04CB004 | 10UKC | 10UKC08R211
10CYE04CB004-B17 | 10CYE04CB004 | 10UKC | 10UKC08R211
10CYE04CB004-B02 | 10CYE04CB004 | 10UKC | 10UKC08R311
10CYE04CB004-B04 | 10CYE04CB004 | 10UKC | 10UKC08R311
10CYE04CB004-B05 | 10CYE04CB004 | 10UKC | 10UKC08R311
10CYE04CB004-B06 | 10CYE04CB004 | 10UKC | 10UKC08R311
10CYE04CB004-B07 | 10CYE04CB004 | 10UKC | 10UKC08R311
10CYE04CB004-B08 | 10CYE04CB004 | 10UKC | 10UKC08R311
10CYE04CB004-B12 | 10CYE04CB004 | 10UKC | 10UKC08R311
10CYE04CB004-B13 | 10CYE04CB004 | 10UKC | 10UKC08R311
10CYE04CB004-B09 | 10CYE04CB004 | 10UKC | 10UKC08R312
10CYE04CB004-B10 | 10CYE04CB004 | 10UKC | 10UKC08R312
10CYE04CB004-B11 | 10CYE04CB004 | 10UKC | 10UKC08R312
10CYE04CB004-B14 | 10CYE04CB004 | 10UKC | 10UKC08R315
10CYE04CB010-B01 | 10CYE04CB010 | 10UKC | 10UKC08R413
10CYE04CB010-B02 | 10CYE04CB010 | 10UKC | 10UKC08R413
10CYE04CB010-B03 | 10CYE04CB010 | 10UKC | 10UKC08R413
10CYE04CB010-B04 | 10CYE04CB010 | 10UKC | 10UKC08R413
10CYE04CB010-B05 | 10CYE04CB010 | 10UKC | 10UKC08R413
10CYE04CB010-B06 | 10CYE04CB010 | 10UKC | 10UKC08R413
10CYE04CB010-B07 | 10CYE04CB010 | 10UKC | 10UKC08R413
10CYE04CB010-B08 | 10CYE04CB010 | 10UKC | 10UKC08R413
10CYE04CB010-B30 | 10CYE04CB010 | 10UKC | 10UKC08R413
10CYE04CB010-B31 | 10CYE04CB010 | 10UKC | 10UKC08R413
10CYE04CB010-B36 | 10CYE04CB010 | 10UKC | 10UKC08R420
10CYE04CB010-B37 | 10CYE04CB010 | 10UKC | 10UKC08R420
10CYE04CB010-B34 | 10CYE04CB010 | 10UKC | 10UKC08R421
10CYE04CB010-B35 | 10CYE04CB010 | 10UKC | 10UKC08R421
10CYE04CB010-B32 | 10CYE04CB010 | 10UKC | 10UKC08R430
10CYE04CB010-B33 | 10CYE04CB010 | 10UKC | 10UKC08R430
10CYE04CB010-B49 | 10CYE04CB010 | 10UKC | 10UKC08R432
10CYE04CB010-B50 | 10CYE04CB010 | 10UKC | 10UKC08R432
10CYE04CB004-B03 | 10CYE04CB004 | 10UKC | 10UKC08R513
10CYE04CB005-B18 | 10CYE04CB005 | 10UKC | 10UKC12R110
10CYE04CB005-B19 | 10CYE04CB005 | 10UKC | 10UKC12R110
10CYE04CB005-B20 | 10CYE04CB005 | 10UKC | 10UKC12R110
10CYE04CB005-B21 | 10CYE04CB005 | 10UKC | 10UKC12R110
10CYE04CB005-B22 | 10CYE04CB005 | 10UKC | 10UKC12R110
10CYE04CB005-B23 | 10CYE04CB005 | 10UKC | 10UKC12R110
10CYE04CB005-B24 | 10CYE04CB005 | 10UKC | 10UKC12R110
10CYE04CB005-B30 | 10CYE04CB005 | 10UKC | 10UKC12R124
10CYE04CB005-B31 | 10CYE04CB005 | 10UKC | 10UKC12R124
10CYE04CB005-B29 | 10CYE04CB005 | 10UKC | 10UKC12R210
10CYE04CB005-B34 | 10CYE04CB005 | 10UKC | 10UKC12R210
10CYE04CB005-B35 | 10CYE04CB005 | 10UKC | 10UKC12R210
10CYE04CB005-B09 | 10CYE04CB005 | 10UKC | 10UKC12R311
10CYE04CB005-B11 | 10CYE04CB005 | 10UKC | 10UKC12R311
10CYE04CB005-B12 | 10CYE04CB005 | 10UKC | 10UKC12R311
10CYE04CB005-B13 | 10CYE04CB005 | 10UKC | 10UKC12R311
10CYE04CB005-B14 | 10CYE04CB005 | 10UKC | 10UKC12R311
10CYE04CB005-B15 | 10CYE04CB005 | 10UKC | 10UKC12R311
10CYE04CB005-B16 | 10CYE04CB005 | 10UKC | 10UKC12R311
10CYE04CB005-B17 | 10CYE04CB005 | 10UKC | 10UKC12R311
10CYE04CB005-B32 | 10CYE04CB005 | 10UKC | 10UKC12R313
10CYE04CB005-B33 | 10CYE04CB005 | 10UKC | 10UKC12R313
10CYE04CB005-B01 | 10CYE04CB005 | 10UKC | 10UKC12R314
10CYE04CB005-B02 | 10CYE04CB005 | 10UKC | 10UKC12R314
10CYE04CB005-B03 | 10CYE04CB005 | 10UKC | 10UKC12R314
10CYE04CB005-B04 | 10CYE04CB005 | 10UKC | 10UKC12R315
10CYE04CB005-B06 | 10CYE04CB005 | 10UKC | 10UKC12R315
10CYE04CB005-B25 | 10CYE04CB005 | 10UKC | 10UKC12R315
10CYE04CB005-B07 | 10CYE04CB005 | 10UKC | 10UKC12R410
10CYE04CB005-B27 | 10CYE04CB005 | 10UKC | 10UKC12R410
10CYE04CB005-B28 | 10CYE04CB005 | 10UKC | 10UKC12R410
10CYE04CB005-B26 | 10CYE04CB005 | 10UKC | 10UKC12R413
10CYE04CB005-B10 | 10CYE04CB005 | 10UKC | 10UKC12R513
10CYE04CB005-B05 | 10CYE04CB005 | 10UKC | 10UKC16R510
10CYE04CB005-B08 | 10CYE04CB005 | 10UKC | 10UKC16R510
10CYE04CB001-B05 | 10CYE04CB001 | 10UKC | 10UKC93R111
10CYE04CB001-B06 | 10CYE04CB001 | 10UKC | 10UKC93R112
10CYE04CB001-B07 | 10CYE04CB001 | 10UKC | 10UKC93R112
10CYE04CB001-B08 | 10CYE04CB001 | 10UKC | 10UKC93R112
10CYE04CB001-B40 | 10CYE04CB001 | 10UKC | 10UKC93R112
10CYE04CB001-B27 | 10CYE04CB001 | 10UKC | 10UKC93R114
10CYE04CB001-B09 | 10CYE04CB001 | 10UKC | 10UKC93R116
10CYE04CB001-B10 | 10CYE04CB001 | 10UKC | 10UKC93R116
10CYE04CB001-B11 | 10CYE04CB001 | 10UKC | 10UKC93R116
10CYE04CB001-B12 | 10CYE04CB001 | 10UKC | 10UKC93R116
10CYE04CB001-B13 | 10CYE04CB001 | 10UKC | 10UKC93R116
10CYE04CB001-B14 | 10CYE04CB001 | 10UKC | 10UKC93R116
10CYE04CB001-B34 | 10CYE04CB001 | 10UKC | 10UKC93R116
10CYE04CB001-B35 | 10CYE04CB001 | 10UKC | 10UKC93R116
10CYE04CB001-B36 | 10CYE04CB001 | 10UKC | 10UKC93R116
10CYE04CB001-B37 | 10CYE04CB001 | 10UKC | 10UKC93R116
10CYE04CB001-B38 | 10CYE04CB001 | 10UKC | 10UKC93R116
10CYE04CB001-B39 | 10CYE04CB001 | 10UKC | 10UKC93R116
10CYE04CB001-B03 | 10CYE04CB001 | 10UKC | 10UKC93R119
10CYE04CB001-B04 | 10CYE04CB001 | 10UKC | 10UKC93R119
10CYE04CB001-B32 | 10CYE04CB001 | 10UKC | 10UKC93R119
10CYE04CB001-B33 | 10CYE04CB001 | 10UKC | 10UKC93R119
10CYE04CB001-B02 | 10CYE04CB001 | 10UKC | 10UKC93R210
10CYE04CB001-B01 | 10CYE04CB001 | 10UKC | 10UKC93R215
10CYE04CB001-B26 | 10CYE04CB001 | 10UKC | 10UKC93R215
10CYE04CB001-B15 | 10CYE04CB001 | 10UKC | 10UKC93R312
10CYE04CB001-B16 | 10CYE04CB001 | 10UKC | 10UKC93R312
10CYE04CB001-B17 | 10CYE04CB001 | 10UKC | 10UKC93R312
10CYE04CB001-B18 | 10CYE04CB001 | 10UKC | 10UKC93R312
10CYE04CB001-B19 | 10CYE04CB001 | 10UKC | 10UKC93R312
10CYE04CB001-B20 | 10CYE04CB001 | 10UKC | 10UKC93R312
10CYE04CB001-B21 | 10CYE04CB001 | 10UKC | 10UKC93R312
10CYE04CB001-B23 | 10CYE04CB001 | 10UKC | 10UKC93R312
10CYE04CB001-B42 | 10CYE04CB001 | 10UKC | 10UKC93R312
10CYE04CB001-B24 | 10CYE04CB001 | 10UKC | 10UKC93R315
10CYE04CB001-B25 | 10CYE04CB001 | 10UKC | 10UKC93R315
10CYE04CB001-B30 | 10CYE04CB001 | 10UKC | 10UKC93R316
10CYE04CB001-B31 | 10CYE04CB001 | 10UKC | 10UKC93R316
10CYE04CB001-B28 | 10CYE04CB001 | 10UKC | 10UKC93R411
10CYE04CB001-B29 | 10CYE04CB001 | 10UKC | 10UKC93R411
10CYE04CB001-B41 | 10CYE04CB001 | 10UKC | 10UKC93R412
10CYE04CB001-B22 | 10CYE04CB001 | 10UKC | 10UKC93R514
10CYE04CB014Y-H45 | 10CYE04CB014 | 10UKC | 10UKC00R130
10CYE04CB014Y-H46 | 10CYE04CB014 | 10UKC | 10UKC00R130
10CYE04CB008-B34 | 10CYE04CB008 | 10UKC | 10UKC00R320
10CYE04CB008-B35 | 10CYE04CB008 | 10UKC | 10UKC00R320
10CYE04CB008-B36 | 10CYE04CB008 | 10UKC | 10UKC00R320
10CYE04CB008-B37 | 10CYE04CB008 | 10UKC | 10UKC00R320
10CYE04CB008-B46 | 10CYE04CB008 | 10UKC | 10UKC00R320
10CYE04CB008-B47 | 10CYE04CB008 | 10UKC | 10UKC00R320
10CYE04CB008-B48 | 10CYE04CB008 | 10UKC | 10UKC00R320
10CYE04CB008-B49 | 10CYE04CB008 | 10UKC | 10UKC00R320
10CYE04CB008-B50 | 10CYE04CB008 | 10UKC | 10UKC00R320
10CYE04CB008-B51 | 10CYE04CB008 | 10UKC | 10UKC00R320
10CYE04CB008-B52 | 10CYE04CB008 | 10UKC | 10UKC00R320
10CYE04CB008E-B44 | 10CYE04CB008 | 10UKC | 10UKC00R320
10CYE04CB013Z-H42 | 10CYE04CB013 | 10UKC | 10UKC00R320
10CYE04CB008-B38 | 10CYE04CB008 | 10UKC | 10UKC00R321
10CYE04CB008-B39 | 10CYE04CB008 | 10UKC | 10UKC00R321
10CYE04CB014Y-H44 | 10CYE04CB014 | 10UKC | 10UKC00R321
10CYE04CB014Y-H47 | 10CYE04CB014 | 10UKC | 10UKC00R321
10CYE04CB013Z-H43 | 10CYE04CB013 | 10UKC | 10UKC00R330
10CYE04CB008-B01 | 10CYE04CB008 | 10UKC | 10UKC00R414
10CYE04CB008-B02 | 10CYE04CB008 | 10UKC | 10UKC00R414
10CYE04CB008-B03 | 10CYE04CB008 | 10UKC | 10UKC00R414
10CYE04CB008-B04 | 10CYE04CB008 | 10UKC | 10UKC00R414
10CYE04CB008-B05 | 10CYE04CB008 | 10UKC | 10UKC00R414
10CYE04CB008-B09 | 10CYE04CB008 | 10UKC | 10UKC00R414
10CYE04CB008-B10 | 10CYE04CB008 | 10UKC | 10UKC00R414
10CYE04CB008-B11 | 10CYE04CB008 | 10UKC | 10UKC00R414
10CYE04CB008-B27 | 10CYE04CB008 | 10UKC | 10UKC00R414
10CYE04CB008-B28 | 10CYE04CB008 | 10UKC | 10UKC00R414
10CYE04CB008-B29 | 10CYE04CB008 | 10UKC | 10UKC00R414
10CYE04CB008-B30 | 10CYE04CB008 | 10UKC | 10UKC00R414
10CYE04CB008-B53 | 10CYE04CB008 | 10UKC | 10UKC00R414
10CYE04CB008-B54 | 10CYE04CB008 | 10UKC | 10UKC00R414
10CYE04CB008-B55 | 10CYE04CB008 | 10UKC | 10UKC00R414
10CYE04CB008-B56 | 10CYE04CB008 | 10UKC | 10UKC00R414
10CYE04CB008-B57 | 10CYE04CB008 | 10UKC | 10UKC00R414
10CYE04CB008-B58 | 10CYE04CB008 | 10UKC | 10UKC00R414
10CYE04CB008-B59 | 10CYE04CB008 | 10UKC | 10UKC00R414
10CYE04CB008-B70 | 10CYE04CB008 | 10UKC | 10UKC00R414
10CYE04CB013Z-H31 | 10CYE04CB013 | 10UKC | 10UKC00R414
10CYE04CB013Z-H33 | 10CYE04CB013 | 10UKC | 10UKC00R414
10CYE04CB013Z-H34 | 10CYE04CB013 | 10UKC | 10UKC00R414
10CYE04CB013Z-H36 | 10CYE04CB013 | 10UKC | 10UKC00R414
10CYE04CB008-B08 | 10CYE04CB008 | 10UKC | 10UKC00R420
10CYE04CB013Z-H38 | 10CYE04CB013 | 10UKC | 10UKC00R420
10CYE04CB008-B07 | 10CYE04CB008 | 10UKC | 10UKC00R421
10CYE04CB013Z-H39 | 10CYE04CB013 | 10UKC | 10UKC00R421
10CYE04CB008-B06 | 10CYE04CB008 | 10UKC | 10UKC00R422
10CYE04CB013Z-H40 | 10CYE04CB013 | 10UKC | 10UKC00R422
10CYE04CB013Z-H41 | 10CYE04CB013 | 10UKC | 10UKC00R423
10CYE04CB013Z-H44 | 10CYE04CB013 | 10UKC | 10UKC00R430
10CYE04CB013Z-H45 | 10CYE04CB013 | 10UKC | 10UKC00R431
10CYE04CB008-B24 | 10CYE04CB008 | 10UKC | 10UKC00R512
10CYE04CB008-B25 | 10CYE04CB008 | 10UKC | 10UKC00R512
10CYE04CB008-B26 | 10CYE04CB008 | 10UKC | 10UKC00R512
10CYE04CB008-B43 | 10CYE04CB008 | 10UKC | 10UKC00R520
10CYE04CB008-B44 | 10CYE04CB008 | 10UKC | 10UKC00R520
10CYE04CB008-B45 | 10CYE04CB008 | 10UKC | 10UKC00R520
10CYE04CB013Z-H35 | 10CYE04CB013 | 10UKC | 10UKC00R520
10CYE04CB013Z-H37 | 10CYE04CB013 | 10UKC | 10UKC00R520
10CYE04CB008-B31 | 10CYE04CB008 | 10UKC | 10UKC00R530
10CYE04CB008-B32 | 10CYE04CB008 | 10UKC | 10UKC00R530
10CYE04CB008-B33 | 10CYE04CB008 | 10UKC | 10UKC00R530
10CYE04CB013Z-H32 | 10CYE04CB013 | 10UKC | 10UKC00R530
10CYE04CB008-B20 | 10CYE04CB008 | 10UKC | 10UKC01R112
10CYE04CB014Y-H34 | 10CYE04CB014 | 10UKC | 10UKC01R112
10CYE04CB008-B22 | 10CYE04CB008 | 10UKC | 10UKC01R118
10CYE04CB008-B23 | 10CYE04CB008 | 10UKC | 10UKC01R118
10CYE04CB014Y-H33 | 10CYE04CB014 | 10UKC | 10UKC01R118
10CYE04CB008-B18 | 10CYE04CB008 | 10UKC | 10UKC01R120
10CYE04CB008-B19 | 10CYE04CB008 | 10UKC | 10UKC01R120
10CYE04CB014Y-H35 | 10CYE04CB014 | 10UKC | 10UKC01R120
10CYE04CB014Y-H36 | 10CYE04CB014 | 10UKC | 10UKC01R122
10CYE04CB014Y-H37 | 10CYE04CB014 | 10UKC | 10UKC01R125
10CYE04CB008-B42 | 10CYE04CB008 | 10UKC | 10UKC01R128
10CYE04CB014Y-H39 | 10CYE04CB014 | 10UKC | 10UKC01R128
10CYE04CB008-B21 | 10CYE04CB008 | 10UKC | 10UKC01R129
10CYE04CB014Y-H38 | 10CYE04CB014 | 10UKC | 10UKC01R129
10CYE04CB014Y-H32 | 10CYE04CB014 | 10UKC | 10UKC01R221
10CYE04CB008-B12 | 10CYE04CB008 | 10UKC | 10UKC01R222
10CYE04CB008-B13 | 10CYE04CB008 | 10UKC | 10UKC01R222
10CYE04CB008-B16 | 10CYE04CB008 | 10UKC | 10UKC01R222
10CYE04CB008-B17 | 10CYE04CB008 | 10UKC | 10UKC01R222
10CYE04CB014Y-H31 | 10CYE04CB014 | 10UKC | 10UKC01R222
10CYE04CB014Y-H40 | 10CYE04CB014 | 10UKC | 10UKC01R222
10CYE04CB014Y-H43 | 10CYE04CB014 | 10UKC | 10UKC01R222
10CYE04CB008-B15 | 10CYE04CB008 | 10UKC | 10UKC01R223
10CYE04CB008-B41 | 10CYE04CB008 | 10UKC | 10UKC01R223
10CYE04CB014Y-H41 | 10CYE04CB014 | 10UKC | 10UKC01R223
10CYE04CB008-B14 | 10CYE04CB008 | 10UKC | 10UKC01R224
10CYE04CB008-B40 | 10CYE04CB008 | 10UKC | 10UKC01R224
10CYE04CB014Y-H42 | 10CYE04CB014 | 10UKC | 10UKC01R224
10CYE04CB009-B10 | 10CYE04CB009 | 10UKC | 10UKC04R120
10CYE04CB009-B11 | 10CYE04CB009 | 10UKC | 10UKC04R120
10CYE04CB009-B12 | 10CYE04CB009 | 10UKC | 10UKC04R120
10CYE04CB014X-H38 | 10CYE04CB014 | 10UKC | 10UKC04R120
10CYE04CB014X-H39 | 10CYE04CB014 | 10UKC | 10UKC04R120
10CYE04CB009-B13 | 10CYE04CB009 | 10UKC | 10UKC04R121
10CYE04CB009-B14 | 10CYE04CB009 | 10UKC | 10UKC04R121
10CYE04CB014X-H41 | 10CYE04CB014 | 10UKC | 10UKC04R121
10CYE04CB014X-H40 | 10CYE04CB014 | 10UKC | 10UKC04R122
10CYE04CB009-B09 | 10CYE04CB009 | 10UKC | 10UKC04R126
10CYE04CB014X-H37 | 10CYE04CB014 | 10UKC | 10UKC04R126
10CYE04CB009-B15 | 10CYE04CB009 | 10UKC | 10UKC04R127
10CYE04CB014X-H31 | 10CYE04CB014 | 10UKC | 10UKC04R221
10CYE04CB009-B16 | 10CYE04CB009 | 10UKC | 10UKC04R222
10CYE04CB009-B17 | 10CYE04CB009 | 10UKC | 10UKC04R222
10CYE04CB009-B18 | 10CYE04CB009 | 10UKC | 10UKC04R222
10CYE04CB009-B19 | 10CYE04CB009 | 10UKC | 10UKC04R222
10CYE04CB009-B20 | 10CYE04CB009 | 10UKC | 10UKC04R222
10CYE04CB009-B21 | 10CYE04CB009 | 10UKC | 10UKC04R222
10CYE04CB014X-H32 | 10CYE04CB014 | 10UKC | 10UKC04R222
10CYE04CB014X-H33 | 10CYE04CB014 | 10UKC | 10UKC04R222
10CYE04CB014X-H36 | 10CYE04CB014 | 10UKC | 10UKC04R222
10CYE04CB009-B08 | 10CYE04CB009 | 10UKC | 10UKC04R223
10CYE04CB009-B35 | 10CYE04CB009 | 10UKC | 10UKC04R223
10CYE04CB014X-H35 | 10CYE04CB014 | 10UKC | 10UKC04R223
10CYE04CB009-B07 | 10CYE04CB009 | 10UKC | 10UKC04R224
10CYE04CB009-B34 | 10CYE04CB009 | 10UKC | 10UKC04R224
10CYE04CB014X-H34 | 10CYE04CB014 | 10UKC | 10UKC04R224
10CYE04CB009-B01 | 10CYE04CB009 | 10UKC | 10UKC04R413
10CYE04CB009-B02 | 10CYE04CB009 | 10UKC | 10UKC04R413
10CYE04CB009-B03 | 10CYE04CB009 | 10UKC | 10UKC04R413
10CYE04CB009-B04 | 10CYE04CB009 | 10UKC | 10UKC04R413
10CYE04CB009-B05 | 10CYE04CB009 | 10UKC | 10UKC04R413
10CYE04CB009-B06 | 10CYE04CB009 | 10UKC | 10UKC04R413
10CYE04CB009-B28 | 10CYE04CB009 | 10UKC | 10UKC04R413
10CYE04CB009-B29 | 10CYE04CB009 | 10UKC | 10UKC04R413
10CYE04CB013X-H31 | 10CYE04CB013 | 10UKC | 10UKC04R413
10CYE04CB013X-H32 | 10CYE04CB013 | 10UKC | 10UKC04R413
10CYE04CB013X-H36 | 10CYE04CB013 | 10UKC | 10UKC04R413
10CYE04CB013X-H39 | 10CYE04CB013 | 10UKC | 10UKC04R413
10CYE04CB013X-H40 | 10CYE04CB013 | 10UKC | 10UKC04R421
10CYE04CB009-B32 | 10CYE04CB009 | 10UKC | 10UKC04R422
10CYE04CB009-B33 | 10CYE04CB009 | 10UKC | 10UKC04R422
10CYE04CB013X-H41 | 10CYE04CB013 | 10UKC | 10UKC04R422
10CYE04CB009-B30 | 10CYE04CB009 | 10UKC | 10UKC04R430
10CYE04CB009-B31 | 10CYE04CB009 | 10UKC | 10UKC04R430
10CYE04CB013X-H42 | 10CYE04CB013 | 10UKC | 10UKC04R430
10CYE04CB009-B22 | 10CYE04CB009 | 10UKC | 10UKC04R512
10CYE04CB009-B23 | 10CYE04CB009 | 10UKC | 10UKC04R512
10CYE04CB009-B24 | 10CYE04CB009 | 10UKC | 10UKC04R512
10CYE04CB009-B36 | 10CYE04CB009 | 10UKC | 10UKC04R514
10CYE04CB009-B37 | 10CYE04CB009 | 10UKC | 10UKC04R514
10CYE04CB013X-H38 | 10CYE04CB013 | 10UKC | 10UKC04R514
10CYE04CB009-B38 | 10CYE04CB009 | 10UKC | 10UKC04R515
10CYE04CB009-B39 | 10CYE04CB009 | 10UKC | 10UKC04R515
10CYE04CB009-B40 | 10CYE04CB009 | 10UKC | 10UKC04R520
10CYE04CB009-B41 | 10CYE04CB009 | 10UKC | 10UKC04R520
10CYE04CB013X-H37 | 10CYE04CB013 | 10UKC | 10UKC04R520
10CYE04CB009-B42 | 10CYE04CB009 | 10UKC | 10UKC04R521
10CYE04CB009-B43 | 10CYE04CB009 | 10UKC | 10UKC04R521
10CYE04CB013X-H35 | 10CYE04CB013 | 10UKC | 10UKC04R521
10CYE04CB013X-H34 | 10CYE04CB013 | 10UKC | 10UKC04R522
10CYE04CB009-B44 | 10CYE04CB009 | 10UKC | 10UKC04R530
10CYE04CB009-B45 | 10CYE04CB009 | 10UKC | 10UKC04R530
10CYE04CB013X-H33 | 10CYE04CB013 | 10UKC | 10UKC04R530
10CYE04CB009-B25 | 10CYE04CB009 | 10UKC | 10UKC04R531
10CYE04CB009-B26 | 10CYE04CB009 | 10UKC | 10UKC04R531
10CYE04CB009-B27 | 10CYE04CB009 | 10UKC | 10UKC04R531
10CYE04CB010-B11 | 10CYE04CB010 | 10UKC | 10UKC08R120
10CYE04CB010-B12 | 10CYE04CB010 | 10UKC | 10UKC08R120
10CYE04CB010-B13 | 10CYE04CB010 | 10UKC | 10UKC08R120
10CYE04CB010-B14 | 10CYE04CB010 | 10UKC | 10UKC08R120
10CYE04CB010-B15 | 10CYE04CB010 | 10UKC | 10UKC08R120
10CYE04CB010-B17 | 10CYE04CB010 | 10UKC | 10UKC08R120
10CYE04CB010-B18 | 10CYE04CB010 | 10UKC | 10UKC08R120
10CYE04CB010-B19 | 10CYE04CB010 | 10UKC | 10UKC08R120
10CYE04CB010-B20 | 10CYE04CB010 | 10UKC | 10UKC08R120
10CYE04CB010-B21 | 10CYE04CB010 | 10UKC | 10UKC08R120
10CYE04CB010-B40 | 10CYE04CB010 | 10UKC | 10UKC08R120
10CYE04CB010-B41 | 10CYE04CB010 | 10UKC | 10UKC08R120
10CYE04CB014W-H32 | 10CYE04CB014 | 10UKC | 10UKC08R120
10CYE04CB014W-H33 | 10CYE04CB014 | 10UKC | 10UKC08R120
10CYE04CB014W-H36 | 10CYE04CB014 | 10UKC | 10UKC08R120
10CYE04CB014W-H42 | 10CYE04CB014 | 10UKC | 10UKC08R120
10CYE04CB014W-H43 | 10CYE04CB014 | 10UKC | 10UKC08R120
10CYE04CB014W-H44 | 10CYE04CB014 | 10UKC | 10UKC08R121
10CYE04CB010-B16 | 10CYE04CB010 | 10UKC | 10UKC08R123
10CYE04CB014W-H45 | 10CYE04CB014 | 10UKC | 10UKC08R123
10CYE04CB014W-H37 | 10CYE04CB014 | 10UKC | 10UKC08R126
10CYE04CB014W-H31 | 10CYE04CB014 | 10UKC | 10UKC08R220
10CYE04CB010-B10 | 10CYE04CB010 | 10UKC | 10UKC08R221
10CYE04CB010-B39 | 10CYE04CB010 | 10UKC | 10UKC08R221
10CYE04CB014W-H35 | 10CYE04CB014 | 10UKC | 10UKC08R221
10CYE04CB010-B09 | 10CYE04CB010 | 10UKC | 10UKC08R222
10CYE04CB010-B38 | 10CYE04CB010 | 10UKC | 10UKC08R222
10CYE04CB014W-H34 | 10CYE04CB014 | 10UKC | 10UKC08R222
10CYE04CB004-B01 | 10CYE04CB004 | 10UKC | 10UKC08R510
10CYE04CB004-B32 | 10CYE04CB004 | 10UKC | 10UKC08R510
10CYE04CB012W-H33 | 10CYE04CB012 | 10UKC | 10UKC08R510
10CYE04CB010-B25 | 10CYE04CB010 | 10UKC | 10UKC08R511
10CYE04CB013W-H37 | 10CYE04CB013 | 10UKC | 10UKC08R511
10CYE04CB010-B22 | 10CYE04CB010 | 10UKC | 10UKC08R512
10CYE04CB010-B23 | 10CYE04CB010 | 10UKC | 10UKC08R512
10CYE04CB010-B24 | 10CYE04CB010 | 10UKC | 10UKC08R512
10CYE04CB010-B26 | 10CYE04CB010 | 10UKC | 10UKC08R514
10CYE04CB010-B42 | 10CYE04CB010 | 10UKC | 10UKC08R515
10CYE04CB010-B43 | 10CYE04CB010 | 10UKC | 10UKC08R521
10CYE04CB010-B44 | 10CYE04CB010 | 10UKC | 10UKC08R521
10CYE04CB013W-H35 | 10CYE04CB013 | 10UKC | 10UKC08R521
10CYE04CB010-B45 | 10CYE04CB010 | 10UKC | 10UKC08R522
10CYE04CB010-B46 | 10CYE04CB010 | 10UKC | 10UKC08R522
10CYE04CB013W-H34 | 10CYE04CB013 | 10UKC | 10UKC08R522
10CYE04CB010-B47 | 10CYE04CB010 | 10UKC | 10UKC08R530
10CYE04CB010-B48 | 10CYE04CB010 | 10UKC | 10UKC08R530
10CYE04CB013W-H33 | 10CYE04CB013 | 10UKC | 10UKC08R530
10CYE04CB010-B27 | 10CYE04CB010 | 10UKC | 10UKC08R531
10CYE04CB010-B28 | 10CYE04CB010 | 10UKC | 10UKC08R531
10CYE04CB010-B29 | 10CYE04CB010 | 10UKC | 10UKC08R531
10CYE04CB013V-H31 | 10CYE04CB013 | 10UKC | 10UKC12R
10CYE04CB013V-H32 | 10CYE04CB013 | 10UKC | 10UKC12R
10CYE04CB013V-H33 | 10CYE04CB013 | 10UKC | 10UKC12R
10CYE04CB013V-H34 | 10CYE04CB013 | 10UKC | 10UKC12R
10CYE04CB013V-H35 | 10CYE04CB013 | 10UKC | 10UKC12R
10CYE04CB013V-H36 | 10CYE04CB013 | 10UKC | 10UKC12R
10CYE04CB013V-H37 | 10CYE04CB013 | 10UKC | 10UKC12R
10CYE04CB013V-H38 | 10CYE04CB013 | 10UKC | 10UKC12R
10CYE04CB013V-H39 | 10CYE04CB013 | 10UKC | 10UKC12R
10CYE04CB013V-H40 | 10CYE04CB013 | 10UKC | 10UKC12R
10CYE04CB013V-H41 | 10CYE04CB013 | 10UKC | 10UKC12R
10CYE04CB013V-H42 | 10CYE04CB013 | 10UKC | 10UKC12R
10CYE04CB013V-H43 | 10CYE04CB013 | 10UKC | 10UKC12R
10CYE04CB013V-H44 | 10CYE04CB013 | 10UKC | 10UKC12R
10CYE04CB013V-H45 | 10CYE04CB013 | 10UKC | 10UKC12R
10CYE04CB013V-H46 | 10CYE04CB013 | 10UKC | 10UKC12R
10CYE04CB011-B09 | 10CYE04CB011 | 10UKC | 10UKC12R120
10CYE04CB011-B10 | 10CYE04CB011 | 10UKC | 10UKC12R120
10CYE04CB014W-H40 | 10CYE04CB014 | 10UKC | 10UKC12R120
10CYE04CB014W-H41 | 10CYE04CB014 | 10UKC | 10UKC12R120
10CYE04CB011-B28 | 10CYE04CB011 | 10UKC | 10UKC12R121
10CYE04CB011-B29 | 10CYE04CB011 | 10UKC | 10UKC12R121
10CYE04CB014W-H38 | 10CYE04CB014 | 10UKC | 10UKC12R121
10CYE04CB011-B38 | 10CYE04CB011 | 10UKC | 10UKC12R123
10CYE04CB011-B39 | 10CYE04CB011 | 10UKC | 10UKC12R123
10CYE04CB014W-H39 | 10CYE04CB014 | 10UKC | 10UKC12R123
10CYE04CB012V-H34 | 10CYE04CB012 | 10UKC | 10UKC12R414
10CYE04CB011-B02 | 10CYE04CB011 | 10UKC | 10UKC12R415
10CYE04CB011-B03 | 10CYE04CB011 | 10UKC | 10UKC12R415
10CYE04CB011-B04 | 10CYE04CB011 | 10UKC | 10UKC12R415
10CYE04CB011-B05 | 10CYE04CB011 | 10UKC | 10UKC12R415
10CYE04CB011-B06 | 10CYE04CB011 | 10UKC | 10UKC12R415
10CYE04CB011-B07 | 10CYE04CB011 | 10UKC | 10UKC12R415
10CYE04CB011-B08 | 10CYE04CB011 | 10UKC | 10UKC12R415
10CYE04CB011-B17 | 10CYE04CB011 | 10UKC | 10UKC12R415
10CYE04CB011-B18 | 10CYE04CB011 | 10UKC | 10UKC12R415
10CYE04CB011-B26 | 10CYE04CB011 | 10UKC | 10UKC12R420
10CYE04CB011-B27 | 10CYE04CB011 | 10UKC | 10UKC12R420
10CYE04CB011-B24 | 10CYE04CB011 | 10UKC | 10UKC12R421
10CYE04CB011-B25 | 10CYE04CB011 | 10UKC | 10UKC12R421
10CYE04CB011-B22 | 10CYE04CB011 | 10UKC | 10UKC12R422
10CYE04CB011-B23 | 10CYE04CB011 | 10UKC | 10UKC12R422
10CYE04CB011-B20 | 10CYE04CB011 | 10UKC | 10UKC12R423
10CYE04CB011-B21 | 10CYE04CB011 | 10UKC | 10UKC12R423
10CYE04CB011-B11 | 10CYE04CB011 | 10UKC | 10UKC12R512
10CYE04CB011-B12 | 10CYE04CB011 | 10UKC | 10UKC12R512
10CYE04CB011-B13 | 10CYE04CB011 | 10UKC | 10UKC12R512
10CYE04CB011-B30 | 10CYE04CB011 | 10UKC | 10UKC12R520
10CYE04CB011-B31 | 10CYE04CB011 | 10UKC | 10UKC12R520
10CYE04CB011-B32 | 10CYE04CB011 | 10UKC | 10UKC12R521
10CYE04CB011-B33 | 10CYE04CB011 | 10UKC | 10UKC12R521
10CYE04CB011-B34 | 10CYE04CB011 | 10UKC | 10UKC12R523
10CYE04CB011-B35 | 10CYE04CB011 | 10UKC | 10UKC12R523
10CYE04CB011-B36 | 10CYE04CB011 | 10UKC | 10UKC12R530
10CYE04CB011-B37 | 10CYE04CB011 | 10UKC | 10UKC12R530
10CYE04CB011-B14 | 10CYE04CB011 | 10UKC | 10UKC12R531
10CYE04CB011-B15 | 10CYE04CB011 | 10UKC | 10UKC12R531
10CYE04CB011-B16 | 10CYE04CB011 | 10UKC | 10UKC12R531
10CYE04CB011-B01 | 10CYE04CB011 | 10UKC | 10UKC12R540
10CYE04CB011-B19 | 10CYE04CB011 | 10UKC | 10UKC12R540
10CYE04CB011-B40 | 10CYE04CB011 | 10UKC | 10UKC12R540
10CYE04CB007-B06 | 10CYE04CB007 | 10UKC | 10UKC93R120
10CYE04CB007-B27 | 10CYE04CB007 | 10UKC | 10UKC93R120
10CYE04CB014Z-H34 | 10CYE04CB014 | 10UKC | 10UKC93R120
10CYE04CB007-B03 | 10CYE04CB007 | 10UKC | 10UKC93R121
10CYE04CB007-B04 | 10CYE04CB007 | 10UKC | 10UKC93R121
10CYE04CB007-B05 | 10CYE04CB007 | 10UKC | 10UKC93R121
10CYE04CB007-B34 | 10CYE04CB007 | 10UKC | 10UKC93R121
10CYE04CB014Z-H33 | 10CYE04CB014 | 10UKC | 10UKC93R121
10CYE04CB007-B02 | 10CYE04CB007 | 10UKC | 10UKC93R123
10CYE04CB014Z-H32 | 10CYE04CB014 | 10UKC | 10UKC93R123
10CYE04CB007-B01 | 10CYE04CB007 | 10UKC | 10UKC93R125
10CYE04CB007-B25 | 10CYE04CB007 | 10UKC | 10UKC93R125
10CYE04CB007-B26 | 10CYE04CB007 | 10UKC | 10UKC93R126
10CYE04CB014Z-H35 | 10CYE04CB014 | 10UKC | 10UKC93R126
10CYE04CB007-B08 | 10CYE04CB007 | 10UKC | 10UKC93R131
10CYE04CB007-B09 | 10CYE04CB007 | 10UKC | 10UKC93R131
10CYE04CB007-B10 | 10CYE04CB007 | 10UKC | 10UKC93R131
10CYE04CB014Z-H36 | 10CYE04CB014 | 10UKC | 10UKC93R131
10CYE04CB014Z-H37 | 10CYE04CB014 | 10UKC | 10UKC93R131
10CYE04GH502-H01 | 10CYE04GH502 | 10UKC | 10UKC93R131
10CYE04CB007-B20 | 10CYE04CB007 | 10UKC | 10UKC93R212
10CYE04CB007-B21 | 10CYE04CB007 | 10UKC | 10UKC93R212
10CYE04CB007-B40 | 10CYE04CB007 | 10UKC | 10UKC93R212
10CYE04CB007-B41 | 10CYE04CB007 | 10UKC | 10UKC93R212
10CYE04CB014Z-H42 | 10CYE04CB014 | 10UKC | 10UKC93R212
10CYE04CB007-B07 | 10CYE04CB007 | 10UKC | 10UKC93R220
10CYE04CB007-B15 | 10CYE04CB007 | 10UKC | 10UKC93R220
10CYE04CB007-B16 | 10CYE04CB007 | 10UKC | 10UKC93R220
10CYE04CB007-B18 | 10CYE04CB007 | 10UKC | 10UKC93R220
10CYE04CB007-B22 | 10CYE04CB007 | 10UKC | 10UKC93R220
10CYE04CB007-B23 | 10CYE04CB007 | 10UKC | 10UKC93R220
10CYE04CB007-B24 | 10CYE04CB007 | 10UKC | 10UKC93R220
10CYE04CB007-B31 | 10CYE04CB007 | 10UKC | 10UKC93R220
10CYE04CB007-B35 | 10CYE04CB007 | 10UKC | 10UKC93R220
10CYE04CB007-B36 | 10CYE04CB007 | 10UKC | 10UKC93R220
10CYE04CB007-B37 | 10CYE04CB007 | 10UKC | 10UKC93R220
10CYE04CB007-B38 | 10CYE04CB007 | 10UKC | 10UKC93R220
10CYE04CB007-B39 | 10CYE04CB007 | 10UKC | 10UKC93R220
10CYE04CB007-B42 | 10CYE04CB007 | 10UKC | 10UKC93R220
10CYE04CB007-B43 | 10CYE04CB007 | 10UKC | 10UKC93R220
10CYE04CB007-B44 | 10CYE04CB007 | 10UKC | 10UKC93R220
10CYE04CB014Z-H40 | 10CYE04CB014 | 10UKC | 10UKC93R220
10CYE04CB014Z-H41 | 10CYE04CB014 | 10UKC | 10UKC93R220
10CYE04CB014Z-H43 | 10CYE04CB014 | 10UKC | 10UKC93R220
10CYE04CB007-B13 | 10CYE04CB007 | 10UKC | 10UKC93R222
10CYE04CB007-B28 | 10CYE04CB007 | 10UKC | 10UKC93R222
10CYE04CB014Z-H39 | 10CYE04CB014 | 10UKC | 10UKC93R222
10CYE04CB007-B14 | 10CYE04CB007 | 10UKC | 10UKC93R224
10CYE04CB007-B30 | 10CYE04CB007 | 10UKC | 10UKC93R224
10CYE04CB014Z-H44 | 10CYE04CB014 | 10UKC | 10UKC93R224
10CYE04CB006-B33 | 10CYE04CB006 | 10UKC | 10UKC93R226
10CYE04CB006-B34 | 10CYE04CB006 | 10UKC | 10UKC93R226
10CYE04CB006-B35 | 10CYE04CB006 | 10UKC | 10UKC93R226
10CYE04CB006-B36 | 10CYE04CB006 | 10UKC | 10UKC93R226
10CYE04CB006-B37 | 10CYE04CB006 | 10UKC | 10UKC93R226
10CYE04CB006-B38 | 10CYE04CB006 | 10UKC | 10UKC93R226
10CYE04CB006-B39 | 10CYE04CB006 | 10UKC | 10UKC93R226
10CYE04CB006-B40 | 10CYE04CB006 | 10UKC | 10UKC93R226
10CYE04CB006-B60 | 10CYE04CB006 | 10UKC | 10UKC93R226
10CYE04CB013Y-H49 | 10CYE04CB013 | 10UKC | 10UKC93R226
10CYE04CB014Z-H45 | 10CYE04CB014 | 10UKC | 10UKC93R226
10CYE04CB014Z-H53 | 10CYE04CB014 | 10UKC | 10UKC93R226
10CYE04GH501-H01 | 10CYE04GH501 | 10UKC | 10UKC93R226
10CYE04GH501-H02 | 10CYE04GH501 | 10UKC | 10UKC93R226
10CYE04GH501-H03 | 10CYE04GH501 | 10UKC | 10UKC93R226
10CYE04GH502-H03 | 10CYE04GH502 | 10UKC | 10UKC93R226
10CYE04CB014Z-H31 | 10CYE04CB014 | 10UKC | 10UKC93R227
10CYE04CB007-B29 | 10CYE04CB007 | 10UKC | 10UKC93R228
10CYE04CB014Z-H38 | 10CYE04CB014 | 10UKC | 10UKC93R228
10CYE04GH502-H02 | 10CYE04GH502 | 10UKC | 10UKC93R228
10CYE04CB014Z-H46 | 10CYE04CB014 | 10UKC | 10UKC93R230
10CYE04CB014Z-H47 | 10CYE04CB014 | 10UKC | 10UKC93R230
10CYE04CB014Z-H50 | 10CYE04CB014 | 10UKC | 10UKC93R230
10CYE04CB030-B01 | 10CYE04CB030 | 10UKC | 10UKC93R230
10CYE04CB030-B02 | 10CYE04CB030 | 10UKC | 10UKC93R230
10CYE04CB030-B03 | 10CYE04CB030 | 10UKC | 10UKC93R230
10CYE04CB030-B04 | 10CYE04CB030 | 10UKC | 10UKC93R230
10CYE04CB030-B05 | 10CYE04CB030 | 10UKC | 10UKC93R230
10CYE04CB030-B06 | 10CYE04CB030 | 10UKC | 10UKC93R230
10CYE04CB030-B07 | 10CYE04CB030 | 10UKC | 10UKC93R230
10CYE04CB030-B08 | 10CYE04CB030 | 10UKC | 10UKC93R230
10CYE04CB030-B09 | 10CYE04CB030 | 10UKC | 10UKC93R230
10CYE04CB030-B10 | 10CYE04CB030 | 10UKC | 10UKC93R230
10CYE04CB030-B11 | 10CYE04CB030 | 10UKC | 10UKC93R230
10CYE04CB030-B12 | 10CYE04CB030 | 10UKC | 10UKC93R230
10CYE04CB030-B13 | 10CYE04CB030 | 10UKC | 10UKC93R230
10CYE04CB030-B14 | 10CYE04CB030 | 10UKC | 10UKC93R230
10CYE04CB006-B25 | 10CYE04CB006 | 10UKC | 10UKC93R231
10CYE04CB006-B55 | 10CYE04CB006 | 10UKC | 10UKC93R231
10CYE04GH502-H04 | 10CYE04GH502 | 10UKC | 10UKC93R231
10CYE04GH502-H05 | 10CYE04GH502 | 10UKC | 10UKC93R231
10CYE04CB007-B19 | 10CYE04CB007 | 10UKC | 10UKC93R313
10CYE04CB007-B33 | 10CYE04CB007 | 10UKC | 10UKC93R313
10CYE04CB013Y-H44 | 10CYE04CB013 | 10UKC | 10UKC93R313
10CYE04CB013Y-H42 | 10CYE04CB013 | 10UKC | 10UKC93R314
10CYE04CB013Y-H45 | 10CYE04CB013 | 10UKC | 10UKC93R321
10CYE04CB007-B17 | 10CYE04CB007 | 10UKC | 10UKC93R322
10CYE04CB007-B32 | 10CYE04CB007 | 10UKC | 10UKC93R322
10CYE04CB013Y-H46 | 10CYE04CB013 | 10UKC | 10UKC93R322
10CYE04CB006-B41 | 10CYE04CB006 | 10UKC | 10UKC93R323
10CYE04CB006-B62 | 10CYE04CB006 | 10UKC | 10UKC93R323
10CYE04CB006-B42 | 10CYE04CB006 | 10UKC | 10UKC93R324
10CYE04CB006-B43 | 10CYE04CB006 | 10UKC | 10UKC93R324
10CYE04CB013Y-H48 | 10CYE04CB013 | 10UKC | 10UKC93R324
10CYE04CB006-B01 | 10CYE04CB006 | 10UKC | 10UKC93R325
10CYE04CB006-B02 | 10CYE04CB006 | 10UKC | 10UKC93R325
10CYE04CB006-B03 | 10CYE04CB006 | 10UKC | 10UKC93R325
10CYE04CB006-B04 | 10CYE04CB006 | 10UKC | 10UKC93R325
10CYE04CB006-B05 | 10CYE04CB006 | 10UKC | 10UKC93R325
10CYE04CB006-B06 | 10CYE04CB006 | 10UKC | 10UKC93R325
10CYE04CB006-B07 | 10CYE04CB006 | 10UKC | 10UKC93R325
10CYE04CB006-B08 | 10CYE04CB006 | 10UKC | 10UKC93R325
10CYE04CB006-B09 | 10CYE04CB006 | 10UKC | 10UKC93R325
10CYE04CB006-B10 | 10CYE04CB006 | 10UKC | 10UKC93R325
10CYE04CB006-B11 | 10CYE04CB006 | 10UKC | 10UKC93R325
10CYE04CB006-B12 | 10CYE04CB006 | 10UKC | 10UKC93R325
10CYE04CB006-B69 | 10CYE04CB006 | 10UKC | 10UKC93R325
10CYE04CB013Y-H31 | 10CYE04CB013 | 10UKC | 10UKC93R325
10CYE04CB013Y-H33 | 10CYE04CB013 | 10UKC | 10UKC93R325
10CYE04CB013Y-H39 | 10CYE04CB013 | 10UKC | 10UKC93R325
10CYE04CB013Y-H43 | 10CYE04CB013 | 10UKC | 10UKC93R325
10CYE04CB006-B61 | 10CYE04CB006 | 10UKC | 10UKC93R327
10CYE04CB013Y-H47 | 10CYE04CB013 | 10UKC | 10UKC93R327
10CYE04CB014Z-H51 | 10CYE04CB014 | 10UKC | 10UKC93R331
10CYE04CB014Z-H52 | 10CYE04CB014 | 10UKC | 10UKC93R332
10CYE04CB014Z-H54 | 10CYE04CB014 | 10UKC | 10UKC93R333
10CYE04CB006-B23 | 10CYE04CB006 | 10UKC | 10UKC93R340
10CYE04CB006-B54 | 10CYE04CB006 | 10UKC | 10UKC93R340
10CYE04CB014Z-H48 | 10CYE04CB014 | 10UKC | 10UKC93R340
10CYE04CB014Z-H49 | 10CYE04CB014 | 10UKC | 10UKC93R340
10CYE04CB014Z-H55 | 10CYE04CB014 | 10UKC | 10UKC93R340
10CYE04GH501-H04 | 10CYE04GH501 | 10UKC | 10UKC93R340
10CYE04GH502-H06 | 10CYE04GH502 | 10UKC | 10UKC93R340
10CYE04CB006-B52 | 10CYE04CB006 | 10UKC | 10UKC93R341
10CYE04CB006-B53 | 10CYE04CB006 | 10UKC | 10UKC93R341
10CYE04CB014Z-H56 | 10CYE04CB014 | 10UKC | 10UKC93R341
10CYE04CB006-B72 | 10CYE04CB006 | 10UKC | 10UKC93R414
10CYE04CB006-B73 | 10CYE04CB006 | 10UKC | 10UKC93R414
10CYE04CB006A-B91 | 10CYE04CB006 | 10UKC | 10UKC93R420
10CYE04CB006-B44 | 10CYE04CB006 | 10UKC | 10UKC93R420
10CYE04CB006-B45 | 10CYE04CB006 | 10UKC | 10UKC93R420
10CYE04CB006-B70 | 10CYE04CB006 | 10UKC | 10UKC93R420
10CYE04CB006-B71 | 10CYE04CB006 | 10UKC | 10UKC93R420
10CYE04CB013Y-H50 | 10CYE04CB013 | 10UKC | 10UKC93R420
10CYE04CB006-B63 | 10CYE04CB006 | 10UKC | 10UKC93R430
10CYE04CB006-B64 | 10CYE04CB006 | 10UKC | 10UKC93R430
10CYE04CB013Y-H51 | 10CYE04CB013 | 10UKC | 10UKC93R430
10CYE04CB006-B46 | 10CYE04CB006 | 10UKC | 10UKC93R431
10CYE04CB006-B65 | 10CYE04CB006 | 10UKC | 10UKC93R431
10CYE04CB013Y-H52 | 10CYE04CB013 | 10UKC | 10UKC93R431
10CYE04CB006-B47 | 10CYE04CB006 | 10UKC | 10UKC93R432
10CYE04CB006-B66 | 10CYE04CB006 | 10UKC | 10UKC93R432
10CYE04CB013Y-H53 | 10CYE04CB013 | 10UKC | 10UKC93R432
10CYE04CB006-B13 | 10CYE04CB006 | 10UKC | 10UKC93R511
10CYE04CB006-B48 | 10CYE04CB006 | 10UKC | 10UKC93R511
10CYE04CB013Y-H41 | 10CYE04CB013 | 10UKC | 10UKC93R511
10CYE04CB006-B14 | 10CYE04CB006 | 10UKC | 10UKC93R512
10CYE04CB006-B15 | 10CYE04CB006 | 10UKC | 10UKC93R512
10CYE04CB006-B16 | 10CYE04CB006 | 10UKC | 10UKC93R512
10CYE04CB013Y-H40 | 10CYE04CB013 | 10UKC | 10UKC93R512
10CYE04CB006-B49 | 10CYE04CB006 | 10UKC | 10UKC93R520
10CYE04CB006-B50 | 10CYE04CB006 | 10UKC | 10UKC93R520
10CYE04CB013Y-H38 | 10CYE04CB013 | 10UKC | 10UKC93R520
10CYE04CB006-B17 | 10CYE04CB006 | 10UKC | 10UKC93R521
10CYE04CB006-B51 | 10CYE04CB006 | 10UKC | 10UKC93R521
10CYE04CB013Y-H37 | 10CYE04CB013 | 10UKC | 10UKC93R521
10CYE04CB006-B67 | 10CYE04CB006 | 10UKC | 10UKC93R522
10CYE04CB006-B68 | 10CYE04CB006 | 10UKC | 10UKC93R522
10CYE04CB013Y-H36 | 10CYE04CB013 | 10UKC | 10UKC93R522
10CYE04CB013Y-H35 | 10CYE04CB013 | 10UKC | 10UKC93R530
10CYE04CB006-B18 | 10CYE04CB006 | 10UKC | 10UKC93R531
10CYE04CB006-B19 | 10CYE04CB006 | 10UKC | 10UKC93R531
10CYE04CB013Y-H34 | 10CYE04CB013 | 10UKC | 10UKC93R531
10CYE04CB006-B20 | 10CYE04CB006 | 10UKC | 10UKC93R532
10CYE04CB006-B21 | 10CYE04CB006 | 10UKC | 10UKC93R532
10CYE04CB006-B22 | 10CYE04CB006 | 10UKC | 10UKC93R532
10CYE04CB013Y-H32 | 10CYE04CB013 | 10UKC | 10UKC93R532